## PORTADA
CATÁLOGO COMPLETO PRECONS III
Listas de costos, recursos oficiales y parámetros de referencia
Versión de RoPres | 3.30
Fecha de generación | 2026-09-24
Secciones PRECONS III | 38
Renglones de listas de costos | 15981
Materiales | 3569
Equipos | 671
Mano de obra | 143
Fuente de listas | backend/datos_listas_precons.py
Fuente de recursos | backend/datos_recursos_precons.py
Fuente de parámetros | backend/parametros_precons.py
Hojas del libro
SECCIONES | Índice de secciones y cantidad de renglones.
RENGLONES_PRECONS | Catálogo completo: código, unidad, componentes y precio total.
MATERIALES | Recursos materiales con unidad, precio oficial y peso.
EQUIPOS | Costos horarios oficiales de equipos.
MANO_OBRA | Tarifas horarias oficiales de mano de obra.
PARAMETROS | Parámetros de referencia del PRECONS III.
LIMITES | Límites normativos y coeficientes de validación.
INSTRUCCIONES | Notas de uso, alcance y trazabilidad de la extracción.

## SECCIONES
Código | Sección | Renglones
01 | Seccion 01 - Movimiento De Tierra Y Trabajos Auxiliares | 653
02 | Seccion 02 - Cimentaciones Especiales | 172
03 | Seccion 03 - Elementos De Ladrillos Bloques Y Paneles | 490
04 | Seccion 04 - Hormigon Fundido In Situ | 217
05 | Seccion 05 - Izaje De Elementos Prefabricados De Hormigon Y De Otros Materiales | 526
06 | Seccion 06 - Elementos Estructurales De Madera | 244
07 | Seccion 07 - Carpinteria En Blanco | 227
08 | Seccion 08 - Elementos Estructurales De Acero | 815
09 | Seccion 09 - Construcciones De Taller Metalicas O De Otros Materiales | 342
10 | Seccion 10 - Transporte Vertical En Edificios | 189
11 | Seccion 11 - Aislamientos | 708
12 | Seccion 12 - Cubiertas | 245
13 | Seccion 13 - Revestimientos | 668
14 | Seccion 14 - Pisos | 271
15 | Seccion 15 - Conductos Tecnologicos Chimeneas Y Recubrimientos Metalicos | 215
16 | Seccion 16 - Conductos Exteriores | 391
17 | Seccion 17 - Conductos Interiores | 602
18 | Seccion 18 - Otros Conductos Tecnologicos | 736
19 | Seccion 19 - Equipos Estaticos | 1099
20 | Seccion 20 - Montaje De Equipos Dinamicos | 495
21 | Seccion 21 - Montaje De Muebles Equipos Institucionales Y Corrientes Debiles | 430
22 | Seccion 22 - Viales | 237
23 | Seccion 23 - Pinturas | 426
24 | Seccion 24 - Reverberia | 364
25 | Seccion 25 - Equipos Basicos Electricos | 199
26 | Seccion 26 - Equipos Complementarios Y Electricos Y De Instrumentacion | 241
27 | Seccion 27 - Canalizaciones Y Soportes | 510
28 | Seccion 28 - Cables Electricos | 474
29 | Seccion 29 - Conexiones Y Terminaciones | 179
30 | Seccion 30 - Barras De Acero Para Refuerzo | 157
31 | Seccion 31 - Encofrados Falsas Obras Y Otros Trabajos | 210
32 | Seccion 32 - Areas Verdes | 161
33 | Seccion 33 - Aire Acondicionado | 258
34 | Seccion 34 - Trabajos De Reparacion Reconstruccion Y Mantenimiento De La Industria Del Niquel | 888
42 | Seccion 42 - Planta Exterior | 1076
43 | Seccion 43 - Telecomunicaciones | 478
44 | Seccion 44 - Planta Exterior De Radiocomunicaciones | 307
45 | Seccion 45 - Cable Coaxial | 81

## RENGLONES_PRECONS
Sección código | Sección | Capítulo código | Capítulo | Subcapítulo código | Subcapítulo | Código PRECONS | Unidad | Materiales CUP | Mano de obra CUP | Equipos CUP | Total CUP | Descripción
01 | Seccion 01 - Movimiento De Tierra Y Trabajos Auxiliares | 011 | TRABAJOS PRELIMINARES | 0111 | CHAPEA | 011111 | m2 | 26.81 | 0 | 0 | 26.81 | MANIGUA MANUAL
01 | Seccion 01 - Movimiento De Tierra Y Trabajos Auxiliares | 011 | TRABAJOS PRELIMINARES | 0111 | CHAPEA | 011112 | m2 | 0.66 | 13.76 | 0 | 14.42 | MANIGUA LIGERA MECANIZADA
01 | Seccion 01 - Movimiento De Tierra Y Trabajos Auxiliares | 011 | TRABAJOS PRELIMINARES | 0111 | CHAPEA | 011121 | m2 | 10.07 | 52.5 | 0 | 62.57 | MANIGUA TUPIDA, MECANIZADA.
01 | Seccion 01 - Movimiento De Tierra Y Trabajos Auxiliares | 011 | TRABAJOS PRELIMINARES | 0111 | CHAPEA | 011122 | m2 | 6.8 | 83.1 | 0 | 89.9 | MANIGUA TUPIDA MECANIZADA, PARA LA CONST. TROCHAS O ACCESOS PARA LINEAS Y KV EN ZONAS MONTAÑOSAS CON ALTAS PENDIENTES.
01 | Seccion 01 - Movimiento De Tierra Y Trabajos Auxiliares | 011 | TRABAJOS PRELIMINARES | 0111 | CHAPEA | 011131 | m2 | 83.98 | 0 | 0 | 83.98 | VEGETACION MIXTA, MANUAL
01 | Seccion 01 - Movimiento De Tierra Y Trabajos Auxiliares | 011 | TRABAJOS PRELIMINARES | 0111 | CHAPEA | 011141 | m2 | 67.1 | 0 | 0 | 67.1 | MARABU CLARO, MANUAL
01 | Seccion 01 - Movimiento De Tierra Y Trabajos Auxiliares | 011 | TRABAJOS PRELIMINARES | 0111 | CHAPEA | 011142 | m2 | 90.65 | 0 | 0 | 90.65 | MARABU ESPESO, MANUAL
01 | Seccion 01 - Movimiento De Tierra Y Trabajos Auxiliares | 011 | TRABAJOS PRELIMINARES | 0111 | CHAPEA | 011149 | m2 | 11.96 | 0 | 0 | 11.96 | VEGETACION MIXTA EN VIALES MONTAÑAS DIFICIL ACCESO (MANUAL)
01 | Seccion 01 - Movimiento De Tierra Y Trabajos Auxiliares | 011 | TRABAJOS PRELIMINARES | 0111 | CHAPEA | 011151 | m2 | 12.59 | 0 | 0 | 12.59 | HIERBA CON MACHETE EN FAJA CARRETERA
01 | Seccion 01 - Movimiento De Tierra Y Trabajos Auxiliares | 011 | TRABAJOS PRELIMINARES | 0111 | CHAPEA | 011152 | m2 | 7.55 | 0 | 0 | 7.55 | HIERBA CON GUATACA
01 | Seccion 01 - Movimiento De Tierra Y Trabajos Auxiliares | 011 | TRABAJOS PRELIMINARES | 0111 | CHAPEA | 011153 | m2 | 3.95 | 0 | 0 | 3.95 | HIERBA CON MAQUINA MANUAL
01 | Seccion 01 - Movimiento De Tierra Y Trabajos Auxiliares | 011 | TRABAJOS PRELIMINARES | 0111 | CHAPEA | 011154 | m2 | 2.63 | 12.62 | 0 | 15.25 | HIERBA CON MAQUINA MOTOR
01 | Seccion 01 - Movimiento De Tierra Y Trabajos Auxiliares | 011 | TRABAJOS PRELIMINARES | 0111 | CHAPEA | 011161 | m2 | 40.04 | 0 | 0 | 40.04 | DESCEPE MANUAL
01 | Seccion 01 - Movimiento De Tierra Y Trabajos Auxiliares | 011 | TRABAJOS PRELIMINARES | 0111 | CHAPEA | 011171 | m2 | 0.74 | 0 | 0 | 0.74 | HIERBA EN LA CAMA LA VIA (4 MTS. ANCHO) A GUATACA O PIOCHA EN SECCION BALASTO, ROCOSO O TIERRA.
01 | Seccion 01 - Movimiento De Tierra Y Trabajos Auxiliares | 011 | TRABAJOS PRELIMINARES | 0111 | CHAPEA | 011172 | m2 | 1.29 | 0 | 0 | 1.29 | HIERBA A 0.30 MTS. A CADA LADO DEL CARRIL A GUATACA
01 | Seccion 01 - Movimiento De Tierra Y Trabajos Auxiliares | 011 | TRABAJOS PRELIMINARES | 0112 | DESBROCE | 011211 | m2 | 20.28 | 63.25 | 0 | 83.53 | VEGETACION HTA M ALTURA (INCLUYE RECOGIDA Y QUEMA)
01 | Seccion 01 - Movimiento De Tierra Y Trabajos Auxiliares | 011 | TRABAJOS PRELIMINARES | 0113 | TALA DE ARBOLES | 011311 | u | 2.01 | 67.68 | 0 | 69.69 | A MM DIAMETRO CON DESRAIZAMIENTO MECANIZADO
01 | Seccion 01 - Movimiento De Tierra Y Trabajos Auxiliares | 011 | TRABAJOS PRELIMINARES | 0113 | TALA DE ARBOLES | 011312 | u | 5.04 | 169.24 | 0 | 174.28 | MAS HASTA MM DIAMETRO (400 MM DIAMETRO PROMEDIO) CON DESRAIZAMIENTO MECANIZADO.
01 | Seccion 01 - Movimiento De Tierra Y Trabajos Auxiliares | 011 | TRABAJOS PRELIMINARES | 0113 | TALA DE ARBOLES | 011313 | u | 16.79 | 999.77 | 0 | 1016.56 | MAS MM DIAMETRO CON DESRAIZAMIENTO MECANIZADO
01 | Seccion 01 - Movimiento De Tierra Y Trabajos Auxiliares | 011 | TRABAJOS PRELIMINARES | 0113 | TALA DE ARBOLES | 011321 | u | 8.04 | 177.59 | 0 | 185.63 | TALA DE ARBOLES: HASTA MM DIAMETRO CON CARRO PLUMA
01 | Seccion 01 - Movimiento De Tierra Y Trabajos Auxiliares | 011 | TRABAJOS PRELIMINARES | 0113 | TALA DE ARBOLES | 011322 | u | 16.08 | 355.17 | 0 | 371.25 | MAS MM DIAMETRO CON CARRO PLUMA
01 | Seccion 01 - Movimiento De Tierra Y Trabajos Auxiliares | 011 | TRABAJOS PRELIMINARES | 0113 | TALA DE ARBOLES | 011331 | u | 50.36 | 0 | 0 | 50.36 | TALA DE ARBOLES: HASTA MM DIAMETRO COMPLETAMENTE MANUAL
01 | Seccion 01 - Movimiento De Tierra Y Trabajos Auxiliares | 011 | TRABAJOS PRELIMINARES | 0113 | TALA DE ARBOLES | 011332 | u | 201.44 | 0 | 0 | 201.44 | MAS MM HASTA MM DIAMETRO COMPLETAMENTE MANUAL
01 | Seccion 01 - Movimiento De Tierra Y Trabajos Auxiliares | 011 | TRABAJOS PRELIMINARES | 0113 | TALA DE ARBOLES | 011335 | u | 2.02 | 128.37 | 0 | 130.39 | TALA DE ARBOLES: HASTA MM CON DESRAIZAMIENTO
01 | Seccion 01 - Movimiento De Tierra Y Trabajos Auxiliares | 011 | TRABAJOS PRELIMINARES | 0113 | TALA DE ARBOLES | 011336 | u | 3.91 | 229.93 | 0 | 233.84 | TALA DE ARBOLES: HASTA MM CON DESRAIZAMIENTO Y CARGA MECANIZADA
01 | Seccion 01 - Movimiento De Tierra Y Trabajos Auxiliares | 011 | TRABAJOS PRELIMINARES | 0113 | TALA DE ARBOLES | 011341 | m2 | 604.32 | 0 | 0 | 604.32 | EXTRACCION MANUAL TRONCO Y RAICES ARBOL, DIAMETRO MAYOR m.
01 | Seccion 01 - Movimiento De Tierra Y Trabajos Auxiliares | 011 | TRABAJOS PRELIMINARES | 0113 | TALA DE ARBOLES | 011342 | u | 7.61 | 279.11 | 0 | 286.72 | MAS HASTA MM DIAMETRO (400 MM DIAMETRO PROMEDIO) CON DESRAIZAMIENTO , PARA LA CONST. TROCHAS O ACCESOS PARA LINEAS Y KV EN ZONAS MONTAÑOSAS CON ALTAS PENDIENTES. No. Unidad
01 | Seccion 01 - Movimiento De Tierra Y Trabajos Auxiliares | 011 | TRABAJOS PRELIMINARES | 0113 | TALA DE ARBOLES | 011343 | u | 3.04 | 111.53 | 0 | 114.57 | A MM DIAMETRO CON DESRAIZAMIENTO MECANIZADO, PARA LA CONST. TROCHAS O ACCESOS PARA LINEAS Y KV EN ZONAS MONTAÑOSAS CON ALTAS PENDIENTES.
01 | Seccion 01 - Movimiento De Tierra Y Trabajos Auxiliares | 011 | TRABAJOS PRELIMINARES | 0113 | TALA DE ARBOLES | 011344 | m2 | 604.32 | 0 | 0 | 604.32 | EXTRACCION MANUAL TRONCOS Y RAICES ARBOLES DIAMETRO MAYOR METRO.
01 | Seccion 01 - Movimiento De Tierra Y Trabajos Auxiliares | 011 | TRABAJOS PRELIMINARES | 0114 | PARA LA CONSTRUCCION Y RECONSTRUCCION DRENAJE PARCELARIO | 011411 | m2 | 0 | 3.78 | 0 | 3.78 | PASE LANDPLANE
01 | Seccion 01 - Movimiento De Tierra Y Trabajos Auxiliares | 011 | TRABAJOS PRELIMINARES | 0114 | PARA LA CONSTRUCCION Y RECONSTRUCCION DRENAJE PARCELARIO | 011412 | m2 | 0 | 4.06 | 0 | 4.06 | PASE GRADA MEDIANA
01 | Seccion 01 - Movimiento De Tierra Y Trabajos Auxiliares | 011 | TRABAJOS PRELIMINARES | 0114 | PARA LA CONSTRUCCION Y RECONSTRUCCION DRENAJE PARCELARIO | 011413 | m2 | 0 | 6.88 | 0 | 6.88 | ROTURACION TIERRAS
01 | Seccion 01 - Movimiento De Tierra Y Trabajos Auxiliares | 011 | TRABAJOS PRELIMINARES | 0114 | PARA LA CONSTRUCCION Y RECONSTRUCCION DRENAJE PARCELARIO | 011414 | m2 | 0 | 3.83 | 0 | 3.83 | CRUCE TIERRA
01 | Seccion 01 - Movimiento De Tierra Y Trabajos Auxiliares | 012 | EXCAVACIONES | 0121 | EN FOSOS | 012111 | m3 | 97.12 | 0 | 0 | 97.12 | EN FOSOS: EN FANGO HASTA 4.00 M2 SECCION EN PLANTA, HASTA 1.60 M PROFUNDIDAD (MANUAL)
01 | Seccion 01 - Movimiento De Tierra Y Trabajos Auxiliares | 012 | EXCAVACIONES | 0121 | EN FOSOS | 012112 | m3 | 0.7 | 16.57 | 0 | 17.27 | EN FOSOS: EN FANGO HASTA 4.00 M2 SECCION EN PLANTA, HASTA M PROFUNDIDAD (MECANIZADA)
01 | Seccion 01 - Movimiento De Tierra Y Trabajos Auxiliares | 012 | EXCAVACIONES | 0121 | EN FOSOS | 012113 | m3 | 0.31 | 12.95 | 0 | 13.26 | EN FOSOS: EN FANGO A M2 SECCION EN PLANTA HASTA M PROFUNDIDAD (MECANIZADA)
01 | Seccion 01 - Movimiento De Tierra Y Trabajos Auxiliares | 012 | EXCAVACIONES | 0121 | EN FOSOS | 012114 | m3 | 0.2 | 9.25 | 0 | 9.45 | EN FOSOS: EN FANGO MAS M2 SECCION EN PLANTA HASTA M PROFUNDIDAD (MECANIZADA)
01 | Seccion 01 - Movimiento De Tierra Y Trabajos Auxiliares | 012 | EXCAVACIONES | 0121 | EN FOSOS | 012121 | m3 | 64.29 | 0 | 0 | 64.29 | EN FOSOS: EN TIERRA HASTA M2 SECCION EN PLANTA HASTA M PROFUNDIDAD (MANUAL)
01 | Seccion 01 - Movimiento De Tierra Y Trabajos Auxiliares | 012 | EXCAVACIONES | 0121 | EN FOSOS | 012122 | m3 | 0.38 | 9.03 | 0 | 9.41 | EN FOSOS: EN TIERRA HASTA M2 SECCION EN PLANTA HASTA M PROFUNDIDAD (MECANIZADA)
01 | Seccion 01 - Movimiento De Tierra Y Trabajos Auxiliares | 012 | EXCAVACIONES | 0121 | EN FOSOS | 012123 | m3 | 0.21 | 8.65 | 0 | 8.86 | EN FOSOS: EN TIERRA A M2 SECCION EN PLANTA HASTA M PROFUNDIDAD (MECANIZADA)
01 | Seccion 01 - Movimiento De Tierra Y Trabajos Auxiliares | 012 | EXCAVACIONES | 0121 | EN FOSOS | 012124 | m3 | 0.14 | 6.46 | 0 | 6.6 | EN FOSOS: EN TIERRA MAS M2 SECCION EN PLANTA, HTA M PROFUNDIDAD (MECANIZADA)
01 | Seccion 01 - Movimiento De Tierra Y Trabajos Auxiliares | 012 | EXCAVACIONES | 0121 | EN FOSOS | 012125 | m3 | 82.29 | 389.2 | 0 | 471.49 | EN FOSOS: EN TIERRA HASTA M2 SECCION EN PLANTA HASTA M. PROFUNDIDAD (MANUAL).-INCLUYE AGOTAMIENTO CON BOMBA 201-600 LT/MIN.
01 | Seccion 01 - Movimiento De Tierra Y Trabajos Auxiliares | 012 | EXCAVACIONES | 0121 | EN FOSOS | 012131 | m3 | 20.14 | 266.16 | 0 | 286.3 | EN FOSOS: EN ROCA BLANDA A M2 SECCION HASTA M PROFUNDIDAD CON COMPRESOR Y MARTILLO (CARGA MANUAL)
01 | Seccion 01 - Movimiento De Tierra Y Trabajos Auxiliares | 012 | EXCAVACIONES | 0121 | EN FOSOS | 012132 | m3 | 0.16 | 7.41 | 0 | 7.57 | EN FOSOS: EN ROCA BLANDA, CUALQUIER SECCION EN PLANTA, HASTA M PROFUNDIDAD (MECANIZADA)
01 | Seccion 01 - Movimiento De Tierra Y Trabajos Auxiliares | 012 | EXCAVACIONES | 0121 | EN FOSOS | 012133 | m3 | 0.26 | 278.49 | 0 | 278.75 | EN FOSOS: EN ROCA BLANDA C/COMPRESOR Y MARTILLO CUALQUIER SECCION EN PLANTA, HASTA M PROFUNDIDAD (CARGA MECANIZADA)
01 | Seccion 01 - Movimiento De Tierra Y Trabajos Auxiliares | 012 | EXCAVACIONES | 0121 | EN FOSOS | 012134 | m3 | 60.43 | 266.16 | 0 | 326.59 | EN FOSOS: EN ROCA BLANDA C/COMPRESOR Y MARTILLO CUALQUIER SECCION EN PLANTA, HASTA M PROF. (CARGA MANUAL).
01 | Seccion 01 - Movimiento De Tierra Y Trabajos Auxiliares | 012 | EXCAVACIONES | 0121 | EN FOSOS | 012135 | m3 | 50.36 | 266.16 | 0 | 316.52 | EN FOSOS: EN FOSO ROCA BLANDA CUALQUIER SECCION EN PLANTA HTA1.80M PROFUNDIDAD ( CARGA MANUAL)
01 | Seccion 01 - Movimiento De Tierra Y Trabajos Auxiliares | 012 | EXCAVACIONES | 0121 | EN FOSOS | 012141 | m3 | 30.36 | 79.77 | 12.89 | 123.02 | EN FOSOS: EN ROCA CUALQUIER SECCION EN PLANTA, HASTA 1.80 M PROFUNDIDAD CON DETONADOR ELECTRICO .(CARGA MANUAL)
01 | Seccion 01 - Movimiento De Tierra Y Trabajos Auxiliares | 012 | EXCAVACIONES | 0121 | EN FOSOS | 012142 | m3 | 0.44 | 94 | 12.89 | 107.33 | EN FOSOS: EN ROCA CUALQUIER SECCION EN PLANTA,HASTA 1.8 M PROF CON DETONADOR ELECTRICO. (CARGA MECANIZADA)
01 | Seccion 01 - Movimiento De Tierra Y Trabajos Auxiliares | 012 | EXCAVACIONES | 0121 | EN FOSOS | 012143 | m3 | 0.26 | 1343.15 | 0 | 1343.41 | EN FOSOS: EN ROCA, CON COMPRESOR Y MARTILLO ROMPEDOR, CUALQUIER SECCION EN PLANTA HASTA 5.00 M PROFUNDIDAD (MECANIZADA) No. Unidad
01 | Seccion 01 - Movimiento De Tierra Y Trabajos Auxiliares | 012 | EXCAVACIONES | 0121 | EN FOSOS | 012144 | m3 | 0.4 | 110.96 | 10.62 | 121.98 | EN FOSOS: EN ROCA CUALQUIER SECCION EN PLANTA, MAS 1.80 M Y HASTA M PROF C/DETONADOR ELETRICO (CARGA MECANIZADA)
01 | Seccion 01 - Movimiento De Tierra Y Trabajos Auxiliares | 012 | EXCAVACIONES | 0121 | EN FOSOS | 012145 | m3 | 0 | 6344.66 | 0 | 6344.66 | EN FOSOS: EN ROCA CON COMPRESOR Y MARTILLO ROMPEDOR , CUALQUIER SECCION EN PLANTA HASTA M. PROFUNDIDAD (CARGA MECANIZADA).- AGOTAMIENTO CON BOMBA 8001-12000 LT./MIN.
01 | Seccion 01 - Movimiento De Tierra Y Trabajos Auxiliares | 012 | EXCAVACIONES | 0121 | EN FOSOS | 012146 | m3 | 0 | 2901.27 | 0 | 2901.27 | EN FOSOS: EN ROCA CON COMPRESOR Y MARTILLO ROMPEDOR CUALQUIER SECCION EN PLANTA HASTA 5M PROFUNDIDAD(CARGA MECANIZADA ). INCLUYE AGOTAMIENTO CON BOMBA CENT. 201-600 LITROS /MINUTO.
01 | Seccion 01 - Movimiento De Tierra Y Trabajos Auxiliares | 012 | EXCAVACIONES | 0121 | EN FOSOS | 012151 | m3 | 30.29 | 77.37 | 25.48 | 133.14 | EN FOSOS: EN ROCA CUALQUIER SECCION EN PLANTA HASTA 1.80 M PROF CON DETONADOR NO ELECTRICO (CARGA MANUAL)
01 | Seccion 01 - Movimiento De Tierra Y Trabajos Auxiliares | 012 | EXCAVACIONES | 0121 | EN FOSOS | 012152 | m3 | 0.33 | 89.7 | 25.48 | 115.51 | EN FOSOS: EN ROCA CUALQUIER SECCION EN PLANTA, HASTA 1.80 M PROFUND CON DETONADOR NO ELECTRICO (CARGA MECANIZADA)
01 | Seccion 01 - Movimiento De Tierra Y Trabajos Auxiliares | 012 | EXCAVACIONES | 0121 | EN FOSOS | 012153 | m3 | 0.33 | 87.37 | 14.18 | 101.88 | EN FOSOS: EN ROCA CUALQUIER EN PLANTA, MAS 1.80 M HASTA 5.0 M PROFUND CON DETONADOR NO ELECTRICO (CARGA MECANIZADA)
01 | Seccion 01 - Movimiento De Tierra Y Trabajos Auxiliares | 012 | EXCAVACIONES | 0121 | EN FOSOS | 012155 | m3 | 42.81 | 1330.82 | 0 | 1373.63 | ROCA DURA CON COMPRESOR Y MART.CUALQUIER SECCION EN PLANTA HATA 1.80M PROFUNDIDAD (CARGA MANUAL)
01 | Seccion 01 - Movimiento De Tierra Y Trabajos Auxiliares | 012 | EXCAVACIONES | 0121 | EN FOSOS | 012161 | m3 | 8.39 | 113.56 | 0 | 121.95 | EN FOSOS: EN ROCA CON MARTILLO ROMPEDOR (CARGA MANUAL)
01 | Seccion 01 - Movimiento De Tierra Y Trabajos Auxiliares | 012 | EXCAVACIONES | 0121 | EN FOSOS | 012163 | m3 | 0 | 34.23 | 0 | 34.23 | EN FOSOS: EN ROCA, CON EXCAVADORA HIDRAULICA C/MARTILLO ROMPEDOR, S/ESTERAS CUALQUIER SECCION EN PLANTA HASTA 5.00 M PROFUNDIDAD( MECANIZADA)
01 | Seccion 01 - Movimiento De Tierra Y Trabajos Auxiliares | 012 | EXCAVACIONES | 0121 | EN FOSOS | 012164 | m3 | 66.26 | 782.37 | 0 | 848.63 | EN FOSOS: EN ROCA DURA, CON COMPRESOR 4-5 M3/MIN Y MARTILLO ROMPEDOR 1051-1150 GOLPES/MIN, CON CUALQUIER SECCION EN PLANTA.
01 | Seccion 01 - Movimiento De Tierra Y Trabajos Auxiliares | 012 | EXCAVACIONES | 0121 | EN FOSOS | 012165 | m3 | 122.75 | 1449.34 | 0 | 1572.09 | EN FOSOS: EN ROCA MUY DURA, CON COMPRESOR 4-5 M3/MIN Y MARTILLO ROMPEDOR 1051-1150 GOLPES/MIN, CON CUALQUIER SECCION EN PLANTA.
01 | Seccion 01 - Movimiento De Tierra Y Trabajos Auxiliares | 012 | EXCAVACIONES | 0122 | EN ZANJAS | 012211 | m3 | 97.12 | 0 | 0 | 97.12 | EN ZANJAS: EN FANGO HASTA 1.60 M PROFUNDIDAD (MANUAL)
01 | Seccion 01 - Movimiento De Tierra Y Trabajos Auxiliares | 012 | EXCAVACIONES | 0122 | EN ZANJAS | 012213 | m3 | 0.31 | 12.95 | 0 | 13.26 | EN ZANJAS: EN FANGO HASTA 5.00 M PROFUNDIDAD (MECANIZADA)
01 | Seccion 01 - Movimiento De Tierra Y Trabajos Auxiliares | 012 | EXCAVACIONES | 0122 | EN ZANJAS | 012221 | m3 | 74.36 | 0 | 0 | 74.36 | EN ZANJAS: EN TIERRA HASTA 1.80 M PROFUNDIDAD (MANUAL)
01 | Seccion 01 - Movimiento De Tierra Y Trabajos Auxiliares | 012 | EXCAVACIONES | 0122 | EN ZANJAS | 012224 | m3 | 0.21 | 8.65 | 0 | 8.86 | EN ZANJAS: EN TIERRA HASTA 5.00 M PROFUNDIDAD (MECANIZADA)
01 | Seccion 01 - Movimiento De Tierra Y Trabajos Auxiliares | 012 | EXCAVACIONES | 0122 | EN ZANJAS | 012225 | m | 0.25 | 8.55 | 0 | 8.8 | EN ZANJAS: EN TIERRA HASTA 1.0 M PROF. Y 0.25 M ANCHO CON ZANJEADORA CADENA VERMER A
01 | Seccion 01 - Movimiento De Tierra Y Trabajos Auxiliares | 012 | EXCAVACIONES | 0122 | EN ZANJAS | 012231 | m3 | 55.4 | 266.16 | 0 | 321.56 | EN ZANJAS: EN ROCA BLANDA HTA 1.80 M PROFUNDIDAD CON COMPRESOR Y MARTILLO ROMPEDOR (CARGA MANUAL)
01 | Seccion 01 - Movimiento De Tierra Y Trabajos Auxiliares | 012 | EXCAVACIONES | 0122 | EN ZANJAS | 012232 | m3 | 2.29 | 9.92 | 0 | 12.21 | ROCA BLANDA HASTA 2.00 M PROFUNDIDAD MECANIZADA
01 | Seccion 01 - Movimiento De Tierra Y Trabajos Auxiliares | 012 | EXCAVACIONES | 0122 | EN ZANJAS | 012233 | m3 | 0.16 | 7.41 | 0 | 7.57 | EN ZANJAS: EN ROCA BLANDA HASTA 5.00 M PROFUNDIDAD (MECANIZADA)
01 | Seccion 01 - Movimiento De Tierra Y Trabajos Auxiliares | 012 | EXCAVACIONES | 0122 | EN ZANJAS | 012234 | m3 | 50.36 | 297.3 | 0 | 347.66 | EN ZANJAS: EN ROCA BLANDA HASTA 1.80 M PROF., CON COMPRESOR 4-5 M3/MIN. Y MARTILLO ROMPEDOR
01 | Seccion 01 - Movimiento De Tierra Y Trabajos Auxiliares | 012 | EXCAVACIONES | 0122 | EN ZANJAS | 012241 | m3 | 30.36 | 117.23 | 12.89 | 160.48 | EN ZANJAS: EN ROCA HASTA 1.80 M PROFUND HASTA 4.0 M ANCHO CON DETONADOR ELECTRICO (CARGA MANUAL)
01 | Seccion 01 - Movimiento De Tierra Y Trabajos Auxiliares | 012 | EXCAVACIONES | 0122 | EN ZANJAS | 012242 | m3 | 0.53 | 135.79 | 12.89 | 149.21 | EN ZANJAS: EN ROCA HASTA 1.80 M PROF, HASTA 4.0 M ANCHO CON DETONADOR ELECTRICO (CARGA MECANIZADA) No. Unidad
01 | Seccion 01 - Movimiento De Tierra Y Trabajos Auxiliares | 012 | EXCAVACIONES | 0122 | EN ZANJAS | 012243 | m3 | 0.53 | 110.56 | 10.62 | 121.71 | EN ZANJAS: EN ROCA MAS 1.80 M HASTA 5.0 M PROFUND, HASTA M ANCHO CON DETONADOR ELECTRICO (CARGA MECANIZADA)
01 | Seccion 01 - Movimiento De Tierra Y Trabajos Auxiliares | 012 | EXCAVACIONES | 0122 | EN ZANJAS | 012246 | m3 | 0.56 | 82.69 | 0 | 83.25 | EN ZANJAS: EN ROCA BLANDA (HASTA KG/CM2) , HASTA 2.00 M. PROFUNDIDAD Y 0.7 A 0.9 M. ANCHO , CON ZANJEADORA ( ATRINCHERADORA ).
01 | Seccion 01 - Movimiento De Tierra Y Trabajos Auxiliares | 012 | EXCAVACIONES | 0122 | EN ZANJAS | 012247 | m | 1.01 | 50.08 | 0 | 51.09 | EN ZANJAS: EN ROCA HASTA 0.6 M PROF. Y 0.25 M ANCHO CON ZANJEADORA DISCO VERMER 8550A
01 | Seccion 01 - Movimiento De Tierra Y Trabajos Auxiliares | 012 | EXCAVACIONES | 0122 | EN ZANJAS | 012248 | m | 0.31 | 15.4 | 0 | 15.71 | EN ZANJAS: EN ROCA BLANDA HASTA 0.8 M PROF. Y 0.25 M ANCHO CON ZANJEADORA DISCO VERMER A
01 | Seccion 01 - Movimiento De Tierra Y Trabajos Auxiliares | 012 | EXCAVACIONES | 0122 | EN ZANJAS | 012251 | m3 | 30.29 | 114.83 | 25.48 | 170.6 | EN ZANJAS: EN ROCA HASTA 1.80 M PROFUNDIDAD, HASTA 4.0 M ANCHO CON DETONADOR NO ELECTRICO (CARGA MANUAL)
01 | Seccion 01 - Movimiento De Tierra Y Trabajos Auxiliares | 012 | EXCAVACIONES | 0122 | EN ZANJAS | 012252 | m3 | 0.46 | 133.39 | 25.48 | 159.33 | EN ZANJAS: EN ROCA HASTA 1.80 M PROFUNDIDAD, HASTA 4.0 M ANCHO CON DETONADOR NO ELECTRICO (CARGA MECANIZADA)
01 | Seccion 01 - Movimiento De Tierra Y Trabajos Auxiliares | 012 | EXCAVACIONES | 0122 | EN ZANJAS | 012253 | m3 | 0.46 | 108.16 | 10.94 | 119.56 | EN ZANJAS: EN ROCA MAS 1.80 HASTA 5.0 M PROF, HASTA 4.0 M ANCHO CON DETONADOR NO ELECTRICO (CARGA MECANIZADA)
01 | Seccion 01 - Movimiento De Tierra Y Trabajos Auxiliares | 012 | EXCAVACIONES | 0122 | EN ZANJAS | 012256 | m3 | 0.56 | 124.04 | 0 | 124.6 | EN ZANJAS: EN ROCA DUREZA MEDIA ( 301- KG/CM2 ), HASTA 2.00 M PROFUNDIDAD Y 0.7 A 0.9 M. ANCHO CON ZANJEADORA (ATRINCHERADORA )
01 | Seccion 01 - Movimiento De Tierra Y Trabajos Auxiliares | 012 | EXCAVACIONES | 0122 | EN ZANJAS | 012257 | m3 | 0 | 1090.7 | 0 | 1090.7 | BAJO AGUA, EN ROCA CON RETROEXCAVADORA CON MARTILLO HIDRAULICO HASTA M ANCHO Y HASTA M PROFUNDIDAD.
01 | Seccion 01 - Movimiento De Tierra Y Trabajos Auxiliares | 012 | EXCAVACIONES | 0122 | EN ZANJAS | 012266 | m3 | 0.56 | 186.25 | 0 | 186.81 | EN ZANJAS: EN ROCA DURA ( 601-1200 KG/CM2 ) , HASTA 2.00 M PROFUNDIDAD Y 0.7 A 0.9 M. ANCHO, CON ZANJEADORA ( ATRINCHERADORA )
01 | Seccion 01 - Movimiento De Tierra Y Trabajos Auxiliares | 012 | EXCAVACIONES | 0122 | EN ZANJAS | 012267 | m3 | 42.81 | 1326.68 | 0 | 1369.49 | EN ZANJAS: EN ZANJA ROCA DURA CON COMPRESOR Y MARTILLO HTA 1.80M PROFUNDIDAD ( CARGA MANUAL)
01 | Seccion 01 - Movimiento De Tierra Y Trabajos Auxiliares | 012 | EXCAVACIONES | 0122 | EN ZANJAS | 012272 | m3 | 53.96 | 11748.8 | 0.04 | 11802.8 | EN ZANJAS: EN ROCA DURA HASTA 2.00 m PROFUNDIDAD Y 0.7 A m ANCHO CON LA ZANJEADORA TRS BW.
01 | Seccion 01 - Movimiento De Tierra Y Trabajos Auxiliares | 012 | EXCAVACIONES | 0122 | EN ZANJAS | 012275 | m3 | 0.63 | 186.25 | 0 | 186.88 | EN ZANJAS: EN ROCA BLANDA (HASTA gk/cm2), HASTA 2.0 m PROFUNDIDAD Y 0.7-0.9 m ANCHO CON ZANJEADORA ATRINCHERADORA.
01 | Seccion 01 - Movimiento De Tierra Y Trabajos Auxiliares | 012 | EXCAVACIONES | 0122 | EN ZANJAS | 012276 | m3 | 1.26 | 372.49 | 0 | 373.75 | EN ZANJAS: EN ROCA DURA (DE 601-1200 gk/cm2), HASTA 2.0 m PROFUNDIDAD Y 0.7-0.9 m ANCHO CON ZANJEADORA ATRINCHERADORA.
01 | Seccion 01 - Movimiento De Tierra Y Trabajos Auxiliares | 012 | EXCAVACIONES | 0122 | EN ZANJAS | 012278 | m3 | 0 | 4672.79 | 0 | 4672.79 | EXCAVACION ROCA DURA COMPACTADO(CON -755-COMMANDER CON SABLE 0.50 metros) HASTA 2.00 metros PROFUNDIDAD
01 | Seccion 01 - Movimiento De Tierra Y Trabajos Auxiliares | 012 | EXCAVACIONES | 0122 | EN ZANJAS | 012279 | m3 | 0 | 2111.74 | 0 | 2111.74 | EXCAVACION ROCA DURA COMPACTADO(CON T-755-COMMANDER CON SABLE 0.75 metros) HASTA 2.00 metros PROFUNDIDAD
01 | Seccion 01 - Movimiento De Tierra Y Trabajos Auxiliares | 012 | EXCAVACIONES | 0122 | EN ZANJAS | 012280 | m3 | 0 | 1662.44 | 0 | 1662.44 | EXCAVACION ROCA DURA COMPACTADO( CON -755-COMMANDER CON SABLE1.10 metros) HASTA 2.00 metros PROFUNDIDAD
01 | Seccion 01 - Movimiento De Tierra Y Trabajos Auxiliares | 012 | EXCAVACIONES | 0122 | EN ZANJAS | 012283 | m3 | 0 | 1825.09 | 0 | 1825.09 | EXCAVACION ROCA DURA COMPACTADO( CON T-755-COMMANDER CON SABLE 0.50 metros) HASTA 2.00 metros PROFUNDIDAD
01 | Seccion 01 - Movimiento De Tierra Y Trabajos Auxiliares | 012 | EXCAVACIONES | 0122 | EN ZANJAS | 012284 | m3 | 0 | 511.31 | 0 | 511.31 | EXCAVACION ROCA DURA COMPACTADO(CON T-755-COMMANDER CON SABLE 0.75 metros) HASTA 2.00 metros PROFUNDIDAD
01 | Seccion 01 - Movimiento De Tierra Y Trabajos Auxiliares | 012 | EXCAVACIONES | 0122 | EN ZANJAS | 012285 | m3 | 0 | 194.55 | 0 | 194.55 | EXCAVACION ROCA DURA COMPACTADO( CON T-755-COMMANDER CON SABLE1.10 metros) HASTA 2.00 metros PROFUNDIDAD
01 | Seccion 01 - Movimiento De Tierra Y Trabajos Auxiliares | 012 | EXCAVACIONES | 0123 | PARA PILAROTE | 012311 | m | 1.09 | 41.99 | 0 | 43.08 | MECANIZADA CON PERFORADORA ROTARIA HASTA MM DIAM Y HASTA MM PROFUNDIDAD
01 | Seccion 01 - Movimiento De Tierra Y Trabajos Auxiliares | 012 | EXCAVACIONES | 0123 | PARA PILAROTE | 012312 | m | 2.42 | 93.68 | 0 | 96.1 | MECANIZADA CON PERFORADORA ROTARIA HASTA MM DIAM Y 1001-2000 MM PROFUNDIDAD
01 | Seccion 01 - Movimiento De Tierra Y Trabajos Auxiliares | 012 | EXCAVACIONES | 0123 | PARA PILAROTE | 012313 | m | 6 | 231.97 | 0 | 237.97 | MECANIZADA CON PERFORADORA ROTARIA HASTA MM DIAM Y 2001-3000 MM PROFUNDIDAD
01 | Seccion 01 - Movimiento De Tierra Y Trabajos Auxiliares | 012 | EXCAVACIONES | 0124 | EN EXPLANACIONES | 012411 | m3 | 0.18 | 22.18 | 0 | 22.36 | EN EXPLANACIONES: EN REMOCION TIERRA VEGETAL Y MATERIAL INDESEABLE TRANSPORTE HORIZONTAL
01 | Seccion 01 - Movimiento De Tierra Y Trabajos Auxiliares | 012 | EXCAVACIONES | 0124 | EN EXPLANACIONES | 012412 | m3 | 0.2 | 29.31 | 0 | 29.51 | EN EXPLANACIONES: EN REMOCION TIERRA VEGETAL Y MATERIAL INDESEABLE CON TRANSPORTE HORIZONTAL HASTA
01 | Seccion 01 - Movimiento De Tierra Y Trabajos Auxiliares | 012 | EXCAVACIONES | 0124 | EN EXPLANACIONES | 012413 | m3 | 0.23 | 46.25 | 0 | 46.48 | EN EXPLANACIONES: EN REMOCION TIERRA VEGETAL Y MATERIAL INDESEABLE CON TRANSPORTE HORIZONTAL A M
01 | Seccion 01 - Movimiento De Tierra Y Trabajos Auxiliares | 012 | EXCAVACIONES | 0124 | EN EXPLANACIONES | 012414 | m3 | 0.29 | 19.35 | 0 | 19.64 | EN EXPLANACIONES: EN REMOCION TIERRA VEGETAL Y MATERIAL INDESEABLE TRANSPORTE HORIZONTAL, PARA LA CONST. TROCHAS O ACCESOS PARA LINEAS Y KV EN ZONAS MONTAÑOSAS CON ALTAS PENDIENTES.
01 | Seccion 01 - Movimiento De Tierra Y Trabajos Auxiliares | 012 | EXCAVACIONES | 0124 | EN EXPLANACIONES | 012421 | m3 | 0.24 | 13.63 | 0 | 13.87 | EN EXPLANACIONES: EN FANGO TRANSPORTE HORIZONTAL
01 | Seccion 01 - Movimiento De Tierra Y Trabajos Auxiliares | 012 | EXCAVACIONES | 0124 | EN EXPLANACIONES | 012422 | m3 | 0.24 | 35.54 | 0 | 35.78 | EN EXPLANACIONES: EN FANGO CON TRANSPORTE HORIZONTAL HASTA M
01 | Seccion 01 - Movimiento De Tierra Y Trabajos Auxiliares | 012 | EXCAVACIONES | 0124 | EN EXPLANACIONES | 012431 | m3 | 0.15 | 19.45 | 0 | 19.6 | EN EXPLANACIONES: EN TIERRA TRANSPORTE HORIZONTAL
01 | Seccion 01 - Movimiento De Tierra Y Trabajos Auxiliares | 012 | EXCAVACIONES | 0124 | EN EXPLANACIONES | 012432 | m3 | 0.45 | 31.59 | 0 | 32.04 | EN EXPLANACIONES: EN TIERRA CON TRANSPORTE HORIZONTAL HASTA M
01 | Seccion 01 - Movimiento De Tierra Y Trabajos Auxiliares | 012 | EXCAVACIONES | 0124 | EN EXPLANACIONES | 012433 | m3 | 0.26 | 53.41 | 0 | 53.67 | EN EXPLANACIONES: EN TIERRA CON TRANSPORTE HORIZONTAL A
01 | Seccion 01 - Movimiento De Tierra Y Trabajos Auxiliares | 012 | EXCAVACIONES | 0124 | EN EXPLANACIONES | 012434 | m3 | 0.55 | 22.37 | 0 | 22.92 | EN EXPLANACIONES: EN TIERRA EN APERTURA CUNETA EN FORMA V
01 | Seccion 01 - Movimiento De Tierra Y Trabajos Auxiliares | 012 | EXCAVACIONES | 0124 | EN EXPLANACIONES | 012435 | m3 | 0.16 | 12.57 | 0 | 12.73 | EN EXPLANACIONES: EN TIERRA CON TRANSP. HOR. H/200M. CON RUTEO. OBRA:ESTANQUE ACUICOLA.
01 | Seccion 01 - Movimiento De Tierra Y Trabajos Auxiliares | 012 | EXCAVACIONES | 0124 | EN EXPLANACIONES | 012436 | m3 | 0.26 | 19.39 | 0 | 19.65 | EN EXPLANACIONES: EN TIERRA TRANSPORTE HORIZONTAL, PARA LA CONST. TROCHAS O ACCESOS PARA LINEAS Y KV EN ZONAS MONTAÑOSAS CON ALTAS PENDIENTES.
01 | Seccion 01 - Movimiento De Tierra Y Trabajos Auxiliares | 012 | EXCAVACIONES | 0124 | EN EXPLANACIONES | 012441 | m3 | 0.14 | 26.06 | 0 | 26.2 | EN EXPLANACIONES: EN ROCA BLANDA TRANSPORTE HORIZONTAL
01 | Seccion 01 - Movimiento De Tierra Y Trabajos Auxiliares | 012 | EXCAVACIONES | 0124 | EN EXPLANACIONES | 012442 | m3 | 0.34 | 40.86 | 0 | 41.2 | EN EXPLANACIONES: EN ROCA BLANDA CON TRANSPORTE HORIZONTAL HASTA M
01 | Seccion 01 - Movimiento De Tierra Y Trabajos Auxiliares | 012 | EXCAVACIONES | 0124 | EN EXPLANACIONES | 012443 | m3 | 0.26 | 58.72 | 0 | 58.98 | EN EXPLANACIONES: EN ROCA BLANDA C/TRANSPORTE HORIZONTAL A M
01 | Seccion 01 - Movimiento De Tierra Y Trabajos Auxiliares | 012 | EXCAVACIONES | 0124 | EN EXPLANACIONES | 012444 | m3 | 0.55 | 42.15 | 0 | 42.7 | EN EXPLANACIONES: EN ROCA BLANDA EN APERTURA CUNETA EN FORMA V
01 | Seccion 01 - Movimiento De Tierra Y Trabajos Auxiliares | 012 | EXCAVACIONES | 0124 | EN EXPLANACIONES | 012445 | m3 | 0.22 | 23.19 | 0 | 23.41 | EN EXPLANACIONES: EN ROCA BLANDA TRANSPORTE HORIZONTAL, PARA LA CONST. TROCHAS O ACCESOS PARA LINEAS Y KV EN ZONAS MONTAÑOSAS CON ALTAS PENDIENTES.
01 | Seccion 01 - Movimiento De Tierra Y Trabajos Auxiliares | 012 | EXCAVACIONES | 0124 | EN EXPLANACIONES | 012451 | m3 | 0.37 | 120.37 | 9.37 | 130.11 | EN EXPLANACIONES: EN ROCA TRANSPORTE HORIZONTAL HASTA 1.80 M PROF CON DETONADOR ELECTRICO (CARGA MECANIZADA)
01 | Seccion 01 - Movimiento De Tierra Y Trabajos Auxiliares | 012 | EXCAVACIONES | 0124 | EN EXPLANACIONES | 012452 | m3 | 0.37 | 118.15 | 5.76 | 124.28 | EN EXPLANACIONES: EN ROCA TRANSPORTE HORIZONTAL MAS 1.80 M PROFUND. CON DETONADOR ELECTRICO (CARGA MECANIZADA)
01 | Seccion 01 - Movimiento De Tierra Y Trabajos Auxiliares | 012 | EXCAVACIONES | 0124 | EN EXPLANACIONES | 012453 | m3 | 0.34 | 881.98 | 0 | 882.32 | EN EXPLANACIONES: EN ROCA, CON COMPRESOR Y MARTILLO ROMPEDOR, TRANSPORTE HORIZONTAL
01 | Seccion 01 - Movimiento De Tierra Y Trabajos Auxiliares | 012 | EXCAVACIONES | 0124 | EN EXPLANACIONES | 012454 | m3 | 30.29 | 259.97 | 12.89 | 303.15 | EN EXPLANACIONES: EN ROCA EN APERTURA CUNETA EN FORMA V CON DETONADOR ELECTRICO (CARGA MANUAL)
01 | Seccion 01 - Movimiento De Tierra Y Trabajos Auxiliares | 012 | EXCAVACIONES | 0124 | EN EXPLANACIONES | 012461 | m3 | 0.37 | 120.37 | 21.96 | 142.7 | HOJA NO.: EN ROCA TRANSPORTE HORIZONTAL HASTA 1.80 M PROFUND CON DETONADOR NO ELECTRICO (CARGA MECANIZADA)
01 | Seccion 01 - Movimiento De Tierra Y Trabajos Auxiliares | 012 | EXCAVACIONES | 0124 | EN EXPLANACIONES | 012462 | m3 | 0.37 | 118.15 | 9.32 | 127.84 | HOJA NO.: EN ROCA TRANSPORTE HORIZONTAL MAS 1.80 M PROFUND CON DETONADOR NO ELECTRICO (CARGA MECANIZADA)
01 | Seccion 01 - Movimiento De Tierra Y Trabajos Auxiliares | 012 | EXCAVACIONES | 0124 | EN EXPLANACIONES | 012463 | m3 | 30.25 | 258.78 | 25.48 | 314.51 | HOJA NO.: EN ROCA EN APERTURA CUNETA EN FORMA V CON DETONADOR NO ELECTRICO (CARGA MANUAL)
01 | Seccion 01 - Movimiento De Tierra Y Trabajos Auxiliares | 012 | EXCAVACIONES | 0124 | EN EXPLANACIONES | 012465 | m3 | 1.54 | 133.17 | 9.32 | 144.03 | HOJA NO.: EN ROCA TRANSPORTE HORIZONTAL HASTA 1.80 M PROFUNDIDAD CON DETONADOR NO ELECTRICO Y CARRETILLA PERFORADORA, CON TRACCION MECANIZADA (NO INCLUYE CARGA)
01 | Seccion 01 - Movimiento De Tierra Y Trabajos Auxiliares | 012 | EXCAVACIONES | 0124 | EN EXPLANACIONES | 012466 | m3 | 0 | 24.65 | 0 | 24.65 | HOJA NO.: EN ROCA PRODUCTO VOLADURA HASTA 1.80 M. PROFUNDIDAD.
01 | Seccion 01 - Movimiento De Tierra Y Trabajos Auxiliares | 012 | EXCAVACIONES | 0124 | EN EXPLANACIONES | 012491 | m3 | 0 | 508.92 | 0 | 508.92 | HOJA NO.: CON RETROEXCAVADORA SOBRE NEUMATICOS CON MARTILLO HIDRAULICO
01 | Seccion 01 - Movimiento De Tierra Y Trabajos Auxiliares | 012 | EXCAVACIONES | 0125 | EN DRAGADO | 012511 | m3 | 0 | 3891.74 | 0 | 3891.74 | EN DRAGADO: EN SUELO GRUPO I HTA M PROFUNDIDAD, M RADIO Y M ALTURA
01 | Seccion 01 - Movimiento De Tierra Y Trabajos Auxiliares | 012 | EXCAVACIONES | 0125 | EN DRAGADO | 012512 | m3 | 0 | 4789.66 | 0 | 4789.66 | EN DRAGADO: EN SUELO GRUPO II HTA M PROFUNDIDAD, M RADIO M ALTURA
01 | Seccion 01 - Movimiento De Tierra Y Trabajos Auxiliares | 012 | EXCAVACIONES | 0125 | EN DRAGADO | 012513 | m3 | 0 | 6226.73 | 0 | 6226.73 | EN DRAGADO: EN SUELO GRUPO HASTA M PROFUNDIDAD, M RADIO Y M ALTURA
01 | Seccion 01 - Movimiento De Tierra Y Trabajos Auxiliares | 012 | EXCAVACIONES | 0125 | EN DRAGADO | 012521 | m3 | 0 | 7889.25 | 0 | 7889.25 | EN DRAGADO: EN SUELO GRUPO I, MAYOR M PROFUNDIDAD ,1200M RADIO Y M ALTURA
01 | Seccion 01 - Movimiento De Tierra Y Trabajos Auxiliares | 012 | EXCAVACIONES | 0125 | EN DRAGADO | 012522 | m3 | 0 | 9861.25 | 0 | 9861.25 | EN DRAGADO: EN SUELO GRUPO II, MAYOR M PROFUNDIDAD 1200M RADIO Y M ALTURA
01 | Seccion 01 - Movimiento De Tierra Y Trabajos Auxiliares | 012 | EXCAVACIONES | 0125 | EN DRAGADO | 012523 | m3 | 0 | 12551 | 0.09 | 12551.09 | EN DRAGADO: EN SUELO GRUPO III, MAYOR M PROFUNDIDAD ,1200M RADIO Y M ALTURA
01 | Seccion 01 - Movimiento De Tierra Y Trabajos Auxiliares | 012 | EXCAVACIONES | 0125 | EN DRAGADO | 012524 | m3 | 0 | 16243.5 | 0.02 | 16243.52 | EN DRAGADO: EN SUELO GRUPO IV, MAYOR M PROFUNDIDAD ,1200M RADIO Y M ALTURA
01 | Seccion 01 - Movimiento De Tierra Y Trabajos Auxiliares | 012 | EXCAVACIONES | 0125 | EN DRAGADO | 012525 | m3 | 0 | 23010.6 | 0.08 | 23010.68 | EN DRAGADO: EN SUELO GRUPO V, MAYOR M PROFUNDIDAD ,1200M RADIO Y M ALTURA
01 | Seccion 01 - Movimiento De Tierra Y Trabajos Auxiliares | 012 | EXCAVACIONES | 0125 | EN DRAGADO | 012526 | m3 | 0 | 34516 | 0.07 | 34516.07 | EN DRAGADO: EN SUELO GRUPO VI, MAYOR M PROFUNDIDAD ,1200M RADIO Y M ALTURA
01 | Seccion 01 - Movimiento De Tierra Y Trabajos Auxiliares | 012 | EXCAVACIONES | 0125 | EN DRAGADO | 012527 | m3 | 0 | 25629.2 | 0.06 | 25629.26 | EN DRAGADO: EN SUELO GRUPO VII, MAYOR M PROFUNDIDAD ,2000 M RADIO Y M ALTURA
01 | Seccion 01 - Movimiento De Tierra Y Trabajos Auxiliares | 012 | EXCAVACIONES | 0125 | EN DRAGADO | 012528 | m3 | 0 | 64691.4 | 0.06 | 64691.46 | EN DRAGADO: EN SUELO GRUPO VIII, MAYOR M PROFUNDIDAD ,3000M RADIO, M ALTURA
01 | Seccion 01 - Movimiento De Tierra Y Trabajos Auxiliares | 012 | EXCAVACIONES | 0125 | EN DRAGADO | 012529 | m3 | 0 | 79065.1 | 0.05 | 79065.15 | EN DRAGADO: EN SUELO GRUPO IX, MAYOR M PROFUNDIDAD, 3000M RADIO Y 7M ALTURA
01 | Seccion 01 - Movimiento De Tierra Y Trabajos Auxiliares | 012 | EXCAVACIONES | 0125 | EN DRAGADO | 012551 | m3 | 0 | 12487.8 | 0.06 | 12487.86 | EN DRAGADO: EN SUELOS GRUPOS I-IV MAYOR M PROFUNDIDAD PARA CONDICIONES LIMITADAS
01 | Seccion 01 - Movimiento De Tierra Y Trabajos Auxiliares | 012 | EXCAVACIONES | 0125 | EN DRAGADO | 012552 | m3 | 0 | 16650.4 | 0.05 | 16650.45 | EN DRAGADO: EN SUELOS GRUPO V - VII PROFUNDIDAD MAYOR M PARA CONDICIONES LIMITADAS
01 | Seccion 01 - Movimiento De Tierra Y Trabajos Auxiliares | 012 | EXCAVACIONES | 0125 | EN DRAGADO | 012561 | m | 0 | 192.25 | 0 | 192.25 | m3/100 ACARREO ADICIONAL P/BOMBEO C/DRAGA SUCCION 250MM DIAMETRO DESCARGA DISTANCIA ADICIONAL A
01 | Seccion 01 - Movimiento De Tierra Y Trabajos Auxiliares | 012 | EXCAVACIONES | 0125 | EN DRAGADO | 012562 | m | 0 | 656.63 | 0 | 656.63 | m3/100 ACARREO ADICIONAL POR BOMBEO C/DRAGA SUCCION 400MM DIAMETRO DESCARGA DISTANCIA ADICIONAL
01 | Seccion 01 - Movimiento De Tierra Y Trabajos Auxiliares | 012 | EXCAVACIONES | 0125 | EN DRAGADO | 012563 | m | 0 | 952.8 | 0 | 952.8 | m3/100 ACARREO ADICIONAL POR BOMBEO C/DRAGA SUCCION MM DIAMETRO DESCARGA, DISTANCIA ADICIONAL A
01 | Seccion 01 - Movimiento De Tierra Y Trabajos Auxiliares | 012 | EXCAVACIONES | 0125 | EN DRAGADO | 012564 | m | 0 | 3090.09 | 0 | 3090.09 | m3/100 ACARREO ADICIONAL P/BOMBEO C/DRAGA SUCCION MM DIAMETRO DESCARGA DISTANCIA ADICIONAL
01 | Seccion 01 - Movimiento De Tierra Y Trabajos Auxiliares | 012 | EXCAVACIONES | 0125 | EN DRAGADO | 012571 | m | 0 | 192.25 | 0 | 192.25 | m3/m ACARREO ADICIONAL P/BOMBEO POR ALTURA DESCARGA CON DRAGA SUCCION MM DESCARGA, ALTURA ADICIONAL
01 | Seccion 01 - Movimiento De Tierra Y Trabajos Auxiliares | 012 | EXCAVACIONES | 0125 | EN DRAGADO | 012572 | m | 0 | 656.46 | 0 | 656.46 | m3/m ACARREO ADICIONAL POR BOMBEO POR ALTURA DESCARGA C/ DRAGA SUCC. MM DIAM.DE DESCARGA ALTURA ADIC.
01 | Seccion 01 - Movimiento De Tierra Y Trabajos Auxiliares | 012 | EXCAVACIONES | 0125 | EN DRAGADO | 012573 | m | 0 | 3777.87 | 0 | 3777.87 | m3/m ACARREO ADICIONAL POR BOMBEO POR ALTURA DESCARGA C/ DRAGA SUCC.DE MM DIAM. DESCARGA ALTURA ADIC.
01 | Seccion 01 - Movimiento De Tierra Y Trabajos Auxiliares | 012 | EXCAVACIONES | 0125 | EN DRAGADO | 012574 | m | 0 | 3090.09 | 0 | 3090.09 | m3/m ACARREO ADICIONAL P/BOMBEO POR ALTURA ADICIONAL C/DRAGA SUCCION MM DIAM.DESCARGA DISTANCIA ADIC.
01 | Seccion 01 - Movimiento De Tierra Y Trabajos Auxiliares | 012 | EXCAVACIONES | 0126 | EN CANALES | 012612 | m3 | 0.31 | 24.49 | 0 | 24.8 | EN CANALES: EN FANGO CON ANCHO PLATO HASTA 4.00 M
01 | Seccion 01 - Movimiento De Tierra Y Trabajos Auxiliares | 012 | EXCAVACIONES | 0126 | EN CANALES | 012613 | m3 | 0.5 | 19.91 | 0 | 20.41 | EN CANALES: EN FANGO ANCHO PLATO HASTA 4.00 M SOBRE BALSA MADERA (MECANIZADA)
01 | Seccion 01 - Movimiento De Tierra Y Trabajos Auxiliares | 012 | EXCAVACIONES | 0126 | EN CANALES | 012614 | m3 | 0.24 | 19.51 | 0 | 19.75 | EN CANALES: EN FANGO CON ANCHO PLATO MAS 4.00 M
01 | Seccion 01 - Movimiento De Tierra Y Trabajos Auxiliares | 012 | EXCAVACIONES | 0126 | EN CANALES | 012624 | m3 | 0.28 | 17.78 | 0 | 18.06 | EN CANALES: EN TIERRA ANCHO PLATO HASTA 0.50 M Y PROFUNDIDAD VARIABLE
01 | Seccion 01 - Movimiento De Tierra Y Trabajos Auxiliares | 012 | EXCAVACIONES | 0126 | EN CANALES | 012625 | m3 | 0.24 | 17.25 | 0 | 17.49 | EN CANALES: EN TIERRA CON ANCHO PLATO 0.51 HASTA 4.00 M
01 | Seccion 01 - Movimiento De Tierra Y Trabajos Auxiliares | 012 | EXCAVACIONES | 0126 | EN CANALES | 012626 | m3 | 0.12 | 28.61 | 0 | 28.73 | EN CANALES: EN TIERRA CON ANCHO PLATO MAS 4.00 M
01 | Seccion 01 - Movimiento De Tierra Y Trabajos Auxiliares | 012 | EXCAVACIONES | 0126 | EN CANALES | 012631 | m3 | 0.23 | 25.3 | 0 | 25.53 | EN CANALES: EN ROCA BLANDA CON ANCHO PLATO HASTA 0.50 M
01 | Seccion 01 - Movimiento De Tierra Y Trabajos Auxiliares | 012 | EXCAVACIONES | 0126 | EN CANALES | 012632 | m3 | 0.16 | 17.22 | 0 | 17.38 | EN CANALES: EN ROCA BLANDA CON ANCHO PLATO 0.51 HASTA M
01 | Seccion 01 - Movimiento De Tierra Y Trabajos Auxiliares | 012 | EXCAVACIONES | 0126 | EN CANALES | 012633 | m3 | 0.18 | 33.05 | 0 | 33.23 | EN CANALES: EN ROCA BLANDA CON ANCHO PLATO MAS 4.00 M
01 | Seccion 01 - Movimiento De Tierra Y Trabajos Auxiliares | 012 | EXCAVACIONES | 0126 | EN CANALES | 012635 | m3 | 0.18 | 19.42 | 0 | 19.6 | EN CANALES: EN ROCA BLANDA CON ANCHO PLATO MAS 4.0 M (CON RETROEXCAVADORA)
01 | Seccion 01 - Movimiento De Tierra Y Trabajos Auxiliares | 012 | EXCAVACIONES | 0126 | EN CANALES | 012641 | m3 | 30.31 | 59.01 | 9.37 | 98.69 | EN CANALES: EN ROCA HASTA 1.80 M PROFUNDIDAD, MAS 4.0 M ANCHO CON DETONADOR ELECTRICO (CARGA MANUAL)
01 | Seccion 01 - Movimiento De Tierra Y Trabajos Auxiliares | 012 | EXCAVACIONES | 0126 | EN CANALES | 012642 | m3 | 1.66 | 118.76 | 9.37 | 129.79 | EN CANALES: EN ROCA HASTA 1.80 M PROFUNDIDAD, MAS 4.0 M ANCHO CON DETONADOR ELECTRICO (CARGA MECANIZADA)
01 | Seccion 01 - Movimiento De Tierra Y Trabajos Auxiliares | 012 | EXCAVACIONES | 0126 | EN CANALES | 012643 | m3 | 1.77 | 135.16 | 7.38 | 144.31 | EN CANALES: EN ROCA MAS 1.80 M PROFUNDIDAD, MAS 4.0 M ANCHO CON DETONADOR ELECTRICO (CARGA MECANIZADA)
01 | Seccion 01 - Movimiento De Tierra Y Trabajos Auxiliares | 012 | EXCAVACIONES | 0126 | EN CANALES | 012651 | m3 | 30.27 | 57.42 | 21.96 | 109.65 | EN CANALES: EN ROCA HASTA 1.80 M PROFUNDIDAD, MAS 4.0 M ANCHO CON DETONADOR NO ELECTRICO (CARGA MANUAL)
01 | Seccion 01 - Movimiento De Tierra Y Trabajos Auxiliares | 012 | EXCAVACIONES | 0126 | EN CANALES | 012652 | m3 | 1.62 | 117.17 | 21.96 | 140.75 | EN CANALES: EN ROCA HASTA 1.80 M PROFUNDIDAD, MAS 4.0 M ANCHO CON DETONADOR NO ELECTRICO (CARGA MECANIZADA)
01 | Seccion 01 - Movimiento De Tierra Y Trabajos Auxiliares | 012 | EXCAVACIONES | 0126 | EN CANALES | 012653 | m3 | 1.73 | 133.57 | 10.94 | 146.24 | EN CANALES: EN ROCA MAS 1.80 M PROFUNDIDAD, MAS 4.0 M ANCHO CON DETONADOR NO ELECTRICO (CARGA MECANIZADA)
01 | Seccion 01 - Movimiento De Tierra Y Trabajos Auxiliares | 012 | EXCAVACIONES | 0127 | EN PRESTAMO | 012711 | m3 | 0.12 | 26.77 | 0 | 26.89 | EN PRESTAMO: EN TIERRA TRANSPORTE HORIZONTAL FRENTE CANTERA MENOR 3.00 M ALTURA
01 | Seccion 01 - Movimiento De Tierra Y Trabajos Auxiliares | 012 | EXCAVACIONES | 0127 | EN PRESTAMO | 012712 | m3 | 0.09 | 14.49 | 0 | 14.58 | EN PRESTAMO: EN TIERRA TRANSPORTE HORIZONTAL FRENTE CANTERA MAYOR 3.00 M ALTURA
01 | Seccion 01 - Movimiento De Tierra Y Trabajos Auxiliares | 012 | EXCAVACIONES | 0127 | EN PRESTAMO | 012713 | m3 | 0.23 | 28.31 | 0 | 28.54 | EN PRESTAMO: EN TIERRA CON TRANSPORTE HORIZONTAL HASTA M
01 | Seccion 01 - Movimiento De Tierra Y Trabajos Auxiliares | 012 | EXCAVACIONES | 0127 | EN PRESTAMO | 012714 | m3 | 0.19 | 52.43 | 0 | 52.62 | EN PRESTAMO: EN TIERRA CON TRANSPORTE HORIZONTAL HASTA M
01 | Seccion 01 - Movimiento De Tierra Y Trabajos Auxiliares | 012 | EXCAVACIONES | 0127 | EN PRESTAMO | 012715 | m3 | 0.15 | 72.72 | 0 | 72.87 | EN PRESTAMO: EN TIERRA CON TRANSPORTE HORIZONTAL HASTA M.
01 | Seccion 01 - Movimiento De Tierra Y Trabajos Auxiliares | 012 | EXCAVACIONES | 0127 | EN PRESTAMO | 012721 | m3 | 0.19 | 39.05 | 0 | 39.24 | HOJA NO.: EN ROCA BLANDA TRANSP. HORIZONTAL FRENTE CANTERA MENOR 3.00 M ALTURA
01 | Seccion 01 - Movimiento De Tierra Y Trabajos Auxiliares | 012 | EXCAVACIONES | 0127 | EN PRESTAMO | 012722 | m3 | 0.15 | 14.13 | 0 | 14.28 | HOJA NO.: EN ROCA BLANDA TRANSP. HORIZONTAL FRENTE CANTERA MAYOR 3.00 M ALTURA
01 | Seccion 01 - Movimiento De Tierra Y Trabajos Auxiliares | 012 | EXCAVACIONES | 0127 | EN PRESTAMO | 012723 | m3 | 0.23 | 35.72 | 0 | 35.95 | HOJA NO.: EN ROCA BLANDA CON TRANSPORTE HORIZONTAL HASTA M
01 | Seccion 01 - Movimiento De Tierra Y Trabajos Auxiliares | 012 | EXCAVACIONES | 0127 | EN PRESTAMO | 012724 | m3 | 0.19 | 61.76 | 0 | 61.95 | HOJA NO.: EN ROCA BLANDA C/TRANSP. HORIZONTAL HASTA M
01 | Seccion 01 - Movimiento De Tierra Y Trabajos Auxiliares | 012 | EXCAVACIONES | 0127 | EN PRESTAMO | 012726 | m3 | 2.79 | 74.73 | 4.11 | 81.63 | HOJA NO.: EN ROCA BLANDA CON NITROMIEL Y EXPLOSIVO INDUSTRIAL PARA OBTENER ROCOSO
01 | Seccion 01 - Movimiento De Tierra Y Trabajos Auxiliares | 012 | EXCAVACIONES | 0127 | EN PRESTAMO | 012731 | m3 | 1.71 | 115.78 | 7.45 | 124.94 | HOJA NO.: EN ROCA TRANSPORTE HORIZONTAL CON DETONADOR ELECTRICO (CARGA MECANIZADA)
01 | Seccion 01 - Movimiento De Tierra Y Trabajos Auxiliares | 012 | EXCAVACIONES | 0127 | EN PRESTAMO | 012741 | m3 | 0.17 | 27.06 | 0 | 27.23 | HOJA NO.: EN ARENA O GRAVA EN RIO O BANCO TRANSP. HORIZONTAL
01 | Seccion 01 - Movimiento De Tierra Y Trabajos Auxiliares | 012 | EXCAVACIONES | 0127 | EN PRESTAMO | 012751 | m3 | 1.71 | 115.78 | 11.44 | 128.93 | HOJA NO.: EN ROCA TRANSPORTE HORIZONTAL CON DETONADOR NO ELECTRICO (CARGA MECANIZADA)
01 | Seccion 01 - Movimiento De Tierra Y Trabajos Auxiliares | 012 | EXCAVACIONES | 0129 | ESPECIALES | 012901 | m3 | 92.66 | 0 | 0 | 92.66 | ESPECIALES: CON PICO, PALA Y BARRETA HASTA M PROFUNDIDAD EN TIERRA PARA LA COLOCACION POSTES.
01 | Seccion 01 - Movimiento De Tierra Y Trabajos Auxiliares | 012 | EXCAVACIONES | 0129 | ESPECIALES | 012902 | m3 | 185.7 | 0 | 0 | 185.7 | ESPECIALES: CON PICO, PALA Y BARRETA HASTA M PROFUNDIDAD EN ROCA BLANDA PARA COLOCACION POSTES
01 | Seccion 01 - Movimiento De Tierra Y Trabajos Auxiliares | 012 | EXCAVACIONES | 0129 | ESPECIALES | 012911 | m3 | 30.22 | 851.75 | 0 | 881.97 | ESPECIALES: EN ROCA CON MARTILLO ROMPEDOR Y CARGA MANUAL
01 | Seccion 01 - Movimiento De Tierra Y Trabajos Auxiliares | 012 | EXCAVACIONES | 0129 | ESPECIALES | 012912 | m2 | 1.88 | 66.31 | 10.94 | 79.13 | ESPECIALES: EN ROCA EXPLOSION CONTORNO (PRECORTE) HASTA 1.80 M PROFUNDIDAD CON DETONADOR ELECTRICO.
01 | Seccion 01 - Movimiento De Tierra Y Trabajos Auxiliares | 012 | EXCAVACIONES | 0129 | ESPECIALES | 012913 | m2 | 1.88 | 79 | 9.7 | 90.58 | ESPECIALES: EN ROCA EXPLOSION CONTORNO (PRECORTE) MAS M PROFUNDIDAD CON DETONADOR ELECTRICO.
01 | Seccion 01 - Movimiento De Tierra Y Trabajos Auxiliares | 012 | EXCAVACIONES | 0129 | ESPECIALES | 012914 | m3 | 3.83 | 136.06 | 6.45 | 146.34 | ESPECIALES: EN ROCA CON EXPLOSIVO CON DETONADOR ELECTRICO VOLADURA CONTROLADA, EN ZONA URBANA (NO INCLUYE CARGA)
01 | Seccion 01 - Movimiento De Tierra Y Trabajos Auxiliares | 012 | EXCAVACIONES | 0129 | ESPECIALES | 012921 | m2 | 1.88 | 66.31 | 10.85 | 79.04 | ESPECIALES: EN ROCA EXPLOSION CONTORNO (PRECORTE) HASTA 1.80 M PROFUNDIDAD CON DETONADOR NO ELECTRICO.
01 | Seccion 01 - Movimiento De Tierra Y Trabajos Auxiliares | 012 | EXCAVACIONES | 0129 | ESPECIALES | 012922 | m2 | 1.78 | 75.61 | 9.61 | 87 | ESPECIALES: EN ROCA EXPLOSION CONTORNO (PRECORTE) MAS M PROFUNDIDAD CON DETONADOR NO ELECTRICO.
01 | Seccion 01 - Movimiento De Tierra Y Trabajos Auxiliares | 012 | EXCAVACIONES | 0129 | ESPECIALES | 012923 | m3 | 3.83 | 136.06 | 19.31 | 159.2 | ESPECIALES: EN ROCA CON EXPLOSIVO CON DETONADOR NO ELECTRICO VOLADURA CONTROLADA, EN ZONA URBANA (NO INCLUYE CARGA)
01 | Seccion 01 - Movimiento De Tierra Y Trabajos Auxiliares | 013 | EXCAVACIONES SUBTERRANEAS | 0131 | BARRENADO Y VOLADURA EN GALERIAS | 013111 | m3 | 11.08 | 344.19 | 9.96 | 365.23 | HORIZONTALES O INCLINADAS C/PENDIENTE HASTA GRADOS, EN ROCA BLANDA FKP HASTA 2, AREA HASTA M2
01 | Seccion 01 - Movimiento De Tierra Y Trabajos Auxiliares | 013 | EXCAVACIONES SUBTERRANEAS | 0131 | BARRENADO Y VOLADURA EN GALERIAS | 013112 | m3 | 6.15 | 461.36 | 9.96 | 477.47 | HORIZONTALES O INCLINADAS C/PENDIENTE HASTA GRADOS, EN ROCA BLANDA FKP HASTA 2, AREA 10.1-25.0 M2
01 | Seccion 01 - Movimiento De Tierra Y Trabajos Auxiliares | 013 | EXCAVACIONES SUBTERRANEAS | 0131 | BARRENADO Y VOLADURA EN GALERIAS | 013113 | m3 | 5.89 | 404.42 | 9.96 | 420.27 | HORIZONTALES O INCLINADAS C/PENDIENTE HASTA GRADOS, EN ROCA BLANDA FKP HASTA 2, AREA >25 M2
01 | Seccion 01 - Movimiento De Tierra Y Trabajos Auxiliares | 013 | EXCAVACIONES SUBTERRANEAS | 0131 | BARRENADO Y VOLADURA EN GALERIAS | 013121 | m3 | 11.55 | 364.73 | 14 | 390.28 | HORIZONTALES O INCLINADAS C/PENDIENTE HASTA GRADOS, EN ROCA MEDIA FKP 2.1-6.0, AREA HASTA M2
01 | Seccion 01 - Movimiento De Tierra Y Trabajos Auxiliares | 013 | EXCAVACIONES SUBTERRANEAS | 0131 | BARRENADO Y VOLADURA EN GALERIAS | 013122 | m3 | 6.06 | 441.43 | 14 | 461.49 | HORIZONTALES O INCLINADAS C/PENDIENTE HASTA GRADOS, EN ROCA MEDIA FKP 2.1-6.0, AREA 10.1-25.0 M2
01 | Seccion 01 - Movimiento De Tierra Y Trabajos Auxiliares | 013 | EXCAVACIONES SUBTERRANEAS | 0131 | BARRENADO Y VOLADURA EN GALERIAS | 013123 | m3 | 5.77 | 375.94 | 14 | 395.71 | HORIZONTALES O INCLINADAS C/PENDIENTE HASTA GRADOS, EN ROCA MEDIA FKP 2.1-6.0, AREA >25 M2
01 | Seccion 01 - Movimiento De Tierra Y Trabajos Auxiliares | 013 | EXCAVACIONES SUBTERRANEAS | 0131 | BARRENADO Y VOLADURA EN GALERIAS | 013124 | m3 | 3.48 | 189.71 | 16.56 | 209.75 | HORIZONTALES O INCLINADAS C/PENDIENTE HASTA GRADOS EN ROCA MEDIA FKP 2.1 A 6.0 EN AREAS HASTA M2, C/TECTRON
01 | Seccion 01 - Movimiento De Tierra Y Trabajos Auxiliares | 013 | EXCAVACIONES SUBTERRANEAS | 0131 | BARRENADO Y VOLADURA EN GALERIAS | 013125 | m3 | 6.39 | 179.04 | 23.68 | 209.11 | HORIZONTALES O INCLINADAS C/PENDIENTE HASTA GRADOS EN ROCA MEDIA FKP 2.1 A 6.0 EN AREA MAYOR M2, C/TECTRON
01 | Seccion 01 - Movimiento De Tierra Y Trabajos Auxiliares | 013 | EXCAVACIONES SUBTERRANEAS | 0131 | BARRENADO Y VOLADURA EN GALERIAS | 013126 | m3 | 13.08 | 151.75 | 24.8 | 189.63 | HORIZONTALES O INCLINADAS C/PENDIENTE HASTA GRADOS EN ROCA MEDIA FKP 2.1 A 6.0 EN AREAS 10.1 -25 M2, C/TECTRON
01 | Seccion 01 - Movimiento De Tierra Y Trabajos Auxiliares | 013 | EXCAVACIONES SUBTERRANEAS | 0131 | BARRENADO Y VOLADURA EN GALERIAS | 013131 | m3 | 17.77 | 639.06 | 18.23 | 675.06 | HORIZONTALES O INCLINADAS C/PENDIENTE HASTA GRADOS, EN ROCA DURA FKP >6, AREA HASTA M2
01 | Seccion 01 - Movimiento De Tierra Y Trabajos Auxiliares | 013 | EXCAVACIONES SUBTERRANEAS | 0131 | BARRENADO Y VOLADURA EN GALERIAS | 013132 | m3 | 7.47 | 760.31 | 18.23 | 786.01 | HORIZONTALES O INCLINADAS C/PENDIENTE HASTA GRADOS, EN ROCA DURA FKP >6, AREA 10.1-25.0 M2
01 | Seccion 01 - Movimiento De Tierra Y Trabajos Auxiliares | 013 | EXCAVACIONES SUBTERRANEAS | 0131 | BARRENADO Y VOLADURA EN GALERIAS | 013133 | m3 | 6.84 | 617.95 | 18.23 | 643.02 | HORIZONTALES O INCLINADAS C/PENDIENTE HASTA GRADOS, EN ROCA DURA FKP >6, AREA >25 M2
01 | Seccion 01 - Movimiento De Tierra Y Trabajos Auxiliares | 013 | EXCAVACIONES SUBTERRANEAS | 0131 | BARRENADO Y VOLADURA EN GALERIAS | 013141 | m3 | 16.82 | 574.52 | 9.96 | 601.3 | INCLINADAS CON PENDIENTE >15 GRADOS EN ROCA BLANDA FKP HASTA 2, AREA HASTA M2
01 | Seccion 01 - Movimiento De Tierra Y Trabajos Auxiliares | 013 | EXCAVACIONES SUBTERRANEAS | 0131 | BARRENADO Y VOLADURA EN GALERIAS | 013142 | m3 | 30.18 | 1186.03 | 9.96 | 1226.17 | INCLINADAS CON PENDIENTE > GRADOS EN ROCA BLANDA FKP HASTA 2, AREA HASTA M2, CON MARTILLO BARRENADOR
01 | Seccion 01 - Movimiento De Tierra Y Trabajos Auxiliares | 013 | EXCAVACIONES SUBTERRANEAS | 0131 | BARRENADO Y VOLADURA EN GALERIAS | 013151 | m3 | 17.57 | 607.28 | 9.96 | 634.81 | INCLINADAS CON PENDIENTE >15 GRADOS, EN ROCA MEDIA FKP 2.1-6.0, AREA HASTA M2
01 | Seccion 01 - Movimiento De Tierra Y Trabajos Auxiliares | 013 | EXCAVACIONES SUBTERRANEAS | 0131 | BARRENADO Y VOLADURA EN GALERIAS | 013152 | m3 | 31.69 | 1292.66 | 9.96 | 1334.31 | INCLINADAS CON PENDIENTE= GRADOS, EN ROCA MEDIA FKP 2.1-6.0, AREA HASTA M2, CON MARTILLO BARRENADOR
01 | Seccion 01 - Movimiento De Tierra Y Trabajos Auxiliares | 013 | EXCAVACIONES SUBTERRANEAS | 0131 | BARRENADO Y VOLADURA EN GALERIAS | 013161 | m3 | 27.52 | 1046.54 | 18.23 | 1092.29 | INCLINADAS CON PENDIENTE >15 GRADOS, EN ROCA DURA FKP >6, AREA HASTA M2
01 | Seccion 01 - Movimiento De Tierra Y Trabajos Auxiliares | 013 | EXCAVACIONES SUBTERRANEAS | 0131 | BARRENADO Y VOLADURA EN GALERIAS | 013162 | m3 | 51.58 | 2345.65 | 18.23 | 2415.46 | INCLINADAS CON PENDIENTE > GRADOS, EN ROCA DURA FKP > 6, AREA HASTA M2, CON MARTILLO BARRENADOR
01 | Seccion 01 - Movimiento De Tierra Y Trabajos Auxiliares | 013 | EXCAVACIONES SUBTERRANEAS | 0131 | BARRENADO Y VOLADURA EN GALERIAS | 013171 | m3 | 2.13 | 100.96 | 13.91 | 117 | HORIZONTALES O INCLINADAS, CON PENDIENTE HASTA GRADOS, CON JUMBO ELECTROHIDRAULICA, AREA 13-28 M2, PARA FACTOR ,DE DUREZA LA ROCA.
01 | Seccion 01 - Movimiento De Tierra Y Trabajos Auxiliares | 013 | EXCAVACIONES SUBTERRANEAS | 0131 | BARRENADO Y VOLADURA EN GALERIAS | 013172 | m3 | 2.62 | 123.73 | 16.65 | 143 | HORIZONTALES O INCLINADAS CON PENDIENTE HASTA GRADOS, CON JUMBO ELECTROHIDRAULICA, AREA 13-28 M2 , PARA FACTOR ,DE DUREZA LA ROCA.
01 | Seccion 01 - Movimiento De Tierra Y Trabajos Auxiliares | 013 | EXCAVACIONES SUBTERRANEAS | 0131 | BARRENADO Y VOLADURA EN GALERIAS | 013173 | m3 | 3.03 | 145.47 | 19.99 | 168.49 | HORIZONTALES O INCLINADAS CON PENDIENTE HASTA GRADOS, CON JUMBO ELECTROHIDRAULICA, AREA 13-28 M2, PARA FACTOR 4, DUREZA LA ROCA.
01 | Seccion 01 - Movimiento De Tierra Y Trabajos Auxiliares | 013 | EXCAVACIONES SUBTERRANEAS | 0131 | BARRENADO Y VOLADURA EN GALERIAS | 013174 | m3 | 3.66 | 176.15 | 24.03 | 203.84 | HORIZONTALES O INCLINADAS, CON PENDIENTE HASTA GRADOS, CON JUMBO ELECTROHIDRAULICA, AREA 13-28 M2, PARA FACTOR 5, DUREZA LA ROCA.
01 | Seccion 01 - Movimiento De Tierra Y Trabajos Auxiliares | 013 | EXCAVACIONES SUBTERRANEAS | 0131 | BARRENADO Y VOLADURA EN GALERIAS | 013175 | m3 | 4.46 | 214.73 | 29.09 | 248.28 | HORIZONTALES O INCLINADAS, CON PENDIENTE HASTA GRADOS, CON JUMBO ELECTROHIDRAULICA, AREA 13-28 M2, PARA FACTOR 6, DUREZA LA ROCA.
01 | Seccion 01 - Movimiento De Tierra Y Trabajos Auxiliares | 013 | EXCAVACIONES SUBTERRANEAS | 0131 | BARRENADO Y VOLADURA EN GALERIAS | 013176 | m3 | 5.54 | 266.19 | 35.09 | 306.82 | HORIZONTALES O INCLINADAS, CON PENDIENTE HASTA GRADOS, CON JUMBO ELECTROHIDRAULICA, AREA 13-28 M2, PARA FACTOR 7, DUREZA LA ROCA.
01 | Seccion 01 - Movimiento De Tierra Y Trabajos Auxiliares | 013 | EXCAVACIONES SUBTERRANEAS | 0132 | BARRENADO Y VOLADURA EN POZOS | 013211 | m3 | 13.32 | 255.09 | 9.96 | 278.37 | BARRENADO Y VOLADURA EN POZOS: HASTA M2 SECCION, EN ROCA BLANDA FKP HASTA
01 | Seccion 01 - Movimiento De Tierra Y Trabajos Auxiliares | 013 | EXCAVACIONES SUBTERRANEAS | 0132 | BARRENADO Y VOLADURA EN POZOS | 013221 | m3 | 16.81 | 359.12 | 14 | 389.93 | BARRENADO Y VOLADURA EN POZOS: HASTA M2 SECCION, EN ROCA MEDIA FKP 2.1-6.0
01 | Seccion 01 - Movimiento De Tierra Y Trabajos Auxiliares | 013 | EXCAVACIONES SUBTERRANEAS | 0132 | BARRENADO Y VOLADURA EN POZOS | 013231 | m3 | 25.52 | 540.16 | 14 | 579.68 | BARRENADO Y VOLADURA EN POZOS: HASTA M2 SECCION, EN ROCA DURA FKP >6
01 | Seccion 01 - Movimiento De Tierra Y Trabajos Auxiliares | 013 | EXCAVACIONES SUBTERRANEAS | 0133 | CON MARTILLO ROMPEDOR | 013311 | m3 | 62.95 | 743.25 | 0 | 806.2 | HOJA NO.: EN GALERIAS HORIZONTALES O INCLINADAS C/PENDIENTE HASTA GRADOS, EN ROCA BLANDA FKP HASTA 2,AREA HASTA M2
01 | Seccion 01 - Movimiento De Tierra Y Trabajos Auxiliares | 013 | EXCAVACIONES SUBTERRANEAS | 0133 | CON MARTILLO ROMPEDOR | 013321 | m3 | 94.43 | 1114.88 | 0 | 1209.31 | HOJA NO.: EN GALERIAS HORIZONTALES O INCLINADAS C/PENDIENTE HASTA GRADOS, EN ROCA MEDIA FKP 2.1-6.0, AREA HASTA M2
01 | Seccion 01 - Movimiento De Tierra Y Trabajos Auxiliares | 013 | EXCAVACIONES SUBTERRANEAS | 0133 | CON MARTILLO ROMPEDOR | 013323 | m3 | 325.53 | 1775.42 | 0 | 2100.95 | HOJA NO.: EN GALERIAS HORIZONTALES HASTA M DISTANCIA, EN ROCA MEDIA FKP 2.1-6.0, AREA HASTA M2, Y EXTRACCION MANUAL.
01 | Seccion 01 - Movimiento De Tierra Y Trabajos Auxiliares | 013 | EXCAVACIONES SUBTERRANEAS | 0133 | CON MARTILLO ROMPEDOR | 013331 | m3 | 338.42 | 3995.71 | 0 | 4334.13 | HOJA NO.: EN GALERIAS HORIZONTALES O INCLINADAS C/PENDIENTE HASTA GRADOS, EN ROCA DURA FKP >6, AREA HASTA M2
01 | Seccion 01 - Movimiento De Tierra Y Trabajos Auxiliares | 013 | EXCAVACIONES SUBTERRANEAS | 0133 | CON MARTILLO ROMPEDOR | 013332 | m3 | 109.05 | 1114.88 | 0 | 1223.93 | HOJA NO.: EN GALERIAS HORIZONTALES O INCLINADAS C/PENDIENTE HASTA GRADOS EN ROCA MEDIA FKP 2.1-6.0, AREA HASTA M2.
01 | Seccion 01 - Movimiento De Tierra Y Trabajos Auxiliares | 013 | EXCAVACIONES SUBTERRANEAS | 0133 | CON MARTILLO ROMPEDOR | 013341 | m3 | 100.72 | 1189.2 | 0 | 1289.92 | HOJA NO.: EN GALERIAS INCLINADAS C/PENDIENTE MAYOR GRADOS, EN ROCA BLANDA FKP HASTA 2, AREA HASTA M2
01 | Seccion 01 - Movimiento De Tierra Y Trabajos Auxiliares | 013 | EXCAVACIONES SUBTERRANEAS | 0133 | CON MARTILLO ROMPEDOR | 013351 | m3 | 151.08 | 1783.8 | 0 | 1934.88 | HOJA NO.: EN GALERIAS INCLINADAS C/PENDIENTE MAYOR GRADOS, EN ROCA MEDIA FKP 2.1-6.0, AREA HASTA M2
01 | Seccion 01 - Movimiento De Tierra Y Trabajos Auxiliares | 013 | EXCAVACIONES SUBTERRANEAS | 0133 | CON MARTILLO ROMPEDOR | 013361 | m3 | 541.37 | 6391.95 | 0 | 6933.32 | HOJA NO.: EN GALERIAS INCLINADAS C/PENDIENTE MAYOR GRADOS, EN ROCA DURA FKP>6, AREA HASTA M2
01 | Seccion 01 - Movimiento De Tierra Y Trabajos Auxiliares | 013 | EXCAVACIONES SUBTERRANEAS | 0133 | CON MARTILLO ROMPEDOR | 013371 | m3 | 50.36 | 594.6 | 0 | 644.96 | HOJA NO.: EN POZOS EN ROCA BLANDA FKP HASTA
01 | Seccion 01 - Movimiento De Tierra Y Trabajos Auxiliares | 013 | EXCAVACIONES SUBTERRANEAS | 0133 | CON MARTILLO ROMPEDOR | 013381 | m3 | 75.54 | 891.9 | 0 | 967.44 | HOJA NO.: EN POZOS EN ROCA MEDIA FKP 2.1-6.0
01 | Seccion 01 - Movimiento De Tierra Y Trabajos Auxiliares | 013 | EXCAVACIONES SUBTERRANEAS | 0133 | CON MARTILLO ROMPEDOR | 013391 | m3 | 270.69 | 3184.33 | 0 | 3455.02 | HOJA NO.: EN POZOS EN ROCA DURA FKP >6
01 | Seccion 01 - Movimiento De Tierra Y Trabajos Auxiliares | 013 | EXCAVACIONES SUBTERRANEAS | 0134 | MANUAL | 013411 | m3 | 125.9 | 0 | 0 | 125.9 | C/PICO Y BARRETA EN GALERIAS HORIZONTALES O INCLINADAS C/PENDIENTE HASTA GRADOS, EN TIERRA
01 | Seccion 01 - Movimiento De Tierra Y Trabajos Auxiliares | 013 | EXCAVACIONES SUBTERRANEAS | 0134 | MANUAL | 013413 | m3 | 295.87 | 0 | 0 | 295.87 | MANUAL: CON PICO, BARRETA U OTROS EN GALERIA HORIZONTAL O INCLI NADA C/PENDIENTE H/15 GDO EN ROCA MEDIA FKP-2 .1-6.0
01 | Seccion 01 - Movimiento De Tierra Y Trabajos Auxiliares | 013 | EXCAVACIONES SUBTERRANEAS | 0134 | MANUAL | 013421 | m3 | 188.85 | 0 | 0 | 188.85 | C/PICO Y BARRETA EN GALERIAS HORIZONTALES O INCLINADAS C/PENDIENTE HASTA GRADOS, EN ROCA BLANDA FKP HASTA
01 | Seccion 01 - Movimiento De Tierra Y Trabajos Auxiliares | 013 | EXCAVACIONES SUBTERRANEAS | 0134 | MANUAL | 013431 | m3 | 201.44 | 0 | 0 | 201.44 | MANUAL: CON PICO Y BARRETA EN GALERIAS INCLINADAS CON PENDIENTE MAYOR GRADOS, EN TIERRA
01 | Seccion 01 - Movimiento De Tierra Y Trabajos Auxiliares | 013 | EXCAVACIONES SUBTERRANEAS | 0134 | MANUAL | 013441 | m3 | 302.16 | 0 | 0 | 302.16 | MANUAL: CON PICO Y BARRETA EN GALERIAS INCLINADAS CON PENDIENTE >15 GRADOS, EN ROCA BLANDA FKP HASTA
01 | Seccion 01 - Movimiento De Tierra Y Trabajos Auxiliares | 013 | EXCAVACIONES SUBTERRANEAS | 0134 | MANUAL | 013451 | m3 | 100.72 | 0 | 0 | 100.72 | MANUAL: CON PICO Y BARRETA EN POZOS, EN TIERRA
01 | Seccion 01 - Movimiento De Tierra Y Trabajos Auxiliares | 013 | EXCAVACIONES SUBTERRANEAS | 0134 | MANUAL | 013453 | m3 | 241.73 | 0 | 0 | 241.73 | MANUAL: CON PICO, BARRETA Y OTROS EN POZOS EN ROCA MEDIA FKP-2.1-6.0
01 | Seccion 01 - Movimiento De Tierra Y Trabajos Auxiliares | 013 | EXCAVACIONES SUBTERRANEAS | 0134 | MANUAL | 013461 | m3 | 151.08 | 0 | 0 | 151.08 | MANUAL: CON PICO Y BARRETA EN POZOS, EN ROCA BLANDA FKP HASTA
01 | Seccion 01 - Movimiento De Tierra Y Trabajos Auxiliares | 013 | EXCAVACIONES SUBTERRANEAS | 0135 | ESCOMBREO CON EQUIPOS | 013501 | m3 | 2.14 | 211.64 | 0 | 213.78 | ESCOMBREO CON EQUIPOS: EN AREAS MAYORES M2 Y DISTANCIA HASTA M
01 | Seccion 01 - Movimiento De Tierra Y Trabajos Auxiliares | 013 | EXCAVACIONES SUBTERRANEAS | 0135 | ESCOMBREO CON EQUIPOS | 013502 | m3 | 0 | 41.16 | 0 | 41.16 | PALA CARGADORA TORO 400, EN ÁREAS MAYORES M2 Y DISTANCIA DESDE 50-150 M.
01 | Seccion 01 - Movimiento De Tierra Y Trabajos Auxiliares | 013 | EXCAVACIONES SUBTERRANEAS | 0135 | ESCOMBREO CON EQUIPOS | 013503 | m3 | 0 | 63.62 | 0 | 63.62 | PALA CARGADORA TORO 400, EN ÁREAS MAYORES M2 Y DISTANCIA DESDE 150-200 M.
01 | Seccion 01 - Movimiento De Tierra Y Trabajos Auxiliares | 013 | EXCAVACIONES SUBTERRANEAS | 0135 | ESCOMBREO CON EQUIPOS | 013504 | m3 | 0 | 116.01 | 0 | 116.01 | PALA CARGADORA TORO 400, EN ÁREAS MAYORES M2 Y DISTANCIA DESDE 250-400 M.
01 | Seccion 01 - Movimiento De Tierra Y Trabajos Auxiliares | 013 | EXCAVACIONES SUBTERRANEAS | 0135 | ESCOMBREO CON EQUIPOS | 013511 | m3 | 0 | 58.89 | 0 | 58.89 | CARGA ROCA SUELTA EN REESCOMBREO O DERRUMBE
01 | Seccion 01 - Movimiento De Tierra Y Trabajos Auxiliares | 013 | EXCAVACIONES SUBTERRANEAS | 0135 | ESCOMBREO CON EQUIPOS | 013512 | m3 | 1.02 | 53.59 | 0 | 54.61 | CARGA Y ACARREO C/CARGADOR S/NEUMATICOS 1.51 A 2.25 M3
01 | Seccion 01 - Movimiento De Tierra Y Trabajos Auxiliares | 013 | EXCAVACIONES SUBTERRANEAS | 0135 | ESCOMBREO CON EQUIPOS | 013513 | m3 | 0.58 | 141.36 | 0 | 141.94 | CARGA YACARREO CON MULTIPROPOSITO SOBRE NEUMATICOS 0.25 A 0.75 M3 EN TSP.
01 | Seccion 01 - Movimiento De Tierra Y Trabajos Auxiliares | 013 | EXCAVACIONES SUBTERRANEAS | 0135 | ESCOMBREO CON EQUIPOS | 013521 | u | 0.76 | 1.26 | 0 | 2.02 | m3/m. ACARREO MATERIAL PRODUCTO LA EXCAVACION EN POZOS Y GALERIAS INCLINADAS CON PENDIENTE >15 GRADOS
01 | Seccion 01 - Movimiento De Tierra Y Trabajos Auxiliares | 013 | EXCAVACIONES SUBTERRANEAS | 0135 | ESCOMBREO CON EQUIPOS | 013531 | m3 | 1.15 | 170.27 | 0 | 171.42 | HOJA NO.: CON PALA CARGADORA TORO 151, EN AREAS MAYORES M2,Y DISTANCIA HASTA M.
01 | Seccion 01 - Movimiento De Tierra Y Trabajos Auxiliares | 013 | EXCAVACIONES SUBTERRANEAS | 0135 | ESCOMBREO CON EQUIPOS | 013532 | m3 | 0.39 | 58 | 0 | 58.39 | HOJA NO.: CON PALA CARGADORA TORO 400, EN AREAS MAYORES M2, Y DISTANCIA HASTA M.
01 | Seccion 01 - Movimiento De Tierra Y Trabajos Auxiliares | 013 | EXCAVACIONES SUBTERRANEAS | 0136 | ESCOMBREO MANUAL | 013601 | m3 | 20.14 | 0 | 0 | 20.14 | CARGA MATERIAL PRODUCTO EXCAVACIONES EN GALERIAS HORIZONTALES O INCLINADAS HASTA GRADOS
01 | Seccion 01 - Movimiento De Tierra Y Trabajos Auxiliares | 013 | EXCAVACIONES SUBTERRANEAS | 0136 | ESCOMBREO MANUAL | 013602 | m3 | 26.44 | 0 | 0 | 26.44 | CARGA MATERIAL PRODUCTO EXCAVACIONES EN POZOS Y GALERIAS INCLINADOS C/PENDIENTE > GRADOS
01 | Seccion 01 - Movimiento De Tierra Y Trabajos Auxiliares | 013 | EXCAVACIONES SUBTERRANEAS | 0136 | ESCOMBREO MANUAL | 013603 | m3 | 30.53 | 0 | 0 | 30.53 | CARGA MATERIAL PRODUCTO EXCAVACIONES EN POZOS Y GALERIAS INCLINADOS CON PENDIENTE MAYOR GRADOS.
01 | Seccion 01 - Movimiento De Tierra Y Trabajos Auxiliares | 013 | EXCAVACIONES SUBTERRANEAS | 0136 | ESCOMBREO MANUAL | 013604 | m3 | 23.26 | 0 | 0 | 23.26 | CARGA MATERIAL PRODUCTO EXCAVACIONES EN GALERIAS HORIZONTALES O INCLINADAS C/PENDIENTE HASTA GRADOS.
01 | Seccion 01 - Movimiento De Tierra Y Trabajos Auxiliares | 013 | EXCAVACIONES SUBTERRANEAS | 0136 | ESCOMBREO MANUAL | 013611 | u | 0.32 | 0 | 0 | 0.32 | m3/m. ACARREO MANUAL MATERIAL PRODUCTO LAS EXCAVACIONES EN GALERIAS HORIZ. O INCLINADAS C/PENDIENTE HTA GDOS
01 | Seccion 01 - Movimiento De Tierra Y Trabajos Auxiliares | 013 | EXCAVACIONES SUBTERRANEAS | 0136 | ESCOMBREO MANUAL | 013612 | u | 2.27 | 0 | 0 | 2.27 | m3/m. ACARREO MATERIAL PRODUCTO LA EXCAVACION EN POZOS Y GALERIAS INCLINADAS C/PENDIENTE >15 GRADOS
01 | Seccion 01 - Movimiento De Tierra Y Trabajos Auxiliares | 013 | EXCAVACIONES SUBTERRANEAS | 0137 | PERFILADO | 013701 | m2 | 0 | 43.09 | 0 | 43.09 | PERFILADO: EN ROCA BLANDA FKP HASTA
01 | Seccion 01 - Movimiento De Tierra Y Trabajos Auxiliares | 013 | EXCAVACIONES SUBTERRANEAS | 0137 | PERFILADO | 013702 | m2 | 0 | 28.73 | 0 | 28.73 | PERFILADO: EN ROCA MEDIA FKP 2.1-6.0
01 | Seccion 01 - Movimiento De Tierra Y Trabajos Auxiliares | 013 | EXCAVACIONES SUBTERRANEAS | 0137 | PERFILADO | 013703 | m2 | 0 | 45.49 | 0 | 45.49 | PERFILADO: EN ROCA DURA FKP MAYOR
01 | Seccion 01 - Movimiento De Tierra Y Trabajos Auxiliares | 013 | EXCAVACIONES SUBTERRANEAS | 0137 | PERFILADO | 013704 | m2 | 13.22 | 0 | 0 | 13.22 | MANUAL, EN GALERIAS, ROCA MEDIA FKP 2.1-6.0 (APROB. -0045-2005)
01 | Seccion 01 - Movimiento De Tierra Y Trabajos Auxiliares | 013 | EXCAVACIONES SUBTERRANEAS | 0138 | CON EQUIPOS ESPECIALES | 013801 | m3 | 4.89 | 538.82 | 0 | 543.71 | CON EQUIPOS ESPECIALES: CON ROZADORA SM-200, EN SECCIÓN 16-19 M2. ,DESDE UNA FASE.INCLUYE ACARREO.TERRENO CON RESISTENCIA A COMPRESIÓN MAYOR HASTA MPA.
01 | Seccion 01 - Movimiento De Tierra Y Trabajos Auxiliares | 013 | EXCAVACIONES SUBTERRANEAS | 0138 | CON EQUIPOS ESPECIALES | 013802 | m3 | 3.1 | 243.7 | 0 | 246.8 | CON EQUIPOS ESPECIALES: CON ROZADORA KSP-32, EN SECCIÓN 21-28 M2, DESDE UNA FASE.NO INCLUYE ACARREO.TERRENO CON RESISTENCIA A COMPRESIÓN MAYOR HASTA MPA.
01 | Seccion 01 - Movimiento De Tierra Y Trabajos Auxiliares | 013 | EXCAVACIONES SUBTERRANEAS | 0138 | CON EQUIPOS ESPECIALES | 013803 | m3 | 1.66 | 217.27 | 0 | 218.93 | CON EQUIPOS ESPECIALES: CON ROZADORA KSP-32, EN SECCIÓN 21-28 M2 ,DESDE UNA FASE.INCLUYE ACARREO.TERRENO CON RESISTENCIA A COMPRESIÓN MAYOR HASTA MPA.
01 | Seccion 01 - Movimiento De Tierra Y Trabajos Auxiliares | 013 | EXCAVACIONES SUBTERRANEAS | 0138 | CON EQUIPOS ESPECIALES | 013804 | m3 | 2.15 | 195.99 | 0 | 198.14 | CON EQUIPOS ESPECIALES: CON ROZADORA KSP-32, EN SECCIÓN 21-28 M2, DESDE UNA FASE. NO INCLUYE ACARREO.TERRENO CON RESISTENCIA A COMPRESIÓN MAYOR HASTA MPA. FRENTE EXCAVACIÓN SATURADO
01 | Seccion 01 - Movimiento De Tierra Y Trabajos Auxiliares | 013 | EXCAVACIONES SUBTERRANEAS | 0138 | CON EQUIPOS ESPECIALES | 013811 | m3 | 4.53 | 635.38 | 0 | 639.91 | C/ROZADORA, EN ROCA MEDIA FKP 2.1-6.0, SECCION -25 M2 INCLUYE ACARREO HASTA KM DISTANCIA
01 | Seccion 01 - Movimiento De Tierra Y Trabajos Auxiliares | 013 | EXCAVACIONES SUBTERRANEAS | 0138 | CON EQUIPOS ESPECIALES | 013821 | m3 | 4.53 | 371.63 | 0 | 376.16 | CON EQUIPOS ESPECIALES: CON ROZADORA EN ROCA MEDIA FKP 2.1-6.0 SECCION -25 M2 (NO INCLUYE ACARREO)
01 | Seccion 01 - Movimiento De Tierra Y Trabajos Auxiliares | 013 | EXCAVACIONES SUBTERRANEAS | 0138 | CON EQUIPOS ESPECIALES | 013822 | m3 | 1.78 | 434.39 | 0 | 436.17 | HOJA NO.: CON RETROEXCAVADORA SOBRE ESTERA PREVIA DEL CUELE LA SECCION 10-25 M2, FKP 2.1-6.0
01 | Seccion 01 - Movimiento De Tierra Y Trabajos Auxiliares | 013 | EXCAVACIONES SUBTERRANEAS | 0138 | CON EQUIPOS ESPECIALES | 013823 | m3 | 0 | 180.73 | 0 | 180.73 | HOJA NO.: CON EQUIPO MULTIPROPOSITO EN CALICATA PARA TSM
01 | Seccion 01 - Movimiento De Tierra Y Trabajos Auxiliares | 013 | EXCAVACIONES SUBTERRANEAS | 0138 | CON EQUIPOS ESPECIALES | 013824 | m3 | 0 | 335.01 | 0 | 335.01 | HOJA NO.: CON RETROEXCAVADORA SOBRE ESTERAS, SECCION -25 M2, SUELO FKP 2.1-6.0
01 | Seccion 01 - Movimiento De Tierra Y Trabajos Auxiliares | 013 | EXCAVACIONES SUBTERRANEAS | 0138 | CON EQUIPOS ESPECIALES | 013825 | m3 | 0 | 485.79 | 0 | 485.79 | HOJA NO.: CON EQUIPO MULTIPROPOSITO EN SECCION 10-25 M2, SUELO FKP 2.1-6.0
01 | Seccion 01 - Movimiento De Tierra Y Trabajos Auxiliares | 013 | EXCAVACIONES SUBTERRANEAS | 0138 | CON EQUIPOS ESPECIALES | 013831 | m3 | 0 | 1282.9 | 0 | 1282.9 | HOJA NO.: CON RETROEXCAVADORA SOBRE NEUMATICOS CON MARTILLO HIDRAULICO
01 | Seccion 01 - Movimiento De Tierra Y Trabajos Auxiliares | 013 | EXCAVACIONES SUBTERRANEAS | 0138 | CON EQUIPOS ESPECIALES | 013832 | m3 | 1.17 | 106.4 | 0 | 107.57 | HOJA NO.: CON ROZADORA S/ESTERAS SM-200, EN SECCION -14 M2, DESDE UNA FASE(NO INCLUYE ACARREO), PARA MPA RESISTENCIA A COMPRESION LA ROCA.
01 | Seccion 01 - Movimiento De Tierra Y Trabajos Auxiliares | 013 | EXCAVACIONES SUBTERRANEAS | 0138 | CON EQUIPOS ESPECIALES | 013833 | m3 | 1.51 | 137.3 | 0 | 138.81 | HOJA NO.: CON ROZADORA S/ESTERAS SM-200, EN SECCION 7-14 M2, DESDE UNA FASE,(NO INCLUYE ACARREO), PARA MPA RESISTENCIA A COMPRESION LA ROCA.
01 | Seccion 01 - Movimiento De Tierra Y Trabajos Auxiliares | 013 | EXCAVACIONES SUBTERRANEAS | 0138 | CON EQUIPOS ESPECIALES | 013834 | m3 | 1.96 | 178.49 | 0 | 180.45 | HOJA NO.: CON ROZADORA S/ESTERAS SM-200, EN SECCION 7-14 M2, DESDE UNA FASE, (NO INCLUYE ACARREO), PARA MPA RESISTENCIA A COMPRESION LA ROCA.
01 | Seccion 01 - Movimiento De Tierra Y Trabajos Auxiliares | 013 | EXCAVACIONES SUBTERRANEAS | 0138 | CON EQUIPOS ESPECIALES | 013835 | m3 | 2.42 | 219.67 | 0 | 222.09 | HOJA NO.: CON ROZADORA S/ESTERAS SM-200, EN SECCION 7-14 M2, DESDE UNA FASE, (NO INCLUYE ACARREO), PARA MPA, RESISTENCIA A COMPRESION LA ROCA.
01 | Seccion 01 - Movimiento De Tierra Y Trabajos Auxiliares | 013 | EXCAVACIONES SUBTERRANEAS | 0138 | CON EQUIPOS ESPECIALES | 013836 | m3 | 2.87 | 260.86 | 0 | 263.73 | HOJA NO.: CON ROZADORA S/ESTERAS SM-200, EN SECCION 7-14 M2, DESDE UNA FASE, (NO INCLUYE ACARREO), PARA MPA, RESISTENCIA A COMPRESION LA ROCA.
01 | Seccion 01 - Movimiento De Tierra Y Trabajos Auxiliares | 013 | EXCAVACIONES SUBTERRANEAS | 0138 | CON EQUIPOS ESPECIALES | 013837 | m3 | 3.32 | 302.05 | 0 | 305.37 | HOJA NO.: CON ROZADORA S/ESTERAS SM-200, EN SECCION 7-14 M2, DESDE UNA FASE, (NO INCLUYE ACARREO), PARA MPA, RESISTENCIA A COMPRESION LA ROCA.
01 | Seccion 01 - Movimiento De Tierra Y Trabajos Auxiliares | 013 | EXCAVACIONES SUBTERRANEAS | 0138 | CON EQUIPOS ESPECIALES | 013842 | m3 | 1.78 | 161.32 | 0 | 163.1 | HOJA NO.: CON ROZADORA S/ESTERAS SM-200, EN SECCION 22-25 M2, DESDE VARIAS FASES,(NO INCLUYE ACARREO), PARA MPA, RESISTENCIA A COMPRESION LA ROCA.
01 | Seccion 01 - Movimiento De Tierra Y Trabajos Auxiliares | 013 | EXCAVACIONES SUBTERRANEAS | 0138 | CON EQUIPOS ESPECIALES | 013843 | m3 | 2.27 | 205.94 | 0 | 208.21 | HOJA NO.: CON ROZADORA S/ESTERAS SM-200, EN SECCION 22-25 M2, DESDE VARIAS FASES,(NO INCLUYE ACARREO), PARA MPA, RESISTENCIA A COMPRESION LA ROCA.
01 | Seccion 01 - Movimiento De Tierra Y Trabajos Auxiliares | 013 | EXCAVACIONES SUBTERRANEAS | 0138 | CON EQUIPOS ESPECIALES | 013844 | m3 | 2.91 | 264.3 | 0 | 267.21 | HOJA NO.: CON ROZADORA S/ESTERAS SM-200, EN SECCION 22-25 M2, DESDE VARIAS FASES,(NO INCLUYE ACARREO), PARA MPA, RESISTENCIA A COMPRESION LA ROCA.
01 | Seccion 01 - Movimiento De Tierra Y Trabajos Auxiliares | 013 | EXCAVACIONES SUBTERRANEAS | 0138 | CON EQUIPOS ESPECIALES | 013845 | m3 | 3.59 | 326.08 | 0 | 329.67 | HOJA NO.: CON ROZADORA S/ESTERAS SM=200, EN SECCION -25 M2, DESDE VARIAS FASES,(NO INCLUYE ACARREO), PARA MPA,DE RESISTENCIA A COMPRESION LA ROCA.
01 | Seccion 01 - Movimiento De Tierra Y Trabajos Auxiliares | 013 | EXCAVACIONES SUBTERRANEAS | 0138 | CON EQUIPOS ESPECIALES | 013846 | m3 | 4.27 | 387.86 | 0 | 392.13 | HOJA NO.: CON ROZADORA S/ESTERAS SM-200, EN SECCION 22-25 M2, DESDE VARIAS FASES, (NO INCLUYE ACARREO) ,PARA MPA RESISTENCIA A COMPRESION LA ROCA.
01 | Seccion 01 - Movimiento De Tierra Y Trabajos Auxiliares | 013 | EXCAVACIONES SUBTERRANEAS | 0138 | CON EQUIPOS ESPECIALES | 013847 | m3 | 4.99 | 453.08 | 0 | 458.07 | HOJA NO.: CON ROZADORA S/ESTERAS SM-200, EN SECCION 22-25 M2, DESDE VARIAS FASES, (NO INCLUYE ACARREO), PARA MPA, RESISTENCIA A COMPRESION LA ROCA.
01 | Seccion 01 - Movimiento De Tierra Y Trabajos Auxiliares | 013 | EXCAVACIONES SUBTERRANEAS | 0138 | CON EQUIPOS ESPECIALES | 013852 | m3 | 1.78 | 264.62 | 0 | 266.4 | HOJA NO.: CON ROZADORA S/ESTERAS SM-200, EN SECCION 22-25 M2, DESDE VARIAS FASES,(INCLUYE ACARREO HASTA KM . DISTANCIA),PARA MPA, RESISTENCIA A COMPRESION LA ROCA.
01 | Seccion 01 - Movimiento De Tierra Y Trabajos Auxiliares | 013 | EXCAVACIONES SUBTERRANEAS | 0138 | CON EQUIPOS ESPECIALES | 013853 | m3 | 2.27 | 337.81 | 0 | 340.08 | HOJA NO.: CON ROZADORA S/ESTERAS SM-200, EN SECCION 22-25 M2, DESDE VARIAS FASES,(INCLUYE ACARREO HASTA KM . DISTANCIA), PARA MPA RESISTENCIA A COMPRESION LA ROCA.
01 | Seccion 01 - Movimiento De Tierra Y Trabajos Auxiliares | 013 | EXCAVACIONES SUBTERRANEAS | 0138 | CON EQUIPOS ESPECIALES | 013854 | m3 | 2.91 | 433.54 | 0 | 436.45 | HOJA NO.: CON ROZADORA S/ESTERAS SM-200, EN SECCION 22-25 M2, DESDE VARIAS FASES(INCLUYE ACARREO HASTA KM. DISTANCIA), PARA MPA RESISTENCIA A COMPRESION LA ROCA.
01 | Seccion 01 - Movimiento De Tierra Y Trabajos Auxiliares | 013 | EXCAVACIONES SUBTERRANEAS | 0138 | CON EQUIPOS ESPECIALES | 013855 | m3 | 3.59 | 534.88 | 0 | 538.47 | HOJA NO.: CON ROZADORA S/ESTERAS SM-200, EN SECCION 22-25 M2, DESDE VARIAS FASES,(INCLUYE ACARREO HASTA KM . DISTANCIA), PARA MPA RESISTENCIA A COMPRESION LA ROCA.
01 | Seccion 01 - Movimiento De Tierra Y Trabajos Auxiliares | 013 | EXCAVACIONES SUBTERRANEAS | 0138 | CON EQUIPOS ESPECIALES | 013856 | m3 | 4.27 | 636.22 | 0 | 640.49 | HOJA NO.: CON ROZADORA S/ESTERAS SM-200, EN SECCION 22-25 M2, DESDE VARIAS FASES(INCLUYE ACARREO HASTA KM. DISTANCIA), PARA MPA RESISTENCIA A COMPRESION LA ROCA.
01 | Seccion 01 - Movimiento De Tierra Y Trabajos Auxiliares | 013 | EXCAVACIONES SUBTERRANEAS | 0138 | CON EQUIPOS ESPECIALES | 013857 | m3 | 4.99 | 743.2 | 0 | 748.19 | HOJA NO.: CON ROZADORA S/ESTERAS SM-200, EN SECCION 22-25 M2, DESDE VARIAS FASES(INCLUYE ACARREO HASTA KM. DISTANCIA), PARA MPA RESISTENCIA A COMPRESION LA ROCA.
01 | Seccion 01 - Movimiento De Tierra Y Trabajos Auxiliares | 013 | EXCAVACIONES SUBTERRANEAS | 0138 | CON EQUIPOS ESPECIALES | 013862 | m3 | 1.17 | 106.4 | 0 | 107.57 | HOJA NO.: CON ROZADORA S/ESTERAS KSP-32, EN SECCION -28 M2, DESDE UNA FASE(NO INCLUYE ACARREO), PARA MPA RESISTENCIA A COMPRESION LA ROCA.
01 | Seccion 01 - Movimiento De Tierra Y Trabajos Auxiliares | 013 | EXCAVACIONES SUBTERRANEAS | 0138 | CON EQUIPOS ESPECIALES | 013863 | m3 | 1.51 | 137.3 | 0 | 138.81 | HOJA NO.: CON ROZADORA S/ESTERAS KSP-32, EN SECCION -28 M2, DESDE UNA FASE(NO INCLUYE ACARREO), PARA MPA RESISTENCIA A COMPRESION LA ROCA.
01 | Seccion 01 - Movimiento De Tierra Y Trabajos Auxiliares | 013 | EXCAVACIONES SUBTERRANEAS | 0138 | CON EQUIPOS ESPECIALES | 013864 | m3 | 1.96 | 178.49 | 0 | 180.45 | HOJA NO.: CON ROZADORA S/ESTERAS KSP-32, EN SECCION -28 M2, DESDE UNA FASE(NO INCLUYE ACARREO), PARA MPA RESISTENCIA A COMPRESION LA ROCA.
01 | Seccion 01 - Movimiento De Tierra Y Trabajos Auxiliares | 013 | EXCAVACIONES SUBTERRANEAS | 0138 | CON EQUIPOS ESPECIALES | 013865 | m3 | 2.42 | 219.67 | 0 | 222.09 | HOJA NO.: CON ROZADORA S/ESTERAS KSP-32, EN SECCION -28 M2, DESDE UNA FASE(NO INCLUYE ACARREO), PARA MPA RESISTENCIA A COMPRESION LA ROCA.
01 | Seccion 01 - Movimiento De Tierra Y Trabajos Auxiliares | 013 | EXCAVACIONES SUBTERRANEAS | 0138 | CON EQUIPOS ESPECIALES | 013866 | m3 | 2.87 | 260.86 | 0 | 263.73 | HOJA NO.: CON ROZADORA S/ESTERAS KSP-32, EN SECCION -28 M2, DESDE UNA FASE (NO INCLUYE ACARREO), PARA MPA RESISTENCIA A COMPRESION LA ROCA.
01 | Seccion 01 - Movimiento De Tierra Y Trabajos Auxiliares | 013 | EXCAVACIONES SUBTERRANEAS | 0138 | CON EQUIPOS ESPECIALES | 013867 | m3 | 3.32 | 302.05 | 0 | 305.37 | HOJA NO.: CON ROZADORA S/ESTERAS KSP-32, EN SECCION -28 M2, DESDE UNA FASE(NO INCLUYE ACARREO), PARA MPA RESISTENCIA A COMPRESION LA ROCA.
01 | Seccion 01 - Movimiento De Tierra Y Trabajos Auxiliares | 013 | EXCAVACIONES SUBTERRANEAS | 0138 | CON EQUIPOS ESPECIALES | 013872 | m3 | 1.17 | 175.63 | 0 | 176.8 | HOJA NO.: CON ROZADORA S/ESTERAS KSP-32, EN SECCION 11-28 M2, DESDE UNA SOLA FASE( INCLUYE ACARREO), PARA MPA RESISTENCIA A COMPRESION LA ROCA.
01 | Seccion 01 - Movimiento De Tierra Y Trabajos Auxiliares | 013 | EXCAVACIONES SUBTERRANEAS | 0138 | CON EQUIPOS ESPECIALES | 013873 | m3 | 1.51 | 225.22 | 0 | 226.73 | HOJA NO.: CON ROZADORA S/ESTERAS KSP-32, EN SECCION -28 M2, DESDE UNA SOLA FASE( INCLUYE ACARREO), PARA MPA RESISTENCIA A COMPRESION LA ROCA.
01 | Seccion 01 - Movimiento De Tierra Y Trabajos Auxiliares | 013 | EXCAVACIONES SUBTERRANEAS | 0138 | CON EQUIPOS ESPECIALES | 013874 | m3 | 1.96 | 292.78 | 0 | 294.74 | HOJA NO.: CON ROZADORA S/ESTERAS KSP-32, EN SECCION 11-28 M2, DESDE UNA SOLA FASE ( INCLUYE ACARREO), PARA MPA RESISTENCIA A COMPRESION LA ROCA.
01 | Seccion 01 - Movimiento De Tierra Y Trabajos Auxiliares | 013 | EXCAVACIONES SUBTERRANEAS | 0138 | CON EQUIPOS ESPECIALES | 013875 | m3 | 2.42 | 360.33 | 0 | 362.75 | HOJA NO.: CON ROZADORA S/ESTERAS KSP-32, EN SECCION -28 M2, DESDE UNA SOLA FASE( INCLUYE ACARREO), PARA MPA RESISTENCIA A COMPRESION LA ROCA.
01 | Seccion 01 - Movimiento De Tierra Y Trabajos Auxiliares | 013 | EXCAVACIONES SUBTERRANEAS | 0138 | CON EQUIPOS ESPECIALES | 013876 | m3 | 2.87 | 427.9 | 0 | 430.77 | HOJA NO.: CON ROZADORA S/ESTERAS KSP-32, EN SECCION -28 M2, DESDE UNA SOLA FASE( INCLUYE ACARREO), PARA MPA RESISTENCIA A COMPRESION LA ROCA.
01 | Seccion 01 - Movimiento De Tierra Y Trabajos Auxiliares | 013 | EXCAVACIONES SUBTERRANEAS | 0138 | CON EQUIPOS ESPECIALES | 013877 | m3 | 3.32 | 495.46 | 0 | 498.78 | HOJA NO.: CON ROZADORA S/ESTERAS KSP-32, EN SECCION -28 M2, DESDE UNA SOLA FASE( INCLUYE ACARREO), PARA MPA RESISTENCIA A COMPRESION LA ROCA.
01 | Seccion 01 - Movimiento De Tierra Y Trabajos Auxiliares | 013 | EXCAVACIONES SUBTERRANEAS | 0138 | CON EQUIPOS ESPECIALES | 013882 | m3 | 1.7 | 154.46 | 0 | 156.16 | HOJA NO.: CON ROZADORA S/ESTERAS KSP-32, EN SECCION -48 M2, DESDE VARIAS FASES(NO INCLUYE ACARREO), PARA MPA RESISTENCIA A COMPRESION LA ROCA.
01 | Seccion 01 - Movimiento De Tierra Y Trabajos Auxiliares | 013 | EXCAVACIONES SUBTERRANEAS | 0138 | CON EQUIPOS ESPECIALES | 013883 | m3 | 2.15 | 195.65 | 0 | 197.8 | HOJA NO.: CON ROZADORA S/ESTERAS KSP-32, EN SECCION -48 M2, DESDE VARIAS FASES(NO INCLUYE ACARREO), PARA MPA RESISTENCIA A COMPRESION LA ROCA.
01 | Seccion 01 - Movimiento De Tierra Y Trabajos Auxiliares | 013 | EXCAVACIONES SUBTERRANEAS | 0138 | CON EQUIPOS ESPECIALES | 013884 | m3 | 2.79 | 254 | 0 | 256.79 | HOJA NO.: CON ROZADORA S/ESTERAS KSP-32, EN SECCION -48 M2, DESDE VARIAS FASES(NO INCLUYE ACARREO), PARA MPA RESISTENCIA A COMPRESION LA ROCA.
01 | Seccion 01 - Movimiento De Tierra Y Trabajos Auxiliares | 013 | EXCAVACIONES SUBTERRANEAS | 0138 | CON EQUIPOS ESPECIALES | 013885 | m3 | 3.44 | 312.35 | 0 | 315.79 | HOJA NO.: CON ROZADORA S/ESTERAS KSP-32, EN SECCION -48 M2, DESDE VARIAS FASES(NO INCLUYE ACARREO), PARA MPA RESISTENCIA A COMPRESION LA ROCA.
01 | Seccion 01 - Movimiento De Tierra Y Trabajos Auxiliares | 013 | EXCAVACIONES SUBTERRANEAS | 0138 | CON EQUIPOS ESPECIALES | 013886 | m3 | 4.08 | 370.7 | 0 | 374.78 | HOJA NO.: CON ROZADORA S/ESTERAS KSP-32, EN SECCION -48 M2, DESDE VARIAS FASES(NO INCLUYE ACARREO), PARA MPA RESISTENCIA A COMPRESION LA ROCA.
01 | Seccion 01 - Movimiento De Tierra Y Trabajos Auxiliares | 013 | EXCAVACIONES SUBTERRANEAS | 0138 | CON EQUIPOS ESPECIALES | 013887 | m3 | 4.76 | 432.48 | 0 | 437.24 | HOJA NO.: CON ROZADORA S/ESTERAS KSP-32, EN SECCION -48 M2, DESDE VARIAS FASES(NO INCLUYE ACARREO), PARA MPA RESISTENCIA A COMPRESION LA ROCA.
01 | Seccion 01 - Movimiento De Tierra Y Trabajos Auxiliares | 013 | EXCAVACIONES SUBTERRANEAS | 0138 | CON EQUIPOS ESPECIALES | 013892 | m3 | 1.7 | 253.36 | 0 | 255.06 | HOJA NO.: CON ROZADORA S/ESTERAS KSP-32, EN SECCION 41-48 M2, DESDE VARIAS FASES(INCLUYE ACARREO HASTA KM. DISTANCIA), PARA MPA RESISTENCIA A COMPRESION LA ROCA.
01 | Seccion 01 - Movimiento De Tierra Y Trabajos Auxiliares | 013 | EXCAVACIONES SUBTERRANEAS | 0138 | CON EQUIPOS ESPECIALES | 013893 | m3 | 2.15 | 320.93 | 0 | 323.08 | HOJA NO.: CON ROZADORA S/ESTERAS KSP-32, EN SECCION -48 M2, DESDE VARIAS FASES(INCLUYE ACARREO HASTA KM.DE DISTANCIA), PARA MPA RESISTENCIA A COMPRESION LA ROCA.
01 | Seccion 01 - Movimiento De Tierra Y Trabajos Auxiliares | 013 | EXCAVACIONES SUBTERRANEAS | 0138 | CON EQUIPOS ESPECIALES | 013894 | m3 | 2.79 | 416.64 | 0 | 419.43 | HOJA NO.: CON ROZADORA S/ESTERAS KSP-32, EN SECCION 41-48 M2, DESDE VARIAS FASES(INCLUYE EL ACARREO HASTA KM. DISTANCIA), PARA MPA RESISTENCIA A COMPRESION LA ROCA.
01 | Seccion 01 - Movimiento De Tierra Y Trabajos Auxiliares | 013 | EXCAVACIONES SUBTERRANEAS | 0138 | CON EQUIPOS ESPECIALES | 013895 | m3 | 3.44 | 512.36 | 0 | 515.8 | HOJA NO.: CON ROZADORA S/ESTERAS KSP-32, EN SECCION 41-48 M2, DESDE VARIAS FASES(INCLUYE ACARREO HASTA KM. DISTANCIA), PARA MPA RESISTENCIA A COMPRESION LA ROCA.
01 | Seccion 01 - Movimiento De Tierra Y Trabajos Auxiliares | 013 | EXCAVACIONES SUBTERRANEAS | 0138 | CON EQUIPOS ESPECIALES | 013896 | m3 | 4.08 | 608.07 | 0 | 612.15 | HOJA NO.: CON ROZADORA S/ESTERAS KSP-32, EN SECCION 41-48 M2, DESDE VARIAS FASES(INCLUYE ACARREO HASTA KM. DISTANCIA), PARA MPA RESISTENCIA A COMPRESION LA ROCA.
01 | Seccion 01 - Movimiento De Tierra Y Trabajos Auxiliares | 013 | EXCAVACIONES SUBTERRANEAS | 0138 | CON EQUIPOS ESPECIALES | 013897 | m3 | 4.76 | 709.41 | 0 | 714.17 | HOJA NO.: CON ROZADORA S/ESTERAS KSP-32, EN SECCION 41-48 M2, DESDE VARIAS FASES(INCLUYE ACARREO HASTA KM. DISTANCIA), PARA MPA RESISTENCIA A COMPRESION LA ROCA.
01 | Seccion 01 - Movimiento De Tierra Y Trabajos Auxiliares | 013 | EXCAVACIONES SUBTERRANEAS | 0139 | TRABAJOS VARIOS | 013901 | m | 349.68 | 792.15 | 26299.58 | 27441.41 | CONSTRUCCION MANUAL VIA FERREA CON CARRIL P -18, PARA ACARREO MATERIALES EN LA EJECUCION TUNELES
01 | Seccion 01 - Movimiento De Tierra Y Trabajos Auxiliares | 014 | REHINCHOS O RELLENOS | 0141 | EN ZANJAS DE CONDUCTOS SOTERRADOS | 014111 | m3 | 27.11 | 40.86 | 286.79 | 354.76 | REHINCHO Y COMPACTACION MANUALES
01 | Seccion 01 - Movimiento De Tierra Y Trabajos Auxiliares | 014 | REHINCHOS O RELLENOS | 0141 | EN ZANJAS DE CONDUCTOS SOTERRADOS | 014121 | m3 | 18.69 | 41.17 | 286.79 | 346.65 | EN ZANJAS DE CONDUCTOS SOTERRADOS: DESDE ALTURA MINIMA PROTECCION SOBRE CORONA HTA SUPERF. DEL TERRENO SOMETIDO A CARGA HTA M ANCHO (MANUAL)
01 | Seccion 01 - Movimiento De Tierra Y Trabajos Auxiliares | 014 | REHINCHOS O RELLENOS | 0141 | EN ZANJAS DE CONDUCTOS SOTERRADOS | 014122 | m3 | 4.32 | 30.24 | 286.79 | 321.35 | EN ZANJAS DE CONDUCTOS SOTERRADOS: DESDE ALTURA MINIMA PROTECCION SOBRE CORONA HTA SUPERF. DEL TERRENO SOMETIDO A CARGA HTA M ANCHO (MECAN.)
01 | Seccion 01 - Movimiento De Tierra Y Trabajos Auxiliares | 014 | REHINCHOS O RELLENOS | 0141 | EN ZANJAS DE CONDUCTOS SOTERRADOS | 014123 | m3 | 0.69 | 49.36 | 286.79 | 336.84 | EN ZANJAS DE CONDUCTOS SOTERRADOS: DESDE ALTURA MINIMA PROTECCION SOBRE CORONA HTA SUPERF. DEL TERRENO SOMETIDO A CARGA > M ANCHO (MECANIZ.)
01 | Seccion 01 - Movimiento De Tierra Y Trabajos Auxiliares | 014 | REHINCHOS O RELLENOS | 0141 | EN ZANJAS DE CONDUCTOS SOTERRADOS | 014131 | m3 | 16.37 | 0 | 286.79 | 303.16 | EN ZANJAS DE CONDUCTOS SOTERRADOS: DESDE ALTURA MINIMA PROTECCION SOBRE CORONA HTA SUPERF. DEL TERRENO NO SOMETIDO A CARGA HTA M ANCHO (MANUAL)
01 | Seccion 01 - Movimiento De Tierra Y Trabajos Auxiliares | 014 | REHINCHOS O RELLENOS | 0141 | EN ZANJAS DE CONDUCTOS SOTERRADOS | 014132 | m3 | 0.29 | 22.59 | 286.79 | 309.67 | EN ZANJAS DE CONDUCTOS SOTERRADOS: DESDE ALTURA MIN.DE PROTECCION SOBRE CORONA HTA SUPERF. DEL TERRENO NO SOMETIDO A CARGA > 1.00 M ANCHO(MEC.)
01 | Seccion 01 - Movimiento De Tierra Y Trabajos Auxiliares | 014 | REHINCHOS O RELLENOS | 0142 | EN CIMIENTOS | 014211 | m3 | 33.29 | 41.39 | 286.79 | 361.47 | COMPACTADOS MANUALMENTE
01 | Seccion 01 - Movimiento De Tierra Y Trabajos Auxiliares | 014 | REHINCHOS O RELLENOS | 0142 | EN CIMIENTOS | 014212 | m3 | 7.42 | 77.06 | 286.79 | 371.27 | COMPACTADOS MECANIZADAMENTE
01 | Seccion 01 - Movimiento De Tierra Y Trabajos Auxiliares | 014 | REHINCHOS O RELLENOS | 0142 | EN CIMIENTOS | 014213 | m3 | 25.23 | 71.8 | 286.79 | 383.82 | COMPACTADO MANUALMENTE .-INCLUYE AGOTAMIENTO BOMBA 201-600 LT./MIN.
01 | Seccion 01 - Movimiento De Tierra Y Trabajos Auxiliares | 014 | REHINCHOS O RELLENOS | 0142 | EN CIMIENTOS | 014215 | m3 | 123.65 | 0 | 530.81 | 654.46 | CIMENTACION CORRIDA HECHA RAJON EN SU TOTALIDAD
01 | Seccion 01 - Movimiento De Tierra Y Trabajos Auxiliares | 014 | REHINCHOS O RELLENOS | 0143 | ENTRE ZAPATAS | 014311 | m3 | 40.27 | 6.82 | 286.79 | 333.88 | COMPACTADO MANUALMENTE
01 | Seccion 01 - Movimiento De Tierra Y Trabajos Auxiliares | 014 | REHINCHOS O RELLENOS | 0143 | ENTRE ZAPATAS | 014312 | m3 | 4.32 | 30.24 | 286.79 | 321.35 | MECANIZADAMENTE
01 | Seccion 01 - Movimiento De Tierra Y Trabajos Auxiliares | 014 | REHINCHOS O RELLENOS | 0144 | RELLENOS GENERALES | 014411 | m3 | 0.22 | 17.53 | 0 | 17.75 | C/MATERIAL PRODUCTO EXCAVACION HTA M DIST MECANIZ
01 | Seccion 01 - Movimiento De Tierra Y Trabajos Auxiliares | 014 | REHINCHOS O RELLENOS | 0144 | RELLENOS GENERALES | 014412 | m3 | 0.29 | 30.68 | 0 | 30.97 | C/MATERIAL PRODUCTO EXCAVACIONES HTA M DIST MECANIZ.
01 | Seccion 01 - Movimiento De Tierra Y Trabajos Auxiliares | 014 | REHINCHOS O RELLENOS | 0144 | RELLENOS GENERALES | 014415 | m3 | 30.62 | 0 | 0 | 30.62 | RELLENOS GENERALES: CON MATERIAL PRODUCTO EXCAVACIONES HASTA M ALTURA EN OBRAS SUBTERRANEAS.
01 | Seccion 01 - Movimiento De Tierra Y Trabajos Auxiliares | 014 | REHINCHOS O RELLENOS | 0144 | RELLENOS GENERALES | 014421 | m3 | 0 | 3108.42 | 0 | 3108.42 | RELLENOS GENERALES: CON ARENA MEDIANTE DRAGA SUCCION EN MARCHA Y EQUIPOS AUXILIARES PARA SU DISTRIBUCION EN ZONA COSTERA
01 | Seccion 01 - Movimiento De Tierra Y Trabajos Auxiliares | 014 | REHINCHOS O RELLENOS | 0144 | RELLENOS GENERALES | 014423 | m3 | 0 | 13619.7 | 0.05 | 13619.75 | RELLENOS GENERALES: CON ARENA MEDIANTE ESTACION REBOMBEO Y EQUIPOS AUXILIARES PARA SU DISTRIBUCION EN ZONA COSTERA
01 | Seccion 01 - Movimiento De Tierra Y Trabajos Auxiliares | 014 | REHINCHOS O RELLENOS | 0144 | RELLENOS GENERALES | 014424 | m3 | 0 | 9211.63 | 0 | 9211.63 | RELLENOS GENERALES: CON ARENA MEDIANTE DRAGA SUCCION HASTA 800MM EN MARCHA
01 | Seccion 01 - Movimiento De Tierra Y Trabajos Auxiliares | 014 | REHINCHOS O RELLENOS | 0144 | RELLENOS GENERALES | 014431 | m3 | 6.3 | 143.25 | 0 | 149.55 | RELLENOS GENERALES: CON ARENA MAR ,EN AGUA DESDE TIERRA HASTA M . DISTANCIA EN OBRAS MARITIMAS O FLUVIALES
01 | Seccion 01 - Movimiento De Tierra Y Trabajos Auxiliares | 014 | REHINCHOS O RELLENOS | 0145 | EN FOSOS Y CIMENTACIONES SUBACUATICAS | 014501 | m3 | 1.12 | 105.9 | 0 | 107.02 | EN FOSOS Y CIMENTACIONES SUBACUATICAS: CON ARENA, MAR A MAR, HASTA MILLA DISTANCIA
01 | Seccion 01 - Movimiento De Tierra Y Trabajos Auxiliares | 014 | REHINCHOS O RELLENOS | 0145 | EN FOSOS Y CIMENTACIONES SUBACUATICAS | 014511 | m3 | 0.73 | 113.14 | 702.42 | 816.29 | EN FOSOS Y CIMENTACIONES SUBACUATICAS: CON MACADAM, MAR O MAR, HASTA MILLA DISTANCIA
01 | Seccion 01 - Movimiento De Tierra Y Trabajos Auxiliares | 014 | REHINCHOS O RELLENOS | 0145 | EN FOSOS Y CIMENTACIONES SUBACUATICAS | 014521 | m3 | 0.73 | 113.14 | 424.64 | 538.51 | EN FOSOS Y CIMENTACIONES SUBACUATICAS: CON RAJON VOLADURA, MAR A MAR, HTA MILLA DISTANCIA
01 | Seccion 01 - Movimiento De Tierra Y Trabajos Auxiliares | 015 | TERRAPLENES Y PEDRAPLENES (COMPENSADOS Y DE PRESTAMOS) | 0151 | TERRAPLENES | 015111 | m3 | 0.37 | 28.76 | 0 | 29.13 | C/CONTROL COMPACTACION A MAXIMA DENSIDAD EXTENDIDO POR LA UNIDAD TRANSPORTE
01 | Seccion 01 - Movimiento De Tierra Y Trabajos Auxiliares | 015 | TERRAPLENES Y PEDRAPLENES (COMPENSADOS Y DE PRESTAMOS) | 0151 | TERRAPLENES | 015112 | m3 | 0.47 | 34.4 | 0 | 34.87 | C/CONTROL COMPACTACION A MAXIMA DENSIDAD EXTEND. POR LA UNIDAD TRANSPORTE
01 | Seccion 01 - Movimiento De Tierra Y Trabajos Auxiliares | 015 | TERRAPLENES Y PEDRAPLENES (COMPENSADOS Y DE PRESTAMOS) | 0151 | TERRAPLENES | 015121 | m3 | 0.22 | 16.17 | 0 | 16.39 | C/CONTROL COMPACTACION EXIGENCIA MAXIMA DENS. EXTENDIDO POR LA UNIDAD TRANSPORTE
01 | Seccion 01 - Movimiento De Tierra Y Trabajos Auxiliares | 015 | TERRAPLENES Y PEDRAPLENES (COMPENSADOS Y DE PRESTAMOS) | 0151 | TERRAPLENES | 015122 | m3 | 0.3 | 22.97 | 0 | 23.27 | C/CONTROL COMPACT EXIGENCIA MAXIMA DENSIDAD, EXTENDER POR LA UNIDAD TRANSPORTE
01 | Seccion 01 - Movimiento De Tierra Y Trabajos Auxiliares | 015 | TERRAPLENES Y PEDRAPLENES (COMPENSADOS Y DE PRESTAMOS) | 0152 | PEDRAPLENES | 015211 | m3 | 0.25 | 29.39 | 702.42 | 732.06 | A VOLTEO
01 | Seccion 01 - Movimiento De Tierra Y Trabajos Auxiliares | 015 | TERRAPLENES Y PEDRAPLENES (COMPENSADOS Y DE PRESTAMOS) | 0152 | PEDRAPLENES | 015212 | m3 | 1.43 | 39.24 | 702.42 | 743.09 | ENROCAMIENTO A VOLTEO EN TALUD
01 | Seccion 01 - Movimiento De Tierra Y Trabajos Auxiliares | 015 | TERRAPLENES Y PEDRAPLENES (COMPENSADOS Y DE PRESTAMOS) | 0152 | PEDRAPLENES | 015213 | m2 | 29.55 | 0 | 169.86 | 199.41 | ENROCAMIENTO MANUAL HTA 0.40 M ESPESOR
01 | Seccion 01 - Movimiento De Tierra Y Trabajos Auxiliares | 015 | TERRAPLENES Y PEDRAPLENES (COMPENSADOS Y DE PRESTAMOS) | 0153 | FILTROS COMPACTADOS | 015311 | m3 | 16.21 | 9.05 | 682.85 | 708.11 | ARENA Y GRAVA, COLOCACION MANUAL
01 | Seccion 01 - Movimiento De Tierra Y Trabajos Auxiliares | 015 | TERRAPLENES Y PEDRAPLENES (COMPENSADOS Y DE PRESTAMOS) | 0153 | FILTROS COMPACTADOS | 015312 | m3 | 6.44 | 25.12 | 682.85 | 714.41 | ARENA Y GRAVA, COLOCACION MECANIZADA
01 | Seccion 01 - Movimiento De Tierra Y Trabajos Auxiliares | 015 | TERRAPLENES Y PEDRAPLENES (COMPENSADOS Y DE PRESTAMOS) | 0153 | FILTROS COMPACTADOS | 015321 | m3 | 23.15 | 9.05 | 0 | 32.2 | ASIENTO ARENA , GRAVA O MEJORAMIENTO , EN ZANJA PARA CONDUCTOS SOTERRADOS( COLOCACION Y COMPACTACION MANUAL)
01 | Seccion 01 - Movimiento De Tierra Y Trabajos Auxiliares | 016 | CARGA Y ACARREO | 0160 | CARGA | 016001 | m3 | 33.57 | 0 | 0 | 33.57 | ESCOMBROS MANUAL
01 | Seccion 01 - Movimiento De Tierra Y Trabajos Auxiliares | 016 | CARGA Y ACARREO | 0160 | CARGA | 016021 | m3 | 0.14 | 9.09 | 0 | 9.23 | CARGA TIERRA O ROCA BLANDA SUELTAS, MECANIZADA
01 | Seccion 01 - Movimiento De Tierra Y Trabajos Auxiliares | 016 | CARGA Y ACARREO | 0160 | CARGA | 016022 | m3 | 0.16 | 10.21 | 0 | 10.37 | CARGA GRAVA Y ARENA SUELTAS, MECANIZADA
01 | Seccion 01 - Movimiento De Tierra Y Trabajos Auxiliares | 016 | CARGA Y ACARREO | 0160 | CARGA | 016023 | m3 | 0.19 | 23.21 | 0 | 23.4 | CARGA ROCA SUELTA Y SIMILARES, MECANIZADA
01 | Seccion 01 - Movimiento De Tierra Y Trabajos Auxiliares | 016 | CARGA Y ACARREO | 0160 | CARGA | 016031 | m3 | 0.21 | 13.6 | 0 | 13.81 | CARGA MECANIZADA ESCOMBROS
01 | Seccion 01 - Movimiento De Tierra Y Trabajos Auxiliares | 016 | CARGA Y ACARREO | 0161 | ACARREO TERRESTRE MECANIZADO (I) | 016111 | m3 | 0.09 | 6.92 | 0 | 7.01 | ACARREO TERRESTRE MECANIZADO (I): CON TOPADOR,DE CUALQUIER MATERIAL PRODUCTO LAS EXCAVACIONES A M DISTANCIA
01 | Seccion 01 - Movimiento De Tierra Y Trabajos Auxiliares | 016 | CARGA Y ACARREO | 0161 | ACARREO TERRESTRE MECANIZADO (I) | 016112 | m3 | 0.19 | 13.85 | 0 | 14.04 | ACARREO CON TOPADOR CUALQUIER MATERIAL PRODUCTO LAS EXCAVACIONES A M DISTANCIA
01 | Seccion 01 - Movimiento De Tierra Y Trabajos Auxiliares | 016 | CARGA Y ACARREO | 0161 | ACARREO TERRESTRE MECANIZADO (I) | 016113 | m3 | 0.16 | 11.45 | 0 | 11.61 | ACARREO TERRESTRE MECANIZADO (I): CON TOPADOR, CUALQUIER MATERIAL PRODUCTO LAS EXCAVACIONES A M DISTANCIA, PARA LA CONST. TROCHAS O ACCESOS PARA LINEAS Y KV EN ZONAS MONTAÑOSAS CON ALTAS PENDIENTES.
01 | Seccion 01 - Movimiento De Tierra Y Trabajos Auxiliares | 016 | CARGA Y ACARREO | 0161 | ACARREO TERRESTRE MECANIZADO (I) | 016131 | m3 | 0 | 3344.84 | 0 | 3344.84 | ACARREO TERRESTRE MECANIZADO (I): POR CARRETERA (VELOCIDAD 30-40 KM/H) HASTA KM DISTANCIA, CON CAMION VOLTEO 4.6-6.0 M3
01 | Seccion 01 - Movimiento De Tierra Y Trabajos Auxiliares | 016 | CARGA Y ACARREO | 0161 | ACARREO TERRESTRE MECANIZADO (I) | 016132 | m3 | 0 | 804.13 | 0 | 804.13 | m3/km POR CARRETERA(VELOCIDAD 30-40 KM/H) DISTANCIA ADICIONAL A KM, CON CAMION VOLTEO 4.6-6.0
01 | Seccion 01 - Movimiento De Tierra Y Trabajos Auxiliares | 016 | CARGA Y ACARREO | 0161 | ACARREO TERRESTRE MECANIZADO (I) | 016133 | m3 | 0 | 3689.56 | 0 | 3689.56 | ACARREO TERRESTRE MECANIZADO (I): POR TERRAPLEN MEJORADO(VELOCIDAD 20-30 KM/H) KM DISTANCIA, CON CAMION VOLTEO 4.6-6.0 M3
01 | Seccion 01 - Movimiento De Tierra Y Trabajos Auxiliares | 016 | CARGA Y ACARREO | 0161 | ACARREO TERRESTRE MECANIZADO (I) | 016134 | m3 | 0 | 1150.21 | 0 | 1150.21 | m3/km POR TERRAPLEN MEJORADO (VELOCIDAD 20-30 KM/H) DISTANCIA ADICIONAL A KM, CON CAMION VOLTEO 4.6-6.0
01 | Seccion 01 - Movimiento De Tierra Y Trabajos Auxiliares | 016 | CARGA Y ACARREO | 0161 | ACARREO TERRESTRE MECANIZADO (I) | 016135 | m3 | 0 | 4157.84 | 0 | 4157.84 | ACARREO TERRESTRE MECANIZADO (I): POR CAMINO TIERRA(VELOCIDAD 15-20 KM/H) HASTA KM DISTANCIA, CON CAMION VOLTEO 4.6-6.0 M3
01 | Seccion 01 - Movimiento De Tierra Y Trabajos Auxiliares | 016 | CARGA Y ACARREO | 0161 | ACARREO TERRESTRE MECANIZADO (I) | 016136 | m3 | 0 | 1613.71 | 0 | 1613.71 | m3/km POR CAMINO TIERRA(VELOCIDAD 15-20 KM/H) DISTANCIA ADICIONAL A KM, CON CAMION VOLTEO 4.6-6.0
01 | Seccion 01 - Movimiento De Tierra Y Trabajos Auxiliares | 016 | CARGA Y ACARREO | 0161 | ACARREO TERRESTRE MECANIZADO (I) | 016137 | m3 | 0 | 4839.78 | 0 | 4839.78 | HOJA NO.: POR CAMINO TIERRA(VELOCIDAD 10-15 KM/H) HASTA KM DISTANCIA, CON CAMION VOLTEO 4.6-6.0 M3
01 | Seccion 01 - Movimiento De Tierra Y Trabajos Auxiliares | 016 | CARGA Y ACARREO | 0161 | ACARREO TERRESTRE MECANIZADO (I) | 016138 | m3 | 0 | 2307.26 | 0 | 2307.26 | m3/km POR CAMINO TIERRA(VELOCIDAD 10-15 KM/H) DISTANCIA ADICIONAL A KM, CON CAMION VOLTEO 4.6-6.0
01 | Seccion 01 - Movimiento De Tierra Y Trabajos Auxiliares | 016 | CARGA Y ACARREO | 0161 | ACARREO TERRESTRE MECANIZADO (I) | 016139 | m3 | 0 | 7024.16 | 0 | 7024.16 | HOJA NO.: POR CAMINO TIERRA(VELOCIDAD 5-8 KM/H) HASTA KM DISTANCIA, CON CAMION VOLTEO 4.6-6.0 M3
01 | Seccion 01 - Movimiento De Tierra Y Trabajos Auxiliares | 016 | CARGA Y ACARREO | 0161 | ACARREO TERRESTRE MECANIZADO (I) | 016140 | m3 | 0 | 4477.99 | 0 | 4477.99 | m3/km POR CAMINO TIERRA(VELOCIDAD 5-8 KM/H) DISTANCIA ADICIONAL A KM, CON CAMION VOLTEO 4.6-6.0
01 | Seccion 01 - Movimiento De Tierra Y Trabajos Auxiliares | 016 | CARGA Y ACARREO | 0161 | ACARREO TERRESTRE MECANIZADO (I) | 016141 | m3 | 0 | 2063.83 | 0 | 2063.83 | HOJA NO.: POR CARRETERA (VELOCIDAD 30-40 KM/H) HASTA KM DISTANCIA CON CAMION VOLTEO HASTA M3
01 | Seccion 01 - Movimiento De Tierra Y Trabajos Auxiliares | 016 | CARGA Y ACARREO | 0161 | ACARREO TERRESTRE MECANIZADO (I) | 016142 | m3 | 0 | 496.25 | 0 | 496.25 | m3/km POR CARRETERA (VELOCIDAD 30-40 KM/H) DISTANCIA ADICIONAL A CON CAMION VOLTEO HASTA
01 | Seccion 01 - Movimiento De Tierra Y Trabajos Auxiliares | 016 | CARGA Y ACARREO | 0161 | ACARREO TERRESTRE MECANIZADO (I) | 016143 | m3 | 0 | 2276.73 | 0 | 2276.73 | HOJA NO.: POR TERRAPLEN MEJORADO (VELOCIDAD 20-30 KM/H) HASTA KM DISTANCIA CON CAMION VOLTEO HASTA M3
01 | Seccion 01 - Movimiento De Tierra Y Trabajos Auxiliares | 016 | CARGA Y ACARREO | 0161 | ACARREO TERRESTRE MECANIZADO (I) | 016144 | km | 0 | 709.91 | 0 | 709.91 | m3/km POR TERRAPLEN MEJORADO (VELOCIDAD 20-30 KM/H) DISTANCIA ADICIONAL A CON CAMION VOLTEO HASTA M3
01 | Seccion 01 - Movimiento De Tierra Y Trabajos Auxiliares | 016 | CARGA Y ACARREO | 0161 | ACARREO TERRESTRE MECANIZADO (I) | 016145 | m3 | 0 | 2565.45 | 0 | 2565.45 | HOJA NO.: POR CAMINO TIERRA (VELOCIDAD 15-20 KM/ H) HASTA KM DISTANCIA CON CAMION VOLTEO HASTA M3
01 | Seccion 01 - Movimiento De Tierra Y Trabajos Auxiliares | 016 | CARGA Y ACARREO | 0161 | ACARREO TERRESTRE MECANIZADO (I) | 016146 | km | 0 | 995.52 | 0 | 995.52 | m3/km POR CAMINO TIERRA (VELOCIDAD 15-20 KM/H) DISTANCIA ADICIONAL A CON CAMION VOLTEO HASTA M3
01 | Seccion 01 - Movimiento De Tierra Y Trabajos Auxiliares | 016 | CARGA Y ACARREO | 0161 | ACARREO TERRESTRE MECANIZADO (I) | 016151 | m3 | 0 | 2468 | 0 | 2468 | HOJA NO.: POR CARRETERA ( VELOCIDAD 30-40 KM/H) HASTA KM DISTANCIA CON CAMION VOLTEO 10.1-14 M3 CAPACIDAD
01 | Seccion 01 - Movimiento De Tierra Y Trabajos Auxiliares | 016 | CARGA Y ACARREO | 0161 | ACARREO TERRESTRE MECANIZADO (I) | 016152 | km | 0 | 593.43 | 0 | 593.43 | m3/km POR CARRETERA (VELOCIDAD 30-40 KM/H) DISTANCIA ADICIONAL A CON CAMION VOLTEO 10.1-14 M3 CAPACIDAD
01 | Seccion 01 - Movimiento De Tierra Y Trabajos Auxiliares | 016 | CARGA Y ACARREO | 0161 | ACARREO TERRESTRE MECANIZADO (I) | 016153 | m3 | 0 | 2722.62 | 0 | 2722.62 | HOJA NO.: POR TERRAPLEN MEJORADO (VELOCIDAD 20-30 KM/H) HASTA KM DISTANCIA CON CAMION VOLTEO .1-14 M3 CAPACIDAD
01 | Seccion 01 - Movimiento De Tierra Y Trabajos Auxiliares | 016 | CARGA Y ACARREO | 0161 | ACARREO TERRESTRE MECANIZADO (I) | 016154 | km | 0 | 848.93 | 0 | 848.93 | m3/km POR TERRAPLEN MEJORADO (VELOCIDAD 20-30 KM/H) DISTANCIA ADICIONAL A CON CAMION VOLTEO 10.1-14 M3 CAPACIDAD
01 | Seccion 01 - Movimiento De Tierra Y Trabajos Auxiliares | 016 | CARGA Y ACARREO | 0161 | ACARREO TERRESTRE MECANIZADO (I) | 016155 | m3 | 0 | 3067.91 | 0 | 3067.91 | HOJA NO.: POR CAMINO TIERRA (VELOCIDAD 15-20 KM/H) HASTA KM DISTANCIA CON CAMION VOLTEO 10.1-14 M3 CAPACIDAD
01 | Seccion 01 - Movimiento De Tierra Y Trabajos Auxiliares | 016 | CARGA Y ACARREO | 0161 | ACARREO TERRESTRE MECANIZADO (I) | 016156 | km | 0 | 1190.48 | 0 | 1190.48 | m3/km POR CAMINO TIERRA (VELOCIDAD 15-20 KM/H) DISTANCIA ADICIONAL A CON CAMION VOLTEO 10.1-14 M3 CAPACIDAD
01 | Seccion 01 - Movimiento De Tierra Y Trabajos Auxiliares | 016 | CARGA Y ACARREO | 0161 | ACARREO TERRESTRE MECANIZADO (I) | 016171 | m3 | 0 | 1364.81 | 0 | 1364.81 | HOJA NO.: POR CARRETERA (VELOCIDAD 30-40 KM/H ) HASTA KM DISTANCIA, CON CAMION VOLTEO 14.1-16 M3
01 | Seccion 01 - Movimiento De Tierra Y Trabajos Auxiliares | 016 | CARGA Y ACARREO | 0161 | ACARREO TERRESTRE MECANIZADO (I) | 016172 | km | 0 | 328.16 | 0 | 328.16 | m3/km POR CARRETERA (VELOCIDAD 30-40 KM/H) DISTANCIA ADICIONAL A ,CON CAMION VOLTEO 14.1-16.0 M3
01 | Seccion 01 - Movimiento De Tierra Y Trabajos Auxiliares | 016 | CARGA Y ACARREO | 0161 | ACARREO TERRESTRE MECANIZADO (I) | 016173 | m3 | 0 | 1495.69 | 0 | 1495.69 | HOJA NO.: POR TERRAPLEN MEJORADO (VELOCIDAD 20-30 KM/H) HASTA KM DISTANCIA, CON CAMION VOLTEO .1-16.0 M3
01 | Seccion 01 - Movimiento De Tierra Y Trabajos Auxiliares | 016 | CARGA Y ACARREO | 0161 | ACARREO TERRESTRE MECANIZADO (I) | 016174 | m3 | 0 | 469.45 | 0 | 469.45 | HOJA NO.: POR TERRAPLEN MEJORADO (VELOCIDAD 20-30 KM/H) DISTANCIA ADICIONAL A KM , CON CAMION VOLTEO 14.1-16.0 M3
01 | Seccion 01 - Movimiento De Tierra Y Trabajos Auxiliares | 016 | CARGA Y ACARREO | 0161 | ACARREO TERRESTRE MECANIZADO (I) | 016175 | m3 | 0 | 1696.46 | 0 | 1696.46 | HOJA NO.: POR CAMINO TIERRA (VELOCIDAD 15-20 KM/H) HASTA KM DISTANCIA, CON CAMION VOLTEO 14.1-16.0 M3
01 | Seccion 01 - Movimiento De Tierra Y Trabajos Auxiliares | 016 | CARGA Y ACARREO | 0161 | ACARREO TERRESTRE MECANIZADO (I) | 016176 | km | 0 | 658.36 | 0 | 658.36 | m3/km POR CAMINO TIERRA( VELOCIDAD 15-20 KM/H) DISTANCIA ADICIONAL A , CON CAMION VOLTEO 14.1-16.0 M3
01 | Seccion 01 - Movimiento De Tierra Y Trabajos Auxiliares | 016 | CARGA Y ACARREO | 0161 | ACARREO TERRESTRE MECANIZADO (I) | 016181 | m3 | 0 | 3662.53 | 0 | 3662.53 | HOJA NO.: POR CARETERA(VELOCIDAD 30-40 KM/H) HASTA KM DISTANCIA CON CAMION VOLTEO 4.6-6.0 M3
01 | Seccion 01 - Movimiento De Tierra Y Trabajos Auxiliares | 016 | CARGA Y ACARREO | 0161 | ACARREO TERRESTRE MECANIZADO (I) | 016182 | km | 0 | 788.08 | 0 | 788.08 | m3/km POR CARRETERA(VELOCIDAD 30-40 KM/H) DISTANCIA ADICIONAL A DISTANCIA CON CAMION VOLTEO 4.6-6.0 M3
01 | Seccion 01 - Movimiento De Tierra Y Trabajos Auxiliares | 016 | CARGA Y ACARREO | 0161 | ACARREO TERRESTRE MECANIZADO (I) | 016183 | m3 | 0 | 3987.73 | 0 | 3987.73 | HOJA NO.: POR TERRAPLEN MEJORADO(VELOCIDAD 20-30 KM/H) HASTA KM DISTANCIA CON CAMION VOLTEO 4.6 -6.0 M3
01 | Seccion 01 - Movimiento De Tierra Y Trabajos Auxiliares | 016 | CARGA Y ACARREO | 0161 | ACARREO TERRESTRE MECANIZADO (I) | 016184 | km | 0 | 1126.94 | 0 | 1126.94 | m3/km POR TERRAPLEN MEJORADO(VELOCIDAD 20-30 KM/H) DISTANCIA ADICIONAL A DISTANCIA CON CAMION VOLTEO 4.6-6.0 M3
01 | Seccion 01 - Movimiento De Tierra Y Trabajos Auxiliares | 016 | CARGA Y ACARREO | 0161 | ACARREO TERRESTRE MECANIZADO (I) | 016185 | m3 | 0 | 4439.49 | 0 | 4439.49 | HOJA NO.: POR CAMINO TIERRA(VELOCIDAD 15-20 KM/H) HASTA KM DISTANCIA CON CAMION VOLTEO 4.6-6.0 M3
01 | Seccion 01 - Movimiento De Tierra Y Trabajos Auxiliares | 016 | CARGA Y ACARREO | 0161 | ACARREO TERRESTRE MECANIZADO (I) | 016186 | km | 0 | 1578.7 | 0 | 1578.7 | m3/km POR CAMINO TIERRA(VELOCIDAD 15-20 KM/H) DISTANCIA ADICIONAL A DISTANCIA CON CAMION VOLTEO 4.6-6.0 M3
01 | Seccion 01 - Movimiento De Tierra Y Trabajos Auxiliares | 016 | CARGA Y ACARREO | 0161 | ACARREO TERRESTRE MECANIZADO (I) | 016191 | m3 | 0 | 2289.69 | 0 | 2289.69 | HOJA NO.: POR CARRETERA (VELOCIDAD 30-40 KM/H) HASTA KM DISTANCIA CON CAMION VOLTEO 6.1-8 M3.
01 | Seccion 01 - Movimiento De Tierra Y Trabajos Auxiliares | 016 | CARGA Y ACARREO | 0161 | ACARREO TERRESTRE MECANIZADO (I) | 016192 | km | 0 | 616.65 | 0 | 616.65 | m3/km POR CARRETERA(VELOCIDAD 30-40 KM/H) DISTANCIA ADICIONAL A DISTANCIA CON CAMION VOLTEO 6.1-8 M3.
01 | Seccion 01 - Movimiento De Tierra Y Trabajos Auxiliares | 016 | CARGA Y ACARREO | 0161 | ACARREO TERRESTRE MECANIZADO (I) | 016193 | m3 | 0 | 2675.52 | 0 | 2675.52 | HOJA NO.: POR TERRAPLEN MEJORADO(VELOCIDAD 20-30 KM/H) HASTA KM DISTANCIA CON CAMION VOLTEO 6.1 -8 M3.
01 | Seccion 01 - Movimiento De Tierra Y Trabajos Auxiliares | 016 | CARGA Y ACARREO | 0161 | ACARREO TERRESTRE MECANIZADO (I) | 016194 | km | 0 | 893.79 | 0 | 893.79 | m3/km POR TERRAPLEN MEJORADO(VELOCIDAD 20-30 KM/H) DISTANCIA ADICIONAL A DISTANCIA CON CAMION VOLTEO 6.1-8 M3.
01 | Seccion 01 - Movimiento De Tierra Y Trabajos Auxiliares | 016 | CARGA Y ACARREO | 0161 | ACARREO TERRESTRE MECANIZADO (I) | 016195 | m3 | 0 | 3058.39 | 0 | 3058.39 | HOJA NO.: POR CAMINO TIERRA(VELOCIDAD 15-20 KM/H) HASTA KM DISTANCIA CON CAMION VOLTEO 6.1-8 M3.
01 | Seccion 01 - Movimiento De Tierra Y Trabajos Auxiliares | 016 | CARGA Y ACARREO | 0161 | ACARREO TERRESTRE MECANIZADO (I) | 016196 | km | 0 | 1259.57 | 0 | 1259.57 | m3/km POR CAMINO TIERRA(VELOCIDAD 15-20 KM/H) DISTANCIA ADICIONAL A DISTANCIA CON CAMION VOLTEO 6.1-8 M3.
01 | Seccion 01 - Movimiento De Tierra Y Trabajos Auxiliares | 016 | CARGA Y ACARREO | 0161 | ACARREO TERRESTRE MECANIZADO (I) | 016197 | m3 | 0 | 3556.15 | 0 | 3556.15 | HOJA NO.: POR CAMINO TIERRA(VELOCIDAD 10-15 KM/H) HASTA KM DISTANCIA CON CAMION VOLTEO 6.1-8 M3.
01 | Seccion 01 - Movimiento De Tierra Y Trabajos Auxiliares | 016 | CARGA Y ACARREO | 0161 | ACARREO TERRESTRE MECANIZADO (I) | 016198 | m3 | 0 | 1751.88 | 0 | 1751.88 | m3/km POR CAMINO TIERRA(VELOCIDAD 10-15 KM/H) DISTANCIA ADICIONAL A KM, CON CAMION VOLTEO 6.1-8
01 | Seccion 01 - Movimiento De Tierra Y Trabajos Auxiliares | 016 | CARGA Y ACARREO | 0162 | ACARREO SOBRE AGUA | 016201 | u | 0 | 18580.5 | 0 | 18580.5 | m3/mi DEL PRODUCTO LA DEMOLICION CON PATANA Y REMOLCADOR HP
01 | Seccion 01 - Movimiento De Tierra Y Trabajos Auxiliares | 016 | CARGA Y ACARREO | 0162 | ACARREO SOBRE AGUA | 016216 | m3 | 0 | 682.3 | 0 | 682.3 | m3/mi MATERIALES SUELTOS CON LANCHON GANGUILL
01 | Seccion 01 - Movimiento De Tierra Y Trabajos Auxiliares | 016 | CARGA Y ACARREO | 0162 | ACARREO SOBRE AGUA | 016217 | m3 | 0 | 1812.88 | 0 | 1812.88 | m3/mi MATERIALES SUELTOS CON LANCHON GANGUILL 140-180
01 | Seccion 01 - Movimiento De Tierra Y Trabajos Auxiliares | 016 | CARGA Y ACARREO | 0162 | ACARREO SOBRE AGUA | 016218 | m3 | 0 | 713.22 | 0 | 713.22 | m3/mi MATERIALES SUELTOS CON LANCHON GANGUILL
01 | Seccion 01 - Movimiento De Tierra Y Trabajos Auxiliares | 016 | CARGA Y ACARREO | 0162 | ACARREO SOBRE AGUA | 016219 | u | 17.45 | 0 | 0 | 17.45 | ACARREO RECURSOS SOBRE PATANITA EN AGUA-AGUA, UN VIAJE = UNIDAD (u)
01 | Seccion 01 - Movimiento De Tierra Y Trabajos Auxiliares | 016 | CARGA Y ACARREO | 0163 | ACARREO TERRESTRE A VAGON | 016321 | m3 | 58.17 | 0 | 0 | 58.17 | ESCOMBRO HASTA M DISTANCIA
01 | Seccion 01 - Movimiento De Tierra Y Trabajos Auxiliares | 016 | CARGA Y ACARREO | 0163 | ACARREO TERRESTRE A VAGON | 016322 | m3 | 290.83 | 0 | 0 | 290.83 | ESCOMBRO A M DISTANCIA
01 | Seccion 01 - Movimiento De Tierra Y Trabajos Auxiliares | 016 | CARGA Y ACARREO | 0163 | ACARREO TERRESTRE A VAGON | 016323 | m3 | 581.66 | 0 | 0 | 581.66 | ESCOMBRO A M DISTANCIA
01 | Seccion 01 - Movimiento De Tierra Y Trabajos Auxiliares | 016 | CARGA Y ACARREO | 0163 | ACARREO TERRESTRE A VAGON | 016325 | m3 | 57.41 | 0 | 0 | 57.41 | MATERIAL PRODUCTO EXCAVACIONES HASTA ML DISTANCIA EN OBRAS SUBTERRANEAS TP1.
01 | Seccion 01 - Movimiento De Tierra Y Trabajos Auxiliares | 016 | CARGA Y ACARREO | 0163 | ACARREO TERRESTRE A VAGON | 016331 | m3 | 50.36 | 1201.45 | 0 | 1251.81 | RECOGER MATERIAL PRODUCTO DEMOLICION DENTRO EDIFI CACION, DESDE CESTA IZADA POR GRUA T OBRAS DEMOLIC.
01 | Seccion 01 - Movimiento De Tierra Y Trabajos Auxiliares | 016 | CARGA Y ACARREO | 0163 | ACARREO TERRESTRE A VAGON | 016332 | m3 | 50.36 | 2183.79 | 0 | 2234.15 | RECOGER MATERIAL PRODUCTO DEMOLICION DENTRO EDIFI CACION, DESDE CESTA IZADA POR GRUA T OBRAS DEMOLIC.
01 | Seccion 01 - Movimiento De Tierra Y Trabajos Auxiliares | 016 | CARGA Y ACARREO | 0163 | ACARREO TERRESTRE A VAGON | 016341 | m3 | 20.14 | 0 | 0 | 20.14 | ESCOMBROS(EN OBRAS VIALES)
01 | Seccion 01 - Movimiento De Tierra Y Trabajos Auxiliares | 016 | CARGA Y ACARREO | 0164 | ACARREO EN OBRAS SUBTERRANEAS | 016401 | m3 | 0 | 3659.81 | 0 | 3659.81 | ACARREO EN OBRAS SUBTERRANEAS: HASTA KM DISTANCIA (VELOCIDAD 10-20 KM/H) CON CAMION VOLTEO
01 | Seccion 01 - Movimiento De Tierra Y Trabajos Auxiliares | 016 | CARGA Y ACARREO | 0166 | MEDIANTE TECNICA DE ALPINISMO | 016601 | m3 | 813.12 | 0 | 0 | 813.12 | ACARREO VERTICAL ESCOMBROS CON POLIPASTOS COMPLEJOS (MEDIANTE TECNICA ACCESO CON CUERDAS)
01 | Seccion 01 - Movimiento De Tierra Y Trabajos Auxiliares | 016 | CARGA Y ACARREO | 0167 | ACARREO EN OBRAS DE RESTAURACION | 016711 | m3 | 21.33 | 0 | 0 | 21.33 | TERRESTRE A VAGON MATERIAL SUELTO A M DISTANCIA
01 | Seccion 01 - Movimiento De Tierra Y Trabajos Auxiliares | 016 | CARGA Y ACARREO | 0167 | ACARREO EN OBRAS DE RESTAURACION | 016712 | m3 | 106.65 | 0 | 0 | 106.65 | TERRESTRE A VAGON MATERIAL SUELTO -500 M DISTANCIA
01 | Seccion 01 - Movimiento De Tierra Y Trabajos Auxiliares | 016 | CARGA Y ACARREO | 0167 | ACARREO EN OBRAS DE RESTAURACION | 016713 | m3 | 213.29 | 0 | 0 | 213.29 | TERRESTRE A VAGON MATERIAL SUELTO A M DISTANCIA
01 | Seccion 01 - Movimiento De Tierra Y Trabajos Auxiliares | 016 | CARGA Y ACARREO | 0167 | ACARREO EN OBRAS DE RESTAURACION | 016721 | m3 | 63.99 | 0 | 0 | 63.99 | TERRESTRE A VAGON ESCOMBRO A M DISTANCIA
01 | Seccion 01 - Movimiento De Tierra Y Trabajos Auxiliares | 016 | CARGA Y ACARREO | 0167 | ACARREO EN OBRAS DE RESTAURACION | 016722 | m3 | 319.94 | 0 | 0 | 319.94 | TERRESTRE A VAGON ESCOMBRO A M DISTANCIA
01 | Seccion 01 - Movimiento De Tierra Y Trabajos Auxiliares | 016 | CARGA Y ACARREO | 0167 | ACARREO EN OBRAS DE RESTAURACION | 016723 | m3 | 639.87 | 0 | 0 | 639.87 | TERRESTRE A VAGON ESCOMBRO A M DISTANCIA
01 | Seccion 01 - Movimiento De Tierra Y Trabajos Auxiliares | 016 | CARGA Y ACARREO | 0167 | ACARREO EN OBRAS DE RESTAURACION | 016751 | m3 | 279.22 | 0 | 0 | 279.22 | ACARREO VERTICAL ESCOMBROS, ALTURA >=5M. ,MEDIANTE EL EMPLEO PATECAS;EN OBRAS RESTAURACION.-
01 | Seccion 01 - Movimiento De Tierra Y Trabajos Auxiliares | 016 | CARGA Y ACARREO | 0167 | ACARREO EN OBRAS DE RESTAURACION | 016752 | m3 | 0.18 | 0 | 0 | 0.18 | ACARREO MANUAL ESCOMBROS EN OBRAS MANTENIMIENTO, REPARACIÓN Y RESTAURACIÓN CON UN ALTO GRADO DETERIORO.
01 | Seccion 01 - Movimiento De Tierra Y Trabajos Auxiliares | 016 | CARGA Y ACARREO | 0167 | ACARREO EN OBRAS DE RESTAURACION | 016753 | m3 | 0.71 | 0 | 0 | 0.71 | ACARREO ESCOMBROS A CUBO EN OBRAS MANTENIMIENTO, REPARACIÓN Y RESTAURACIÓN CON UN ALTO GRADO DETERIORO.
01 | Seccion 01 - Movimiento De Tierra Y Trabajos Auxiliares | 016 | CARGA Y ACARREO | 0168 | ACARREOS VARIOS | 016801 | m3 | 0 | 2391.27 | 0 | 2391.27 | ACARREOS VARIOS: POR CARRETERA (VELOCIDAD 30-40 KM/H) HASTA KM DISTANCIA, CON CAMION VOLTEO CON CAMA ROQUERA 16.1-17.0 M3
01 | Seccion 01 - Movimiento De Tierra Y Trabajos Auxiliares | 016 | CARGA Y ACARREO | 0168 | ACARREOS VARIOS | 016802 | m3 | 0 | 516.63 | 0 | 516.63 | m3/km POR CARRETERA (VELOCIDAD 30-40 KM/H ) DISTANCIA ADICIONAL A KM, CON CAMION VOLTEO, CON CAMA ROQUERA 16.1-17.0
01 | Seccion 01 - Movimiento De Tierra Y Trabajos Auxiliares | 016 | CARGA Y ACARREO | 0168 | ACARREOS VARIOS | 016803 | m3 | 0 | 2612.68 | 0 | 2612.68 | ACARREOS VARIOS: POR TERRAPLEN MEJORADO(VELOCIDAD 20-30 KM/H) HASTA KM DISTANCIA, CON CAMION VOLTEO CON CAMA ROQUERA 16.1-17.0 M3
01 | Seccion 01 - Movimiento De Tierra Y Trabajos Auxiliares | 016 | CARGA Y ACARREO | 0168 | ACARREOS VARIOS | 016804 | m3 | 0 | 723.28 | 0 | 723.28 | m3/km POR TERRAPLEN MEJORADO(VELOCIDAD 20-30 KM/H) DISTANCIA ADICIONAL A KM, CON CAMION VOLTEO CON CAMA ROQUERA 16.1-17.0
01 | Seccion 01 - Movimiento De Tierra Y Trabajos Auxiliares | 016 | CARGA Y ACARREO | 0168 | ACARREOS VARIOS | 016805 | m3 | 0 | 3011.22 | 0 | 3011.22 | HOJA NO.: POR CAMINO TIERRA (VELOCIDAD 15-20 KM/H) HASTA KM DISTANCIA, CON CAMION VOLTEO CON CAMA ROQUERA 16.1-17.0 M3
01 | Seccion 01 - Movimiento De Tierra Y Trabajos Auxiliares | 016 | CARGA Y ACARREO | 0168 | ACARREOS VARIOS | 016806 | m3 | 0 | 1048.02 | 0 | 1048.02 | m3/km POR CAMINO TIERRA (VELOCIDAD 15-20 KM/H ), DISTANCIA ADICIONAL A KM, CON CAMION VOLTEO, CON CAMA ROQUERA 16.1-17.0
01 | Seccion 01 - Movimiento De Tierra Y Trabajos Auxiliares | 016 | CARGA Y ACARREO | 0168 | ACARREOS VARIOS | 016811 | m3 | 253.81 | 0 | 0 | 253.81 | ACARREO VERTICAL ESCOMBROS EN ALTURAS >= M MEDIANTE EL EMPLEO PATECAS EN EDIFICACIONES DONDE NO ES POSIBLE USAR EL WINCHE U OTRO MEDIO MECANIZADO.
01 | Seccion 01 - Movimiento De Tierra Y Trabajos Auxiliares | 016 | CARGA Y ACARREO | 0169 | ACARREOS ESPECIALES | 016901 | m3 | 604.32 | 0 | 0 | 604.32 | ACARREO VERTICAL ESCOMBROS A GARRUCHA Y MANUAL POR ESCALERAS DESDE LA CUBIERTA EDIFICIOS ALTOS Y HABITADOS EN LOS CUALES NO SE PERMITE UTILIZAR ELEVADOR.
01 | Seccion 01 - Movimiento De Tierra Y Trabajos Auxiliares | 017 | TRABAJOS EN POZOS | 0170 | PERFORACIONES E HINCA DE CAMISAS CON MAQUINAS DE ROTOPERCUSION | 017002 | m | 1.82 | 789.69 | 0 | 791.51 | PERFORACION MM. DIAMETRO EN SUELO CATEGORIA B.
01 | Seccion 01 - Movimiento De Tierra Y Trabajos Auxiliares | 017 | TRABAJOS EN POZOS | 0170 | PERFORACIONES E HINCA DE CAMISAS CON MAQUINAS DE ROTOPERCUSION | 017003 | m | 1.64 | 710.95 | 0 | 712.59 | PERFORACION MM DIAMETRO EN SUELO CATEGORIA C.
01 | Seccion 01 - Movimiento De Tierra Y Trabajos Auxiliares | 017 | TRABAJOS EN POZOS | 0170 | PERFORACIONES E HINCA DE CAMISAS CON MAQUINAS DE ROTOPERCUSION | 017004 | m | 2.34 | 1015.63 | 0 | 1017.97 | PERFORACION MM. DIAMETRO EN SUELO CATEGORIA A
01 | Seccion 01 - Movimiento De Tierra Y Trabajos Auxiliares | 017 | TRABAJOS EN POZOS | 0170 | PERFORACIONES E HINCA DE CAMISAS CON MAQUINAS DE ROTOPERCUSION | 017005 | m | 2.05 | 888.75 | 0 | 890.8 | PERFORACION MM DIAMETRO EN SUELO CATEGORIA B
01 | Seccion 01 - Movimiento De Tierra Y Trabajos Auxiliares | 017 | TRABAJOS EN POZOS | 0170 | PERFORACIONES E HINCA DE CAMISAS CON MAQUINAS DE ROTOPERCUSION | 017006 | m | 1.82 | 789.69 | 0 | 791.51 | PERFORACION MM DIAMETRO EN SUELO CATEGORIA C
01 | Seccion 01 - Movimiento De Tierra Y Trabajos Auxiliares | 017 | TRABAJOS EN POZOS | 0170 | PERFORACIONES E HINCA DE CAMISAS CON MAQUINAS DE ROTOPERCUSION | 017007 | m | 2.73 | 1184.55 | 0 | 1187.28 | PERFORACION MM DIAMETRO EN SUELO CATEGORIA A
01 | Seccion 01 - Movimiento De Tierra Y Trabajos Auxiliares | 017 | TRABAJOS EN POZOS | 0170 | PERFORACIONES E HINCA DE CAMISAS CON MAQUINAS DE ROTOPERCUSION | 017008 | m | 2.34 | 1015.63 | 0 | 1017.97 | PERFORACION MM DIAMETRO EN SUELO CATEGORIA B
01 | Seccion 01 - Movimiento De Tierra Y Trabajos Auxiliares | 017 | TRABAJOS EN POZOS | 0170 | PERFORACIONES E HINCA DE CAMISAS CON MAQUINAS DE ROTOPERCUSION | 017009 | m | 2.09 | 888.75 | 0 | 890.84 | PERFORACION MM DIAMETRO EN SUELO CATEGORIA C
01 | Seccion 01 - Movimiento De Tierra Y Trabajos Auxiliares | 017 | TRABAJOS EN POZOS | 0170 | PERFORACIONES E HINCA DE CAMISAS CON MAQUINAS DE ROTOPERCUSION | 017011 | m | 3.27 | 1421.9 | 0 | 1425.17 | PERFORACION MM DIAMETRO EN SUELO CATEGORIA A
01 | Seccion 01 - Movimiento De Tierra Y Trabajos Auxiliares | 017 | TRABAJOS EN POZOS | 0170 | PERFORACIONES E HINCA DE CAMISAS CON MAQUINAS DE ROTOPERCUSION | 017012 | m | 2.73 | 1184.55 | 0 | 1187.28 | PERFORACION MM DIAMETRO EN SUELO CATEGORIA B
01 | Seccion 01 - Movimiento De Tierra Y Trabajos Auxiliares | 017 | TRABAJOS EN POZOS | 0170 | PERFORACIONES E HINCA DE CAMISAS CON MAQUINAS DE ROTOPERCUSION | 017013 | m | 2.34 | 1015.63 | 0 | 1017.97 | PERFORACION MM DIAMETRO EN SUELO CATEGORIA C
01 | Seccion 01 - Movimiento De Tierra Y Trabajos Auxiliares | 017 | TRABAJOS EN POZOS | 0170 | PERFORACIONES E HINCA DE CAMISAS CON MAQUINAS DE ROTOPERCUSION | 017014 | m | 4.1 | 1777.37 | 0 | 1781.47 | PERFORACION MM DIAMETRO EN SUELO CATEGORIA A
01 | Seccion 01 - Movimiento De Tierra Y Trabajos Auxiliares | 017 | TRABAJOS EN POZOS | 0170 | PERFORACIONES E HINCA DE CAMISAS CON MAQUINAS DE ROTOPERCUSION | 017015 | m | 3.27 | 1421.9 | 0 | 1425.17 | PERFORACION MM DIAMETRO EN SUELO CATEGORIA B
01 | Seccion 01 - Movimiento De Tierra Y Trabajos Auxiliares | 017 | TRABAJOS EN POZOS | 0170 | PERFORACIONES E HINCA DE CAMISAS CON MAQUINAS DE ROTOPERCUSION | 017016 | m | 2.73 | 1184.55 | 0 | 1187.28 | PERFORACION MM DIAMETRO EN SUELO CATEGORIA C
01 | Seccion 01 - Movimiento De Tierra Y Trabajos Auxiliares | 017 | TRABAJOS EN POZOS | 0170 | PERFORACIONES E HINCA DE CAMISAS CON MAQUINAS DE ROTOPERCUSION | 017017 | m | 5.46 | 2369.72 | 0 | 2375.18 | PERFORACION MM DIAMETRO EN SUELO CATEGORIA A
01 | Seccion 01 - Movimiento De Tierra Y Trabajos Auxiliares | 017 | TRABAJOS EN POZOS | 0170 | PERFORACIONES E HINCA DE CAMISAS CON MAQUINAS DE ROTOPERCUSION | 017018 | m | 4.09 | 1777.37 | 0 | 1781.46 | PERFORACION MM DIAMETRO EN SUELO CATEGORIA B
01 | Seccion 01 - Movimiento De Tierra Y Trabajos Auxiliares | 017 | TRABAJOS EN POZOS | 0170 | PERFORACIONES E HINCA DE CAMISAS CON MAQUINAS DE ROTOPERCUSION | 017019 | m | 3.27 | 1421.9 | 0 | 1425.17 | PERFORACION MM DIAMETRO EN SUELO CATEGORIA C
01 | Seccion 01 - Movimiento De Tierra Y Trabajos Auxiliares | 017 | TRABAJOS EN POZOS | 0170 | PERFORACIONES E HINCA DE CAMISAS CON MAQUINAS DE ROTOPERCUSION | 017081 | m | 2 | 423.75 | 6.72 | 432.47 | Hinca camisas acero lisa mm diametro con Perforadora por rotopercusion Modelo Zahori 803.-(No incluye el valor la camisa)
01 | Seccion 01 - Movimiento De Tierra Y Trabajos Auxiliares | 017 | TRABAJOS EN POZOS | 0170 | PERFORACIONES E HINCA DE CAMISAS CON MAQUINAS DE ROTOPERCUSION | 017082 | m | 2.54 | 539.77 | 6.72 | 549.03 | Hinca acero lisa mm diametro con Perforadora por rotopercusion Modelo Zahori .-(No incluye el valor la camisa)
01 | Seccion 01 - Movimiento De Tierra Y Trabajos Auxiliares | 017 | TRABAJOS EN POZOS | 0170 | PERFORACIONES E HINCA DE CAMISAS CON MAQUINAS DE ROTOPERCUSION | 017083 | m | 2.88 | 611.37 | 6.72 | 620.97 | Hinca camisas acero lisa mm diametro con perforadora por rotopercusion Modelo Zahori 803.-(No incluye el valor la camisa)
01 | Seccion 01 - Movimiento De Tierra Y Trabajos Auxiliares | 017 | TRABAJOS EN POZOS | 0170 | PERFORACIONES E HINCA DE CAMISAS CON MAQUINAS DE ROTOPERCUSION | 017086 | m | 3.83 | 812.89 | 6.72 | 823.44 | Hinca camisas acero lisa mm diametro con Perforadora por rotopercusion Modelo Zahori 1306.-(No incluye el valor la camisa)
01 | Seccion 01 - Movimiento De Tierra Y Trabajos Auxiliares | 017 | TRABAJOS EN POZOS | 0170 | PERFORACIONES E HINCA DE CAMISAS CON MAQUINAS DE ROTOPERCUSION | 017087 | m | 4.64 | 985.48 | 6.72 | 996.84 | Hinca camisas acero lisa mm diametro con Perforadora por rotopercusion Modelo Zahori 1306.-(No incluye el valor la camisa)
01 | Seccion 01 - Movimiento De Tierra Y Trabajos Auxiliares | 017 | TRABAJOS EN POZOS | 0170 | PERFORACIONES E HINCA DE CAMISAS CON MAQUINAS DE ROTOPERCUSION | 017088 | m | 5.13 | 1089.73 | 1.25 | 1096.11 | Hinca camisas acero lisa 445mm diametro con Perforadora por rotopercusion Modelo Zahori 1306.-(No incluye el valor la camisa)
01 | Seccion 01 - Movimiento De Tierra Y Trabajos Auxiliares | 017 | TRABAJOS EN POZOS | 0170 | PERFORACIONES E HINCA DE CAMISAS CON MAQUINAS DE ROTOPERCUSION | 017091 | m | 2 | 423.75 | 7.97 | 433.72 | Hinca camisas acero perforada mm diametro con Perforadora por rotopercusion Modelo Zahori 803.-(No incluye el valor la camisa)
01 | Seccion 01 - Movimiento De Tierra Y Trabajos Auxiliares | 017 | TRABAJOS EN POZOS | 0170 | PERFORACIONES E HINCA DE CAMISAS CON MAQUINAS DE ROTOPERCUSION | 017092 | m | 2.54 | 539.77 | 7.97 | 550.28 | Hinca camisas acero perforada mm diametro Perforadora por rotopercusion Modelo Zahori 803.-(No incluye el valor la camisa).
01 | Seccion 01 - Movimiento De Tierra Y Trabajos Auxiliares | 017 | TRABAJOS EN POZOS | 0170 | PERFORACIONES E HINCA DE CAMISAS CON MAQUINAS DE ROTOPERCUSION | 017093 | m | 2.88 | 611.37 | 7.97 | 622.22 | Hinca camisas acero perforada mm diametro con Perforadora por rotopercusion Modelo Zahori 803.-(No incluye el valor la camisa)
01 | Seccion 01 - Movimiento De Tierra Y Trabajos Auxiliares | 017 | TRABAJOS EN POZOS | 0170 | PERFORACIONES E HINCA DE CAMISAS CON MAQUINAS DE ROTOPERCUSION | 017096 | m | 3.83 | 812.89 | 7.97 | 824.69 | Hinca camisas acero perforada mm diametro con Perforadora por rotopercusion Modelo Zahori 1306.-(No incluye el valor la camisa)
01 | Seccion 01 - Movimiento De Tierra Y Trabajos Auxiliares | 017 | TRABAJOS EN POZOS | 0170 | PERFORACIONES E HINCA DE CAMISAS CON MAQUINAS DE ROTOPERCUSION | 017097 | m | 4.64 | 985.48 | 7.97 | 998.09 | Hinca camisas acero perforada mm diametro con Perforadora por rotopercusion Modelo Zahori 1306.-(No incluye el valor la camisa)
01 | Seccion 01 - Movimiento De Tierra Y Trabajos Auxiliares | 017 | TRABAJOS EN POZOS | 0170 | PERFORACIONES E HINCA DE CAMISAS CON MAQUINAS DE ROTOPERCUSION | 017098 | m | 5.13 | 1089.73 | 7.97 | 1102.83 | Hinca camisas acero perforada mm diametro con Perforadora por rotopercusion Modelo Zahori 1306.-(No incluye el valor la camisa)
01 | Seccion 01 - Movimiento De Tierra Y Trabajos Auxiliares | 017 | TRABAJOS EN POZOS | 0171 | PERFORACIONES CON MAQUINA DE PERCUSION | 017111 | m | 4.81 | 292.54 | 0 | 297.35 | 150-200 MM (6'-8') DIAMETRO EN SUELO CATEGORIA I
01 | Seccion 01 - Movimiento De Tierra Y Trabajos Auxiliares | 017 | TRABAJOS EN POZOS | 0171 | PERFORACIONES CON MAQUINA DE PERCUSION | 017112 | m | 9.62 | 586.55 | 0 | 596.17 | 150-200 MM (6'-8') DIAMETRO EN SUELO CATEGORIA II
01 | Seccion 01 - Movimiento De Tierra Y Trabajos Auxiliares | 017 | TRABAJOS EN POZOS | 0171 | PERFORACIONES CON MAQUINA DE PERCUSION | 017113 | m | 14.81 | 902.11 | 0 | 916.92 | 150-200 MM (6'-8') DIAMETRO EN SUELO CATEGORIA
01 | Seccion 01 - Movimiento De Tierra Y Trabajos Auxiliares | 017 | TRABAJOS EN POZOS | 0171 | PERFORACIONES CON MAQUINA DE PERCUSION | 017114 | m | 18.52 | 1127.91 | 0 | 1146.43 | 150-200 MM (6'-8') DIAMETRO EN SUELO CATEGORIA IV
01 | Seccion 01 - Movimiento De Tierra Y Trabajos Auxiliares | 017 | TRABAJOS EN POZOS | 0171 | PERFORACIONES CON MAQUINA DE PERCUSION | 017115 | m | 33.12 | 2018.23 | 0 | 2051.35 | 150-200 MM (6'-8') DIAMETRO EN SUELO CATEGORIA V
01 | Seccion 01 - Movimiento De Tierra Y Trabajos Auxiliares | 017 | TRABAJOS EN POZOS | 0171 | PERFORACIONES CON MAQUINA DE PERCUSION | 017116 | m | 57.37 | 3495.68 | 0 | 3553.05 | 150-200 MM (6'-8') DIAMETRO EN SUELO CATEGORIA VI
01 | Seccion 01 - Movimiento De Tierra Y Trabajos Auxiliares | 017 | TRABAJOS EN POZOS | 0171 | PERFORACIONES CON MAQUINA DE PERCUSION | 017117 | m | 78.69 | 4793.88 | 0 | 4872.57 | 150-200 MM (6'-8') DIAMETRO EN SUELO CATEGORIA VII
01 | Seccion 01 - Movimiento De Tierra Y Trabajos Auxiliares | 017 | TRABAJOS EN POZOS | 0171 | PERFORACIONES CON MAQUINA DE PERCUSION | 017121 | m | 6.72 | 409.63 | 0 | 416.35 | 250-300 MM (10'-12') DIAMETRO EN SUELO CATEGORIA I
01 | Seccion 01 - Movimiento De Tierra Y Trabajos Auxiliares | 017 | TRABAJOS EN POZOS | 0171 | PERFORACIONES CON MAQUINA DE PERCUSION | 017122 | m | 12.34 | 750.78 | 0 | 763.12 | 250-300 MM (10'-12') DIAMETRO EN SUELO CATEGORIA II
01 | Seccion 01 - Movimiento De Tierra Y Trabajos Auxiliares | 017 | TRABAJOS EN POZOS | 0171 | PERFORACIONES CON MAQUINA DE PERCUSION | 017123 | m | 19.36 | 1180.29 | 0 | 1199.65 | 250-300 MM (10'-12') DIAMETRO EN SUELO CATEGORIA
01 | Seccion 01 - Movimiento De Tierra Y Trabajos Auxiliares | 017 | TRABAJOS EN POZOS | 0171 | PERFORACIONES CON MAQUINA DE PERCUSION | 017124 | m | 24.21 | 1475.14 | 0 | 1499.35 | 250-300 MM (10'-12') DIAMETRO EN SUELO CATEGORIA IV
01 | Seccion 01 - Movimiento De Tierra Y Trabajos Auxiliares | 017 | TRABAJOS EN POZOS | 0171 | PERFORACIONES CON MAQUINA DE PERCUSION | 017125 | m | 41.96 | 2556.75 | 0 | 2598.71 | 250-300 MM (10'-12') DIAMETRO EN SUELO CATEGORIA V
01 | Seccion 01 - Movimiento De Tierra Y Trabajos Auxiliares | 017 | TRABAJOS EN POZOS | 0171 | PERFORACIONES CON MAQUINA DE PERCUSION | 017126 | m | 69.94 | 4261.73 | 0 | 4331.67 | 250-300 MM (10'-12') DIAMETRO EN SUELO CATEGORIA VI
01 | Seccion 01 - Movimiento De Tierra Y Trabajos Auxiliares | 017 | TRABAJOS EN POZOS | 0171 | PERFORACIONES CON MAQUINA DE PERCUSION | 017127 | m | 104.91 | 6395.69 | 0 | 6500.6 | 250-300 MM (10'-12') DIAMETRO EN SUELO CATEGORIA VII
01 | Seccion 01 - Movimiento De Tierra Y Trabajos Auxiliares | 017 | TRABAJOS EN POZOS | 0171 | PERFORACIONES CON MAQUINA DE PERCUSION | 017131 | m | 6.99 | 434.02 | 0 | 441.01 | 350-400 MM(14'-16')DIAMETRO EN SUELO CATEGORIA I
01 | Seccion 01 - Movimiento De Tierra Y Trabajos Auxiliares | 017 | TRABAJOS EN POZOS | 0171 | PERFORACIONES CON MAQUINA DE PERCUSION | 017132 | m | 13.11 | 814.08 | 0 | 827.19 | 350-400 MM(14'-16')DIAMETRO EN SUELO CATEGORIA II
01 | Seccion 01 - Movimiento De Tierra Y Trabajos Auxiliares | 017 | TRABAJOS EN POZOS | 0171 | PERFORACIONES CON MAQUINA DE PERCUSION | 017133 | m | 20.98 | 1302.53 | 0 | 1323.51 | 350-400 MM(14'-16') DIAMETRO EN SUELO CATEGORIA
01 | Seccion 01 - Movimiento De Tierra Y Trabajos Auxiliares | 017 | TRABAJOS EN POZOS | 0171 | PERFORACIONES CON MAQUINA DE PERCUSION | 017134 | m | 26.22 | 1628.46 | 0 | 1654.68 | 350-400 MM(14'-16')DIAMETRO EN SUELO CATEGORIA IV
01 | Seccion 01 - Movimiento De Tierra Y Trabajos Auxiliares | 017 | TRABAJOS EN POZOS | 0171 | PERFORACIONES CON MAQUINA DE PERCUSION | 017135 | m | 52.45 | 3256.91 | 0 | 3309.36 | 350-400 MM(14'-16')DIAMETRO EN SUELO CATEGORIA V
01 | Seccion 01 - Movimiento De Tierra Y Trabajos Auxiliares | 017 | TRABAJOS EN POZOS | 0171 | PERFORACIONES CON MAQUINA DE PERCUSION | 017136 | m | 89.92 | 5584.2 | 0 | 5674.12 | 350-400MM(14'-16')DIAMETRO EN SUELO CATEGORIA VI
01 | Seccion 01 - Movimiento De Tierra Y Trabajos Auxiliares | 017 | TRABAJOS EN POZOS | 0171 | PERFORACIONES CON MAQUINA DE PERCUSION | 017137 | m | 157.38 | 9774.27 | 0 | 9931.65 | 350-400 MM(14'-16')DIAMETRO EN SUELO CATEGORIA VII
01 | Seccion 01 - Movimiento De Tierra Y Trabajos Auxiliares | 017 | TRABAJOS EN POZOS | 0171 | PERFORACIONES CON MAQUINA DE PERCUSION | 017141 | m | 9.19 | 575.83 | 0 | 585.02 | 450-500MM (18'-20')DIAMETRO EN SUELO CATEGORIA I
01 | Seccion 01 - Movimiento De Tierra Y Trabajos Auxiliares | 017 | TRABAJOS EN POZOS | 0171 | PERFORACIONES CON MAQUINA DE PERCUSION | 017142 | m | 14.47 | 907.11 | 0 | 921.58 | 450-500MM(18'-20')DIAMETRO EN SUELO CATEGORIA II
01 | Seccion 01 - Movimiento De Tierra Y Trabajos Auxiliares | 017 | TRABAJOS EN POZOS | 0171 | PERFORACIONES CON MAQUINA DE PERCUSION | 017143 | m | 22.89 | 1435.28 | 0 | 1458.17 | 450-500 MM(18'-20')DIAMETRO EN SUELO CATEGORIA
01 | Seccion 01 - Movimiento De Tierra Y Trabajos Auxiliares | 017 | TRABAJOS EN POZOS | 0171 | PERFORACIONES CON MAQUINA DE PERCUSION | 017144 | m | 28.6 | 1793.2 | 0 | 1821.8 | 450-500 MM(18'-20')DIAMETRO EN SUELO CATEGORIA IV
01 | Seccion 01 - Movimiento De Tierra Y Trabajos Auxiliares | 017 | TRABAJOS EN POZOS | 0171 | PERFORACIONES CON MAQUINA DE PERCUSION | 017145 | m | 66.26 | 4154.54 | 0 | 4220.8 | 450-500 MM (18'-20') DIAMETRO EN SUELO CATEGORIA V
01 | Seccion 01 - Movimiento De Tierra Y Trabajos Auxiliares | 017 | TRABAJOS EN POZOS | 0171 | PERFORACIONES CON MAQUINA DE PERCUSION | 017146 | m | 114.46 | 7176.68 | 0 | 7291.14 | 450-500 MM(18'-20')DIAMETRO EN SUELO CATEGORIA VI
01 | Seccion 01 - Movimiento De Tierra Y Trabajos Auxiliares | 017 | TRABAJOS EN POZOS | 0171 | PERFORACIONES CON MAQUINA DE PERCUSION | 017147 | m | 179.86 | 11278.5 | 0.01 | 11458.37 | 450-500 MM(18'-20') DIAMETRO EN SUELO CATEGORIA VII
01 | Seccion 01 - Movimiento De Tierra Y Trabajos Auxiliares | 017 | TRABAJOS EN POZOS | 0171 | PERFORACIONES CON MAQUINA DE PERCUSION | 017151 | m | 14.15 | 887.87 | 0 | 902.02 | MM(24')DIAMETRO EN SUELO CATEGORIA I
01 | Seccion 01 - Movimiento De Tierra Y Trabajos Auxiliares | 017 | TRABAJOS EN POZOS | 0171 | PERFORACIONES CON MAQUINA DE PERCUSION | 017152 | m | 20.31 | 1273.92 | 0 | 1294.23 | MM(24')DIAMETRO EN SUELO CATEGORIA II
01 | Seccion 01 - Movimiento De Tierra Y Trabajos Auxiliares | 017 | TRABAJOS EN POZOS | 0171 | PERFORACIONES CON MAQUINA DE PERCUSION | 017153 | m | 31.48 | 1973.22 | 0 | 2004.7 | MM(24')DIAMETRO EN SUELO CATEGORIA
01 | Seccion 01 - Movimiento De Tierra Y Trabajos Auxiliares | 017 | TRABAJOS EN POZOS | 0171 | PERFORACIONES CON MAQUINA DE PERCUSION | 017154 | m | 39.34 | 2467.63 | 0 | 2506.97 | MM(24') DIAMETRO EN SUELO CATEGORIA IV
01 | Seccion 01 - Movimiento De Tierra Y Trabajos Auxiliares | 017 | TRABAJOS EN POZOS | 0171 | PERFORACIONES CON MAQUINA DE PERCUSION | 017155 | m | 83.94 | 5262.97 | 0 | 5346.91 | MM(24')DIAMETRO EN SUELO CATEGORIA V
01 | Seccion 01 - Movimiento De Tierra Y Trabajos Auxiliares | 017 | TRABAJOS EN POZOS | 0171 | PERFORACIONES CON MAQUINA DE PERCUSION | 017156 | m | 139.89 | 8772.4 | 0 | 8912.29 | MM(24')DIAMETRO SUELO CATEGORIA VI
01 | Seccion 01 - Movimiento De Tierra Y Trabajos Auxiliares | 017 | TRABAJOS EN POZOS | 0171 | PERFORACIONES CON MAQUINA DE PERCUSION | 017157 | m | 251.8 | 15790 | 0.09 | 16041.89 | MM(24')DIAMETRO EN SUELO CATEGORIA VII
01 | Seccion 01 - Movimiento De Tierra Y Trabajos Auxiliares | 017 | TRABAJOS EN POZOS | 0171 | PERFORACIONES CON MAQUINA DE PERCUSION | 017161 | m | 17.69 | 1109.18 | 0 | 1126.87 | MAS MM (24' DIAM) EN SUELO CATEGORIA I
01 | Seccion 01 - Movimiento De Tierra Y Trabajos Auxiliares | 017 | TRABAJOS EN POZOS | 0171 | PERFORACIONES CON MAQUINA DE PERCUSION | 017162 | m | 25.39 | 1591.83 | 0 | 1617.22 | MAS MM (24' DIAM) EN SUELO CATEGORIA II
01 | Seccion 01 - Movimiento De Tierra Y Trabajos Auxiliares | 017 | TRABAJOS EN POZOS | 0171 | PERFORACIONES CON MAQUINA DE PERCUSION | 017163 | m | 39.32 | 2465.55 | 0 | 2504.87 | MAS MM (24' DIAM) EN SUELO CATEGORIA
01 | Seccion 01 - Movimiento De Tierra Y Trabajos Auxiliares | 017 | TRABAJOS EN POZOS | 0171 | PERFORACIONES CON MAQUINA DE PERCUSION | 017164 | m | 49.18 | 3083.94 | 0 | 3133.12 | MAS MM (24' DIAM) EN SUELO CATEGORIA IV
01 | Seccion 01 - Movimiento De Tierra Y Trabajos Auxiliares | 017 | TRABAJOS EN POZOS | 0171 | PERFORACIONES CON MAQUINA DE PERCUSION | 017165 | m | 104.92 | 6579.29 | 0 | 6684.21 | MAS MM (24' DIAM) EN SUELO CATEGORIA V
01 | Seccion 01 - Movimiento De Tierra Y Trabajos Auxiliares | 017 | TRABAJOS EN POZOS | 0171 | PERFORACIONES CON MAQUINA DE PERCUSION | 017166 | m | 174.86 | 10964.9 | 0.03 | 11139.79 | MAS MM (24' DIAM) EN SUELO CATEGORIA VI
01 | Seccion 01 - Movimiento De Tierra Y Trabajos Auxiliares | 017 | TRABAJOS EN POZOS | 0171 | PERFORACIONES CON MAQUINA DE PERCUSION | 017167 | m | 314.75 | 19736.9 | 0.05 | 20051.7 | MAS MM (24' DIAM) EN SUELO CATEGORIA VII
01 | Seccion 01 - Movimiento De Tierra Y Trabajos Auxiliares | 017 | TRABAJOS EN POZOS | 0172 | HINCA DE CAMISAS | 017211 | m | 3.69 | 188.01 | 229.7 | 421.4 | ACERO LISA MM (6') DIAMETRO
01 | Seccion 01 - Movimiento De Tierra Y Trabajos Auxiliares | 017 | TRABAJOS EN POZOS | 0172 | HINCA DE CAMISAS | 017212 | m | 3.69 | 188.01 | 253.11 | 444.81 | ACERO LISA MM(8')DIAMETRO
01 | Seccion 01 - Movimiento De Tierra Y Trabajos Auxiliares | 017 | TRABAJOS EN POZOS | 0172 | HINCA DE CAMISAS | 017213 | m | 5.16 | 262.85 | 282.62 | 550.63 | ACERO LISA MM(10')DIAMETRO
01 | Seccion 01 - Movimiento De Tierra Y Trabajos Auxiliares | 017 | TRABAJOS EN POZOS | 0172 | HINCA DE CAMISAS | 017214 | m | 5.16 | 262.85 | 311.97 | 579.98 | ACERO LISA 300MM (12')DIAMETRO
01 | Seccion 01 - Movimiento De Tierra Y Trabajos Auxiliares | 017 | TRABAJOS EN POZOS | 0172 | HINCA DE CAMISAS | 017215 | m | 6.3 | 327.96 | 344.37 | 678.63 | ACERO LISA MM(14')DIAMETRO
01 | Seccion 01 - Movimiento De Tierra Y Trabajos Auxiliares | 017 | TRABAJOS EN POZOS | 0172 | HINCA DE CAMISAS | 017216 | m | 6.3 | 327.96 | 373.56 | 707.82 | ACERO LISA 400MM (16')DIAMETRO
01 | Seccion 01 - Movimiento De Tierra Y Trabajos Auxiliares | 017 | TRABAJOS EN POZOS | 0172 | HINCA DE CAMISAS | 017217 | m | 7.19 | 379.05 | 406.27 | 792.51 | ACERO LISA MM(18')DIAMETRO
01 | Seccion 01 - Movimiento De Tierra Y Trabajos Auxiliares | 017 | TRABAJOS EN POZOS | 0172 | HINCA DE CAMISAS | 017218 | m | 7.19 | 379.05 | 435.46 | 821.7 | ACERO LISA MM(20')DIAMETRO
01 | Seccion 01 - Movimiento De Tierra Y Trabajos Auxiliares | 017 | TRABAJOS EN POZOS | 0172 | HINCA DE CAMISAS | 017219 | m | 8.31 | 437.8 | 497.31 | 943.42 | ACERO LISA MM(24')DIAMETRO
01 | Seccion 01 - Movimiento De Tierra Y Trabajos Auxiliares | 017 | TRABAJOS EN POZOS | 0172 | HINCA DE CAMISAS | 017220 | m | 10.48 | 552.22 | 608.2 | 1170.9 | ACERO LISA MAYOR MM (24'DIAMETRO)
01 | Seccion 01 - Movimiento De Tierra Y Trabajos Auxiliares | 017 | TRABAJOS EN POZOS | 0172 | HINCA DE CAMISAS | 017221 | m | 3.69 | 188.01 | 235.88 | 427.58 | ACERO PERFORADA MM(6')DIAMETRO
01 | Seccion 01 - Movimiento De Tierra Y Trabajos Auxiliares | 017 | TRABAJOS EN POZOS | 0172 | HINCA DE CAMISAS | 017222 | m | 3.69 | 188.01 | 269.68 | 461.38 | ACERO PERFORADA MM(8')DIAMETRO
01 | Seccion 01 - Movimiento De Tierra Y Trabajos Auxiliares | 017 | TRABAJOS EN POZOS | 0172 | HINCA DE CAMISAS | 017223 | m | 5.16 | 262.85 | 303.58 | 571.59 | ACERO PERFORADA MM(10')DIAMETRO
01 | Seccion 01 - Movimiento De Tierra Y Trabajos Auxiliares | 017 | TRABAJOS EN POZOS | 0172 | HINCA DE CAMISAS | 017224 | m | 5.16 | 262.85 | 337.47 | 605.48 | ACERO PERFORADA MM(12')DIAMETRO
01 | Seccion 01 - Movimiento De Tierra Y Trabajos Auxiliares | 017 | TRABAJOS EN POZOS | 0172 | HINCA DE CAMISAS | 017225 | m | 6.3 | 327.96 | 372.76 | 707.02 | ACERO PERFORADA MM(14')DIAMETRO
01 | Seccion 01 - Movimiento De Tierra Y Trabajos Auxiliares | 017 | TRABAJOS EN POZOS | 0172 | HINCA DE CAMISAS | 017226 | m | 6.3 | 327.96 | 407.04 | 741.3 | ACERO PERFORADA MM(16')DIAMETRO
01 | Seccion 01 - Movimiento De Tierra Y Trabajos Auxiliares | 017 | TRABAJOS EN POZOS | 0172 | HINCA DE CAMISAS | 017227 | m | 7.19 | 379.05 | 444.45 | 830.69 | ACERO PERFORQDA MM(18')DIAMETRO
01 | Seccion 01 - Movimiento De Tierra Y Trabajos Auxiliares | 017 | TRABAJOS EN POZOS | 0172 | HINCA DE CAMISAS | 017228 | m | 7.19 | 379.05 | 473.09 | 859.33 | ACERO PERFORADA MM(20')DIAMETRO
01 | Seccion 01 - Movimiento De Tierra Y Trabajos Auxiliares | 017 | TRABAJOS EN POZOS | 0172 | HINCA DE CAMISAS | 017229 | m | 8.31 | 437.8 | 540.25 | 986.36 | ACERO PERFORADA MM(24')DIAMETRO
01 | Seccion 01 - Movimiento De Tierra Y Trabajos Auxiliares | 017 | TRABAJOS EN POZOS | 0172 | HINCA DE CAMISAS | 017230 | m | 10.48 | 552.22 | 608.2 | 1170.9 | ACERO PERFORADA MAYOR MM (24'DIAMETRO)
01 | Seccion 01 - Movimiento De Tierra Y Trabajos Auxiliares | 017 | TRABAJOS EN POZOS | 0172 | HINCA DE CAMISAS | 017250 | m | 1.72 | 87.34 | 51.32 | 140.38 | ASBESTO CEMENTO LISAS MM (4') DIAMETRO
01 | Seccion 01 - Movimiento De Tierra Y Trabajos Auxiliares | 017 | TRABAJOS EN POZOS | 0172 | HINCA DE CAMISAS | 017251 | m | 1.72 | 87.34 | 64.65 | 153.71 | ASBESTO CEMENTO LISAS MM (6') DIAMETRO
01 | Seccion 01 - Movimiento De Tierra Y Trabajos Auxiliares | 017 | TRABAJOS EN POZOS | 0172 | HINCA DE CAMISAS | 017252 | m | 1.72 | 87.34 | 84.14 | 173.2 | ASBESTO CEMENTO LISAS MM(8')DIAMETRO
01 | Seccion 01 - Movimiento De Tierra Y Trabajos Auxiliares | 017 | TRABAJOS EN POZOS | 0172 | HINCA DE CAMISAS | 017253 | m | 2.17 | 110.41 | 103.94 | 216.52 | ASBESTO CEMENTO LISAS MM (10') DIAMETRO
01 | Seccion 01 - Movimiento De Tierra Y Trabajos Auxiliares | 017 | TRABAJOS EN POZOS | 0172 | HINCA DE CAMISAS | 017254 | m | 2.17 | 110.41 | 130.42 | 243 | ASBESTO CEMENTO LISAS MM (12') DIAMETRO
01 | Seccion 01 - Movimiento De Tierra Y Trabajos Auxiliares | 017 | TRABAJOS EN POZOS | 0172 | HINCA DE CAMISAS | 017256 | m | 2.83 | 147.41 | 191.66 | 341.9 | ASBESTO CEMENTO LISAS MM (16') DIAMETRO
01 | Seccion 01 - Movimiento De Tierra Y Trabajos Auxiliares | 017 | TRABAJOS EN POZOS | 0172 | HINCA DE CAMISAS | 017258 | m | 3.33 | 175.35 | 275.66 | 454.34 | ASBESTO CEMENTO LISAS MM (20') DIAMETRO
01 | Seccion 01 - Movimiento De Tierra Y Trabajos Auxiliares | 017 | TRABAJOS EN POZOS | 0172 | HINCA DE CAMISAS | 017259 | m | 4.16 | 219.25 | 337.89 | 561.3 | ASBESTO CEMENTO LISAS MAYOR MM (24'DIAMETRO)
01 | Seccion 01 - Movimiento De Tierra Y Trabajos Auxiliares | 017 | TRABAJOS EN POZOS | 0172 | HINCA DE CAMISAS | 017260 | m | 5.08 | 87.34 | 51.32 | 143.74 | ASBESTO CEMENTO RANURADAS MM (4') DIAMETRO
01 | Seccion 01 - Movimiento De Tierra Y Trabajos Auxiliares | 017 | TRABAJOS EN POZOS | 0172 | HINCA DE CAMISAS | 017261 | m | 5.08 | 87.34 | 64.65 | 157.07 | ASBESTO CEMENTO RANURADAS MM (6') DIAMETRO
01 | Seccion 01 - Movimiento De Tierra Y Trabajos Auxiliares | 017 | TRABAJOS EN POZOS | 0172 | HINCA DE CAMISAS | 017262 | m | 5.08 | 87.34 | 84.14 | 176.56 | ASBESTO CEMENTO RANURADAS MM (8') DIAMETRO
01 | Seccion 01 - Movimiento De Tierra Y Trabajos Auxiliares | 017 | TRABAJOS EN POZOS | 0172 | HINCA DE CAMISAS | 017263 | m | 5.53 | 110.41 | 103.94 | 219.88 | ASBESTO CEMENTO RANURADAS 250MM (10') DIAMETRO
01 | Seccion 01 - Movimiento De Tierra Y Trabajos Auxiliares | 017 | TRABAJOS EN POZOS | 0172 | HINCA DE CAMISAS | 017264 | m | 5.53 | 110.41 | 130.42 | 246.36 | ASBESTO CEMENTO RANURADAS MM (12') DIAMETRO
01 | Seccion 01 - Movimiento De Tierra Y Trabajos Auxiliares | 017 | TRABAJOS EN POZOS | 0172 | HINCA DE CAMISAS | 017266 | m | 9.55 | 147.41 | 191.66 | 348.62 | ASBESTO CEMENTO RANURADAS MM (16') DIAMETRO
01 | Seccion 01 - Movimiento De Tierra Y Trabajos Auxiliares | 017 | TRABAJOS EN POZOS | 0172 | HINCA DE CAMISAS | 017268 | m | 10.05 | 175.35 | 275.66 | 461.06 | ASBESTO CEMENTO RANURADAS MM (20') DIAMETRO
01 | Seccion 01 - Movimiento De Tierra Y Trabajos Auxiliares | 017 | TRABAJOS EN POZOS | 0172 | HINCA DE CAMISAS | 017269 | m | 12.57 | 219.25 | 337.96 | 569.78 | ASBESTO CEMENTO RANURADAS MAYOR MM (24'DIAM)
01 | Seccion 01 - Movimiento De Tierra Y Trabajos Auxiliares | 017 | TRABAJOS EN POZOS | 0172 | HINCA DE CAMISAS | 017272 | m | 3.69 | 190.2 | 38.48 | 232.37 | ACERO EXTRA-HEAVY LISA 150-200 MM (6'- 8') DIAM.
01 | Seccion 01 - Movimiento De Tierra Y Trabajos Auxiliares | 017 | TRABAJOS EN POZOS | 0172 | HINCA DE CAMISAS | 017274 | m | 5.16 | 265.91 | 97.97 | 369.04 | ACERO EXTRA-HEAVY LISA 250-300 MM (10'- 12') DIAM.
01 | Seccion 01 - Movimiento De Tierra Y Trabajos Auxiliares | 017 | TRABAJOS EN POZOS | 0172 | HINCA DE CAMISAS | 017276 | m | 6.3 | 324.23 | 185.01 | 515.54 | ACERO EXTRA-HEAVY LISA 350-400 MM (14'-16') DIAM.
01 | Seccion 01 - Movimiento De Tierra Y Trabajos Auxiliares | 017 | TRABAJOS EN POZOS | 0172 | HINCA DE CAMISAS | 017278 | m | 7.19 | 370.53 | 299.62 | 677.34 | ACERO EXTRA-HEAVY LISA 450-500 MM (18'-20') DIAM.
01 | Seccion 01 - Movimiento De Tierra Y Trabajos Auxiliares | 017 | TRABAJOS EN POZOS | 0172 | HINCA DE CAMISAS | 017280 | m | 8.31 | 427.95 | 441.8 | 878.06 | ACERO EXTRA-HEAVY LISA 550-600 MM (22'-24') DIAM.
01 | Seccion 01 - Movimiento De Tierra Y Trabajos Auxiliares | 017 | TRABAJOS EN POZOS | 0172 | HINCA DE CAMISAS | 017282 | m | 3.69 | 188.01 | 68.42 | 260.12 | ACERO EXTRA HEAVY RANURADA 150-200 MM (6'-8')
01 | Seccion 01 - Movimiento De Tierra Y Trabajos Auxiliares | 017 | TRABAJOS EN POZOS | 0172 | HINCA DE CAMISAS | 017284 | m | 5.16 | 262.85 | 148.52 | 416.53 | ACERO EXTRA HEAVY RANURADA 250-300 MM (10' -12')
01 | Seccion 01 - Movimiento De Tierra Y Trabajos Auxiliares | 017 | TRABAJOS EN POZOS | 0172 | HINCA DE CAMISAS | 017286 | m | 6.3 | 327.96 | 253.98 | 588.24 | ACERO EXTRA HEAVY RANURADA 350-400 MM (14' -16')
01 | Seccion 01 - Movimiento De Tierra Y Trabajos Auxiliares | 017 | TRABAJOS EN POZOS | 0172 | HINCA DE CAMISAS | 017288 | m | 7.19 | 378.88 | 388.23 | 774.3 | ACERO EXTRA HEAVY RANURADA 450-500 MM (18' -20')
01 | Seccion 01 - Movimiento De Tierra Y Trabajos Auxiliares | 017 | TRABAJOS EN POZOS | 0172 | HINCA DE CAMISAS | 017290 | m | 8.31 | 437.8 | 551.21 | 997.32 | ACERO EXTRA HEAVY RANURADA 550-600 MM (22' -24')
01 | Seccion 01 - Movimiento De Tierra Y Trabajos Auxiliares | 017 | TRABAJOS EN POZOS | 0173 | HINCA Y EXTRACCION DE CAMISAS | 017311 | m | 8.08 | 382.92 | 47.96 | 438.96 | ACERO LISAS MM (6') DIAMETRO
01 | Seccion 01 - Movimiento De Tierra Y Trabajos Auxiliares | 017 | TRABAJOS EN POZOS | 0173 | HINCA Y EXTRACCION DE CAMISAS | 017312 | m | 8.08 | 382.92 | 53.29 | 444.29 | ACERO LISAS MM (8') DIAMETRO
01 | Seccion 01 - Movimiento De Tierra Y Trabajos Auxiliares | 017 | TRABAJOS EN POZOS | 0173 | HINCA Y EXTRACCION DE CAMISAS | 017313 | m | 13.86 | 657.04 | 59.85 | 730.75 | ACERO LISAS MM (10') DIAMETRO
01 | Seccion 01 - Movimiento De Tierra Y Trabajos Auxiliares | 017 | TRABAJOS EN POZOS | 0173 | HINCA Y EXTRACCION DE CAMISAS | 017314 | m | 13.86 | 657.04 | 66.36 | 737.26 | ACERO LISAS MM (12') DIAMETRO
01 | Seccion 01 - Movimiento De Tierra Y Trabajos Auxiliares | 017 | TRABAJOS EN POZOS | 0173 | HINCA Y EXTRACCION DE CAMISAS | 017315 | m | 21.35 | 1037.52 | 73.49 | 1132.36 | ACERO LISAS MM (14') DIAMETRO
01 | Seccion 01 - Movimiento De Tierra Y Trabajos Auxiliares | 017 | TRABAJOS EN POZOS | 0173 | HINCA Y EXTRACCION DE CAMISAS | 017316 | m | 21.35 | 1037.52 | 79.99 | 1138.86 | ACERO LISAS MM (16') DIAMETRO
01 | Seccion 01 - Movimiento De Tierra Y Trabajos Auxiliares | 017 | TRABAJOS EN POZOS | 0173 | HINCA Y EXTRACCION DE CAMISAS | 017317 | m | 26.42 | 1299.25 | 87.18 | 1412.85 | ACERO LISAS MM (18') DIAMETRO
01 | Seccion 01 - Movimiento De Tierra Y Trabajos Auxiliares | 017 | TRABAJOS EN POZOS | 0173 | HINCA Y EXTRACCION DE CAMISAS | 017318 | m | 26.42 | 1299.25 | 93.67 | 1419.34 | ACERO LISAS MM (20') DIAMETRO
01 | Seccion 01 - Movimiento De Tierra Y Trabajos Auxiliares | 017 | TRABAJOS EN POZOS | 0173 | HINCA Y EXTRACCION DE CAMISAS | 017319 | m | 32.29 | 1587.74 | 107.34 | 1727.37 | ACERO LISAS MM (24') DIAMETRO
01 | Seccion 01 - Movimiento De Tierra Y Trabajos Auxiliares | 017 | TRABAJOS EN POZOS | 0173 | HINCA Y EXTRACCION DE CAMISAS | 017320 | m | 40.36 | 1984.68 | 131.48 | 2156.52 | ACERO LISA MAYOR MM (24'DIAMETRO)
01 | Seccion 01 - Movimiento De Tierra Y Trabajos Auxiliares | 017 | TRABAJOS EN POZOS | 0173 | HINCA Y EXTRACCION DE CAMISAS | 017321 | m | 8.08 | 382.92 | 49.19 | 440.19 | ACERO PERFORADAS MM (6') DIAMETRO
01 | Seccion 01 - Movimiento De Tierra Y Trabajos Auxiliares | 017 | TRABAJOS EN POZOS | 0173 | HINCA Y EXTRACCION DE CAMISAS | 017322 | m | 8.08 | 382.92 | 56.6 | 447.6 | ACERO PERFORADAS MM (8') DIAMETRO
01 | Seccion 01 - Movimiento De Tierra Y Trabajos Auxiliares | 017 | TRABAJOS EN POZOS | 0173 | HINCA Y EXTRACCION DE CAMISAS | 017323 | m | 13.86 | 657.04 | 64.04 | 734.94 | ACERO PERFORADAS MM (10') DIAMETRO
01 | Seccion 01 - Movimiento De Tierra Y Trabajos Auxiliares | 017 | TRABAJOS EN POZOS | 0173 | HINCA Y EXTRACCION DE CAMISAS | 017324 | m | 13.86 | 657.04 | 71.46 | 742.36 | ACERO PERFORADAS MM (12') DIAMETRO
01 | Seccion 01 - Movimiento De Tierra Y Trabajos Auxiliares | 017 | TRABAJOS EN POZOS | 0173 | HINCA Y EXTRACCION DE CAMISAS | 017325 | m | 21.35 | 1037.52 | 79.17 | 1138.04 | ACERO PERFORADAS MM (14') DIAMETRO
01 | Seccion 01 - Movimiento De Tierra Y Trabajos Auxiliares | 017 | TRABAJOS EN POZOS | 0173 | HINCA Y EXTRACCION DE CAMISAS | 017326 | m | 21.35 | 1037.52 | 86.68 | 1145.55 | ACERO PERFORADAS MM (16') DIAMETRO
01 | Seccion 01 - Movimiento De Tierra Y Trabajos Auxiliares | 017 | TRABAJOS EN POZOS | 0173 | HINCA Y EXTRACCION DE CAMISAS | 017327 | m | 26.42 | 1299.25 | 94.81 | 1420.48 | ACERO PERFORADAS MM (18') DIAMETRO
01 | Seccion 01 - Movimiento De Tierra Y Trabajos Auxiliares | 017 | TRABAJOS EN POZOS | 0173 | HINCA Y EXTRACCION DE CAMISAS | 017328 | m | 26.42 | 1299.25 | 101.2 | 1426.87 | ACERO PERFORADAS MM (20') DIAMETRO
01 | Seccion 01 - Movimiento De Tierra Y Trabajos Auxiliares | 017 | TRABAJOS EN POZOS | 0173 | HINCA Y EXTRACCION DE CAMISAS | 017329 | m | 32.29 | 1587.74 | 115.92 | 1735.95 | ACERO PERFORADAS MM (24') DIAMETRO
01 | Seccion 01 - Movimiento De Tierra Y Trabajos Auxiliares | 017 | TRABAJOS EN POZOS | 0173 | HINCA Y EXTRACCION DE CAMISAS | 017330 | m | 33.03 | 1624.16 | 129.46 | 1786.65 | ACERO PERFORADAS MAYOR MM (24' DIAMETRO)
01 | Seccion 01 - Movimiento De Tierra Y Trabajos Auxiliares | 017 | TRABAJOS EN POZOS | 0174 | COLOCACION DE FILTROS | 017411 | m3 | 114.13 | 0 | 610.43 | 724.56 | RAJON (MANUAL)
01 | Seccion 01 - Movimiento De Tierra Y Trabajos Auxiliares | 017 | TRABAJOS EN POZOS | 0174 | COLOCACION DE FILTROS | 017412 | m3 | 125.62 | 0 | 610.43 | 736.05 | RAJON (MANUAL) EN OBRAS SUBTERRANEAS.
01 | Seccion 01 - Movimiento De Tierra Y Trabajos Auxiliares | 017 | TRABAJOS EN POZOS | 0174 | COLOCACION DE FILTROS | 017421 | m3 | 28.96 | 0 | 682.85 | 711.81 | ARENA Y GRAVA (MANUAL)
01 | Seccion 01 - Movimiento De Tierra Y Trabajos Auxiliares | 017 | TRABAJOS EN POZOS | 0175 | AFOROS | 017501 | m3 | 4.08 | 10.64 | 0 | 14.72 | 0-7 LT./SEG POR BOMBEO
01 | Seccion 01 - Movimiento De Tierra Y Trabajos Auxiliares | 017 | TRABAJOS EN POZOS | 0175 | AFOROS | 017502 | m3 | 2.02 | 5.65 | 0 | 7.67 | 8-15 LT/SEG. POR BOMBEO
01 | Seccion 01 - Movimiento De Tierra Y Trabajos Auxiliares | 017 | TRABAJOS EN POZOS | 0175 | AFOROS | 017503 | m3 | 1.02 | 4.48 | 0 | 5.5 | 16-35 LT/SEG. POR BOMBEO
01 | Seccion 01 - Movimiento De Tierra Y Trabajos Auxiliares | 017 | TRABAJOS EN POZOS | 0175 | AFOROS | 017504 | m3 | 0.44 | 4.71 | 0 | 5.15 | 36-75 LT/SEG. POR BOMBEO
01 | Seccion 01 - Movimiento De Tierra Y Trabajos Auxiliares | 017 | TRABAJOS EN POZOS | 0175 | AFOROS | 017505 | m3 | 0.2 | 3.15 | 0 | 3.35 | 76-120 LT/SEG. POR BOMBEO
01 | Seccion 01 - Movimiento De Tierra Y Trabajos Auxiliares | 017 | TRABAJOS EN POZOS | 0175 | AFOROS | 017506 | m3 | 0.14 | 1.53 | 0 | 1.67 | 121-185 LT./SEG POR BOMBEO
01 | Seccion 01 - Movimiento De Tierra Y Trabajos Auxiliares | 017 | TRABAJOS EN POZOS | 0175 | AFOROS | 017507 | m3 | 0.1 | 2.46 | 0 | 2.56 | MAS LT/SEG POR BOMBEO
01 | Seccion 01 - Movimiento De Tierra Y Trabajos Auxiliares | 017 | TRABAJOS EN POZOS | 0175 | AFOROS | 017511 | m3 | 1.34 | 7.25 | 0 | 8.59 | 0-10 LT/S POR BOMBEO
01 | Seccion 01 - Movimiento De Tierra Y Trabajos Auxiliares | 017 | TRABAJOS EN POZOS | 0175 | AFOROS | 017512 | m3 | 0.68 | 5.28 | 0 | 5.96 | 11-35 LT/S POR BOMBEO
01 | Seccion 01 - Movimiento De Tierra Y Trabajos Auxiliares | 017 | TRABAJOS EN POZOS | 0175 | AFOROS | 017513 | m3 | 16.16 | 353.53 | 0 | 369.69 | 36-75 LT/S POR BOMBEO
01 | Seccion 01 - Movimiento De Tierra Y Trabajos Auxiliares | 017 | TRABAJOS EN POZOS | 0175 | AFOROS | 017514 | m3 | 8.08 | 176.76 | 0 | 184.84 | 76-150 LT/S POR BOMBEO
01 | Seccion 01 - Movimiento De Tierra Y Trabajos Auxiliares | 017 | TRABAJOS EN POZOS | 0175 | AFOROS | 017515 | m3 | 5.38 | 189.58 | 0 | 194.96 | MAYOR LT/S POR BOMBEO
01 | Seccion 01 - Movimiento De Tierra Y Trabajos Auxiliares | 017 | TRABAJOS EN POZOS | 0175 | AFOROS | 017521 | u | 7.6 | 140.88 | 241.02 | 389.5 | l POR CUBETEO HASTA LT/SEG (CAPACIDAD LA CUBETA LT, APROX.0.40M3
01 | Seccion 01 - Movimiento De Tierra Y Trabajos Auxiliares | 017 | TRABAJOS EN POZOS | 0175 | AFOROS | 017522 | u | 6.24 | 120.03 | 69.93 | 196.2 | l POR CUBETEO HASTA LT/SEG (CAPACIDAD LA CUBETA LITROS) 10'
01 | Seccion 01 - Movimiento De Tierra Y Trabajos Auxiliares | 017 | TRABAJOS EN POZOS | 0175 | AFOROS | 017523 | u | 6.51 | 122.78 | 153.01 | 282.3 | l POR CUBETEO HASTA LT/SEG (CAPACIDAD LA CUBETA LITROS) 12'
01 | Seccion 01 - Movimiento De Tierra Y Trabajos Auxiliares | 017 | TRABAJOS EN POZOS | 0175 | AFOROS | 017531 | u | 1.9 | 43.21 | 0 | 45.11 | l 0-5 LT/SEG POR LEVANTAMIENTO CON AIRE (INCLUYE INSTA LACION Y DESINTALACION DEL EQUIPO)
01 | Seccion 01 - Movimiento De Tierra Y Trabajos Auxiliares | 017 | TRABAJOS EN POZOS | 0176 | PERFORACIONES CON MAQUINA ROTARIA | 017611 | m | 0 | 194.65 | 0 | 194.65 | -149 MM DIAM, -25 M PROF, EN SUELO CATEGORIA 'A', CAMISA
01 | Seccion 01 - Movimiento De Tierra Y Trabajos Auxiliares | 017 | TRABAJOS EN POZOS | 0176 | PERFORACIONES CON MAQUINA ROTARIA | 017612 | m | 0 | 205.62 | 0 | 205.62 | 71-149 MM DIAM, 0-25 M PROF, EN SUELO CATEGORIA 'B', CAMISA
01 | Seccion 01 - Movimiento De Tierra Y Trabajos Auxiliares | 017 | TRABAJOS EN POZOS | 0176 | PERFORACIONES CON MAQUINA ROTARIA | 017613 | m | 0 | 456.92 | 0 | 456.92 | 71-149 MM DIAM, 0-25 M PROF, EN SUELO CATEGORIA 'C', CAMISA
01 | Seccion 01 - Movimiento De Tierra Y Trabajos Auxiliares | 017 | TRABAJOS EN POZOS | 0176 | PERFORACIONES CON MAQUINA ROTARIA | 017621 | m | 0 | 395.44 | 0 | 395.44 | 71-149 MM DIAM, 25.01-50 M PROF, EN SUELO CATEGOR IA 'A', CAMISA
01 | Seccion 01 - Movimiento De Tierra Y Trabajos Auxiliares | 017 | TRABAJOS EN POZOS | 0176 | PERFORACIONES CON MAQUINA ROTARIA | 017622 | m | 0 | 521.54 | 0 | 521.54 | 71-149 MM DIAM, 25.01-50 M PROF, EN SUELO CATEGOR IA 'B', CAMISA
01 | Seccion 01 - Movimiento De Tierra Y Trabajos Auxiliares | 017 | TRABAJOS EN POZOS | 0176 | PERFORACIONES CON MAQUINA ROTARIA | 017623 | m | 0 | 571.16 | 0 | 571.16 | 71-149 MM DIAM, 25.01-50 M PROF, EN SUELO CATEGOR IA 'C', CAMISA
01 | Seccion 01 - Movimiento De Tierra Y Trabajos Auxiliares | 017 | TRABAJOS EN POZOS | 0176 | PERFORACIONES CON MAQUINA ROTARIA | 017631 | m | 0 | 564.81 | 0 | 564.81 | 71-149 MM DIAM, 50.01-100 M PROF, EN SUELO CATEGO RIA 'A', CAMISA
01 | Seccion 01 - Movimiento De Tierra Y Trabajos Auxiliares | 017 | TRABAJOS EN POZOS | 0176 | PERFORACIONES CON MAQUINA ROTARIA | 017632 | m | 0 | 906.54 | 0 | 906.54 | 71-149 MM DIAM, 50.01-100 M PROF, EN SUELO CATEGO RIA 'B', CAMISA
01 | Seccion 01 - Movimiento De Tierra Y Trabajos Auxiliares | 017 | TRABAJOS EN POZOS | 0176 | PERFORACIONES CON MAQUINA ROTARIA | 017633 | m | 0 | 954.2 | 0 | 954.2 | 71-149 MM DIAM, 50.01-100 M PROF, EN SUELO CATEGO RIA 'C', CAMISA
01 | Seccion 01 - Movimiento De Tierra Y Trabajos Auxiliares | 017 | TRABAJOS EN POZOS | 0176 | PERFORACIONES CON MAQUINA ROTARIA | 017641 | m | 0 | 233.81 | 24.02 | 257.83 | 71-110 MM DIAMETRO, 0-25 M PROFUNDIDAD, EN SUELO CATEGORIA 'A', CON CAMISA
01 | Seccion 01 - Movimiento De Tierra Y Trabajos Auxiliares | 017 | TRABAJOS EN POZOS | 0176 | PERFORACIONES CON MAQUINA ROTARIA | 017642 | m | 0 | 303.14 | 24.02 | 327.16 | 71-110 MM DIAMETRO, 0-25 M PROFUNDIDAD, EN SUELO CATEGORIA 'B', CON CAMISA
01 | Seccion 01 - Movimiento De Tierra Y Trabajos Auxiliares | 017 | TRABAJOS EN POZOS | 0176 | PERFORACIONES CON MAQUINA ROTARIA | 017643 | m | 0 | 444.25 | 24.02 | 468.27 | 71-110 MM DIAMETRO, 0-25 M PROFUNDIDAD, EN SUELO CATEGORIA 'C', CON CAMISA
01 | Seccion 01 - Movimiento De Tierra Y Trabajos Auxiliares | 017 | TRABAJOS EN POZOS | 0176 | PERFORACIONES CON MAQUINA ROTARIA | 017651 | m | 0 | 404.57 | 24.02 | 428.59 | 71-110 MM DIAM, 25.01-50 M PROFUNDIDAD, EN SUELO CATEGORIA 'A', CON CAMISA
01 | Seccion 01 - Movimiento De Tierra Y Trabajos Auxiliares | 017 | TRABAJOS EN POZOS | 0176 | PERFORACIONES CON MAQUINA ROTARIA | 017652 | m | 0 | 535.31 | 24.02 | 559.33 | 71-110 MM DIAM, 25.01-50 M PROFUNDIDAD, EN SUELO CATEGORIA 'B', CON CAMISA
01 | Seccion 01 - Movimiento De Tierra Y Trabajos Auxiliares | 017 | TRABAJOS EN POZOS | 0176 | PERFORACIONES CON MAQUINA ROTARIA | 017653 | m | 0 | 589.41 | 24.02 | 613.43 | 71-110 MM DIAM, 25.01-50 M PROFUNDIDAD, EN SUELO CATEGORIA 'C', CON CAMISA
01 | Seccion 01 - Movimiento De Tierra Y Trabajos Auxiliares | 017 | TRABAJOS EN POZOS | 0176 | PERFORACIONES CON MAQUINA ROTARIA | 017661 | m | 0 | 578.91 | 24.02 | 602.93 | 71-110 MM DIAM, 50.01-100 M PROFUNDIDAD, EN SUELO CATEGORIA 'A', CON CAMISA
01 | Seccion 01 - Movimiento De Tierra Y Trabajos Auxiliares | 017 | TRABAJOS EN POZOS | 0176 | PERFORACIONES CON MAQUINA ROTARIA | 017662 | m | 0 | 930.41 | 24.02 | 954.43 | 71-110 MM DIAM, 50.01-100 M PROFUNDIDAD, EN SUELO CATEGORIA 'B', CON CAMISA
01 | Seccion 01 - Movimiento De Tierra Y Trabajos Auxiliares | 017 | TRABAJOS EN POZOS | 0176 | PERFORACIONES CON MAQUINA ROTARIA | 017663 | m | 0 | 976.97 | 24.02 | 1000.99 | 71-110 MM DIAM, 50.01-100 M PROFUNDIDAD, EN SUELO CATEGORIA 'C', CON CAMISA
01 | Seccion 01 - Movimiento De Tierra Y Trabajos Auxiliares | 017 | TRABAJOS EN POZOS | 0176 | PERFORACIONES CON MAQUINA ROTARIA | 017671 | m | 0 | 253.08 | 38.35 | 291.43 | 111-149 MM DIAMETRO, 0-25 M PROFUNDIDAD, EN SUELO CATEGORIA 'A', CON CAMISA
01 | Seccion 01 - Movimiento De Tierra Y Trabajos Auxiliares | 017 | TRABAJOS EN POZOS | 0176 | PERFORACIONES CON MAQUINA ROTARIA | 017672 | m | 0 | 328.13 | 38.35 | 366.48 | 111-149 MM DIAMETRO, 0-25 M PROFUNDIDAD, EN SUELO CATEGORIA 'B', CON CAMISA
01 | Seccion 01 - Movimiento De Tierra Y Trabajos Auxiliares | 017 | TRABAJOS EN POZOS | 0176 | PERFORACIONES CON MAQUINA ROTARIA | 017673 | m | 0 | 480.88 | 38.35 | 519.23 | 111-149 MM DIAMETRO, 0-25 M PROFUNDIDAD, EN SUELO CATEGORIA 'C', CON CAMISA
01 | Seccion 01 - Movimiento De Tierra Y Trabajos Auxiliares | 017 | TRABAJOS EN POZOS | 0176 | PERFORACIONES CON MAQUINA ROTARIA | 017681 | m | 0 | 437.93 | 38.35 | 476.28 | 111-149 MM DIAM, 25.01-50 M PROFUNDIDAD, EN SUELO CATEGORIA 'A', CON CAMISA
01 | Seccion 01 - Movimiento De Tierra Y Trabajos Auxiliares | 017 | TRABAJOS EN POZOS | 0176 | PERFORACIONES CON MAQUINA ROTARIA | 017682 | m | 0 | 579.45 | 38.35 | 617.8 | 111-149 MM DIAM, 25.01-50 M PROFUNDIDAD, EN SUELO CATEGORIA 'B', CON CAMISA
01 | Seccion 01 - Movimiento De Tierra Y Trabajos Auxiliares | 017 | TRABAJOS EN POZOS | 0176 | PERFORACIONES CON MAQUINA ROTARIA | 017683 | m | 0 | 638 | 38.35 | 676.35 | 111-149 MM DIAM, 25.01-50 M PROFUNDIDAD, EN SUELO CATEGORIA 'C', CON CAMISA
01 | Seccion 01 - Movimiento De Tierra Y Trabajos Auxiliares | 017 | TRABAJOS EN POZOS | 0176 | PERFORACIONES CON MAQUINA ROTARIA | 017691 | m | 0 | 626.63 | 38.35 | 664.98 | 111-149 MM DIAM,DE 50.01-100 M PROFUNDIDAD, EN SUELO CATEGORIA 'A', CON CAMISA
01 | Seccion 01 - Movimiento De Tierra Y Trabajos Auxiliares | 017 | TRABAJOS EN POZOS | 0176 | PERFORACIONES CON MAQUINA ROTARIA | 017692 | m | 0 | 1007.19 | 38.35 | 1045.54 | 111-149 MM DIAM,DE 50.01-100 M PROFUNDIDAD, EN SUELO CATEGORIA 'B', CON CAMISA
01 | Seccion 01 - Movimiento De Tierra Y Trabajos Auxiliares | 017 | TRABAJOS EN POZOS | 0176 | PERFORACIONES CON MAQUINA ROTARIA | 017693 | m | 0 | 1057.52 | 38.35 | 1095.87 | 111-149 MM DIAM,DE 50.01-100 M PROFUNDIDAD, EN SUELO CATEGORIA 'C', CON CAMISA
01 | Seccion 01 - Movimiento De Tierra Y Trabajos Auxiliares | 017 | TRABAJOS EN POZOS | 0176 | PERFORACIONES CON MAQUINA ROTARIA | 017696 | m | 0 | 429 | 50.11 | 479.11 | 150-300 MM DIAMETRO, 0-25 M PROFUNDIDAD EN SUELO CATEGORIA 'A' CON CAMISA
01 | Seccion 01 - Movimiento De Tierra Y Trabajos Auxiliares | 017 | TRABAJOS EN POZOS | 0176 | PERFORACIONES CON MAQUINA ROTARIA | 017697 | m | 0 | 536.23 | 194.54 | 730.77 | 301-500 MM DIAMETRO, 0-25 M PROFUNDIDAD EN SUELO CATEGORIA 'A' CON CAMISA
01 | Seccion 01 - Movimiento De Tierra Y Trabajos Auxiliares | 017 | TRABAJOS EN POZOS | 0177 | REPERFORACION CON MAQUINA ROTARIA | 017711 | m | 0 | 194.65 | 0 | 194.65 | 71-149 MM DIAM, 0-25 M PROFUNDIDAD
01 | Seccion 01 - Movimiento De Tierra Y Trabajos Auxiliares | 017 | TRABAJOS EN POZOS | 0177 | REPERFORACION CON MAQUINA ROTARIA | 017721 | m | 0 | 395.44 | 0 | 395.44 | 71-149 MM DIAM, 25.01-50 M PROFUNDIDAD
01 | Seccion 01 - Movimiento De Tierra Y Trabajos Auxiliares | 017 | TRABAJOS EN POZOS | 0177 | REPERFORACION CON MAQUINA ROTARIA | 017731 | m | 0 | 564.81 | 0 | 564.81 | 71-149 MM DIAM, 50.01-100 M PROFUNDIDAD
01 | Seccion 01 - Movimiento De Tierra Y Trabajos Auxiliares | 017 | TRABAJOS EN POZOS | 0178 | REPERFORACION CON MAQUINA DE PERCUSION | 017812 | m | 19.67 | 1198.55 | 0 | 1218.22 | DIAMETRO - MM (6-8') CATEGORIAS III, IV Y V
01 | Seccion 01 - Movimiento De Tierra Y Trabajos Auxiliares | 017 | TRABAJOS EN POZOS | 0178 | REPERFORACION CON MAQUINA DE PERCUSION | 017813 | m | 66.26 | 4037.41 | 0 | 4103.67 | DIAMETRO - MM (6-8') CATEGORIA VI Y VII
01 | Seccion 01 - Movimiento De Tierra Y Trabajos Auxiliares | 017 | TRABAJOS EN POZOS | 0178 | REPERFORACION CON MAQUINA DE PERCUSION | 017822 | m | 25.69 | 1565.54 | 0 | 1591.23 | DIAMETRO - MM (10-12') CATEGORIAS III,IV Y V
01 | Seccion 01 - Movimiento De Tierra Y Trabajos Auxiliares | 017 | TRABAJOS EN POZOS | 0178 | REPERFORACION CON MAQUINA DE PERCUSION | 017823 | m | 83.93 | 5113.95 | 0 | 5197.88 | DIAMETRO - MM (10-12') CATEGORIAS VI Y VII
01 | Seccion 01 - Movimiento De Tierra Y Trabajos Auxiliares | 017 | TRABAJOS EN POZOS | 0178 | REPERFORACION CON MAQUINA DE PERCUSION | 017832 | m | 28.61 | 1743.44 | 0 | 1772.05 | DIAMETRO - MM (14-16') CATEGORIA III, IV Y V
01 | Seccion 01 - Movimiento De Tierra Y Trabajos Auxiliares | 017 | TRABAJOS EN POZOS | 0178 | REPERFORACION CON MAQUINA DE PERCUSION | 017833 | m | 114.45 | 6973.63 | 0 | 7088.08 | DIAMETRO - MM (14-16') CATEGORIAS VI Y VII
01 | Seccion 01 - Movimiento De Tierra Y Trabajos Auxiliares | 017 | TRABAJOS EN POZOS | 0178 | REPERFORACION CON MAQUINA DE PERCUSION | 017842 | m | 32.28 | 1966.92 | 0 | 1999.2 | DIAMETRO - MM (18-20') CATEGORIAS III, IV Y V
01 | Seccion 01 - Movimiento De Tierra Y Trabajos Auxiliares | 017 | TRABAJOS EN POZOS | 0178 | REPERFORACION CON MAQUINA DE PERCUSION | 017843 | m | 139.89 | 8523.33 | 0 | 8663.22 | DIAMETRO - MM (18-20') CATEGORIAS VI Y VII
01 | Seccion 01 - Movimiento De Tierra Y Trabajos Auxiliares | 017 | TRABAJOS EN POZOS | 0178 | REPERFORACION CON MAQUINA DE PERCUSION | 017852 | m | 43.41 | 2645.14 | 0 | 2688.55 | DIAMETRO MM (24') CATEGORIAS III, IV Y V
01 | Seccion 01 - Movimiento De Tierra Y Trabajos Auxiliares | 017 | TRABAJOS EN POZOS | 0178 | REPERFORACION CON MAQUINA DE PERCUSION | 017853 | m | 179.86 | 10958.5 | 0.05 | 11138.41 | DIAMETRO MM (24') CATEGORIAS VI Y VII
01 | Seccion 01 - Movimiento De Tierra Y Trabajos Auxiliares | 018 | TRABAJOS AUXILIARES | 0181 | PERFILADO | 018111 | m2 | 6.68 | 0 | 0 | 6.68 | TALUDES EN TIERRA (MANUAL)
01 | Seccion 01 - Movimiento De Tierra Y Trabajos Auxiliares | 018 | TRABAJOS AUXILIARES | 0181 | PERFILADO | 018112 | m2 | 0.08 | 3.44 | 0 | 3.52 | TALUDES EN TIERRA (MECANIZADA)
01 | Seccion 01 - Movimiento De Tierra Y Trabajos Auxiliares | 018 | TRABAJOS AUXILIARES | 0181 | PERFILADO | 018120 | m2 | 21.44 | 359.13 | 0 | 380.57 | PERFILADO I NIVELACION EN EXPLANACIONES EN OBRAS SUBTERRANEAS.
01 | Seccion 01 - Movimiento De Tierra Y Trabajos Auxiliares | 018 | TRABAJOS AUXILIARES | 0181 | PERFILADO | 018121 | m2 | 8.87 | 638.19 | 0 | 647.06 | Y NIVELACION EXPLANACIONES
01 | Seccion 01 - Movimiento De Tierra Y Trabajos Auxiliares | 018 | TRABAJOS AUXILIARES | 0181 | PERFILADO | 018122 | m2 | 5.92 | 524.28 | 0 | 530.2 | Y NIVELACION EN RASANTE PLATAFORMAS Y VIAS PARA OBRAS ARQUITECTURA.
01 | Seccion 01 - Movimiento De Tierra Y Trabajos Auxiliares | 018 | TRABAJOS AUXILIARES | 0181 | PERFILADO | 018125 | m2 | 3.94 | 138.63 | 0 | 142.57 | PERFILADO Y NIVELACION TERRAZAS
01 | Seccion 01 - Movimiento De Tierra Y Trabajos Auxiliares | 018 | TRABAJOS AUXILIARES | 0181 | PERFILADO | 018126 | m2 | 1.66 | 75.43 | 0 | 77.09 | PERFILADO Y ALIZAMIENTO TERRAZAS
01 | Seccion 01 - Movimiento De Tierra Y Trabajos Auxiliares | 018 | TRABAJOS AUXILIARES | 0181 | PERFILADO | 018127 | m2 | 5.92 | 524.28 | 0 | 530.2 | Y NIVELACION RASANTES EN PLATAFORMAS Y VIAS
01 | Seccion 01 - Movimiento De Tierra Y Trabajos Auxiliares | 018 | TRABAJOS AUXILIARES | 0181 | PERFILADO | 018131 | m2 | 29.53 | 763.16 | 0 | 792.69 | RELLENO CON MACADAM EN OBRAS SUBACUATICAS
01 | Seccion 01 - Movimiento De Tierra Y Trabajos Auxiliares | 018 | TRABAJOS AUXILIARES | 0181 | PERFILADO | 018141 | m2 | 23.62 | 610.52 | 0 | 634.14 | RELLENO CON ARENA EN OBRAS SUBACUATICAS
01 | Seccion 01 - Movimiento De Tierra Y Trabajos Auxiliares | 018 | TRABAJOS AUXILIARES | 0181 | PERFILADO | 018151 | m | 26.54 | 3428.62 | 0 | 3455.16 | DEL TALUD HÚMEDO (1:1:5) EN CANALES, CON PROFUNDIDADES HASTA M.(UNIDAD MEDIDA:METRO LINEAL CANAL A AMBOS LADOS)
01 | Seccion 01 - Movimiento De Tierra Y Trabajos Auxiliares | 018 | TRABAJOS AUXILIARES | 0181 | PERFILADO | 018152 | m2 | 1.16 | 73.99 | 0 | 75.15 | PERFILADO: EN TALUD (CON EQUIPOS) PARA CANALES REVESTIDOS CON GUNITAJE.
01 | Seccion 01 - Movimiento De Tierra Y Trabajos Auxiliares | 018 | TRABAJOS AUXILIARES | 0182 | AGOTAMIENTOS | 018211 | m3 | 0.31 | 3.96 | 0 | 4.27 | AGOTAMIENTOS: CON BOMBEO DIRECTO (GASTO HASTA LT/MIN)
01 | Seccion 01 - Movimiento De Tierra Y Trabajos Auxiliares | 018 | TRABAJOS AUXILIARES | 0182 | AGOTAMIENTOS | 018212 | m3 | 13.75 | 189.87 | 0 | 203.62 | AGOTAMIENTOS: CON BOMBEO DIRECTO (GASTO 2001-12000 LT/MIN)
01 | Seccion 01 - Movimiento De Tierra Y Trabajos Auxiliares | 018 | TRABAJOS AUXILIARES | 0182 | AGOTAMIENTOS | 018213 | m3 | 5.35 | 73.47 | 0 | 78.82 | AGOTAMIENTOS: CON BOMBEO DIRECTO (GASTO MAYOR LT/MIN)
01 | Seccion 01 - Movimiento De Tierra Y Trabajos Auxiliares | 018 | TRABAJOS AUXILIARES | 0182 | AGOTAMIENTOS | 018221 | m3 | 12.59 | 0 | 0 | 12.59 | MANUAL CON CUBO
01 | Seccion 01 - Movimiento De Tierra Y Trabajos Auxiliares | 018 | TRABAJOS AUXILIARES | 0188 | DIVERSOS TRABAJOS | 018801 | m3 | 66.68 | 680.72 | 0 | 747.4 | CONTENCIÓN Y RECOLECCIÓN EN DERRAME HIDROCARBUROS.
01 | Seccion 01 - Movimiento De Tierra Y Trabajos Auxiliares | 018 | TRABAJOS AUXILIARES | 0188 | DIVERSOS TRABAJOS | 018802 | m3 | 33.47 | 314.47 | 0 | 347.94 | CARGA MATERIAL CONTAMINADO POR HIDROCARBUROS.
01 | Seccion 01 - Movimiento De Tierra Y Trabajos Auxiliares | 018 | TRABAJOS AUXILIARES | 0188 | DIVERSOS TRABAJOS | 018811 | u | 691.25 | 15684.5 | 0.04 | 16375.79 | RECOLECCIÓN HIDROCARBUROS Y LIMPIEZA EN EL EQUIPO MULTIPROPÓSITO RECOLECTOR HIDROCARBUROS TRITÓN
01 | Seccion 01 - Movimiento De Tierra Y Trabajos Auxiliares | 019 | REPARACIONES | 0191 | MANTENIMIENTO | 019101 | m2 | 9.75 | 638.19 | 0 | 647.94 | PERFILADO Y NIVELACION EXPLANACIONES
01 | Seccion 01 - Movimiento De Tierra Y Trabajos Auxiliares | 019 | REPARACIONES | 0191 | MANTENIMIENTO | 019102 | m3 | 13.85 | 0 | 0 | 13.85 | AGOTAMIENTO MANUAL CON CUBO
01 | Seccion 01 - Movimiento De Tierra Y Trabajos Auxiliares | 019 | REPARACIONES | 0191 | MANTENIMIENTO | 019112 | m3 | 44.32 | 114.76 | 0 | 159.08 | LIMPIEZA Y EXTRACCION MATERIAL ARRASTRE EN EXPLANACIONES
01 | Seccion 01 - Movimiento De Tierra Y Trabajos Auxiliares | 019 | REPARACIONES | 0191 | MANTENIMIENTO | 019113 | m3 | 1.04 | 73.1 | 0 | 74.14 | LIMPIEZA Y EXTRACCION MATERIAL ARRASTRE MECANIZADA EN EXPLANACIONES.
01 | Seccion 01 - Movimiento De Tierra Y Trabajos Auxiliares | 019 | REPARACIONES | 0191 | MANTENIMIENTO | 019114 | m3 | 0.99 | 91.15 | 0 | 92.14 | LIMPIEZA MATERIAL ARRASTRE EN LA VIA (MECANIZADO) NO INCLUYE EL ACARREO
01 | Seccion 01 - Movimiento De Tierra Y Trabajos Auxiliares | 019 | REPARACIONES | 0191 | MANTENIMIENTO | 019121 | m2 | 6.51 | 345.72 | 0 | 352.23 | RECTIFICACION PASEOS
01 | Seccion 01 - Movimiento De Tierra Y Trabajos Auxiliares | 019 | REPARACIONES | 0191 | MANTENIMIENTO | 019122 | m2 | 2.64 | 0 | 0 | 2.64 | LIMPIEZA Y RECTIFICACION PASEOS MANUAL
01 | Seccion 01 - Movimiento De Tierra Y Trabajos Auxiliares | 019 | REPARACIONES | 0191 | MANTENIMIENTO | 019123 | m | 6.93 | 0 | 0 | 6.93 | RECTIFICACION CAUCE
01 | Seccion 01 - Movimiento De Tierra Y Trabajos Auxiliares | 019 | REPARACIONES | 0191 | MANTENIMIENTO | 019131 | m | 0.15 | 5.49 | 0 | 5.64 | LIMPIEZA, RECTIFICACION Y REAPERTURA CUNETAS CON MOTONIVELADORA
01 | Seccion 01 - Movimiento De Tierra Y Trabajos Auxiliares | 019 | REPARACIONES | 0191 | MANTENIMIENTO | 019132 | m3 | 0.35 | 16.48 | 286.79 | 303.62 | RECRECIMIENTO MECANIZADO PASEOS
01 | Seccion 01 - Movimiento De Tierra Y Trabajos Auxiliares | 019 | REPARACIONES | 0191 | MANTENIMIENTO | 019133 | m | 2.88 | 0 | 0 | 2.88 | LIMPIEZA RECTIFICACION Y REAPERTURA MANUAL CUNETAS
01 | Seccion 01 - Movimiento De Tierra Y Trabajos Auxiliares | 019 | REPARACIONES | 0192 | LIMPIEZA DE POZOS | 019211 | m | 5.24 | 318.13 | 0 | 323.37 | LIMPIEZA DE POZOS: POR SISTEMA PERCUSION DIAMETRO 150-300MM (SE MEDIRA POR ML POZO LIMPIADO)
01 | Seccion 01 - Movimiento De Tierra Y Trabajos Auxiliares | 019 | REPARACIONES | 0192 | LIMPIEZA DE POZOS | 019212 | m | 5.99 | 371.25 | 0 | 377.24 | LIMPIEZA DE POZOS: POR SISTEMA PERCUSION DIAMETRO 301-450MM (SE MEDIRA POR ML POZO LIMPIADO)
01 | Seccion 01 - Movimiento De Tierra Y Trabajos Auxiliares | 019 | REPARACIONES | 0192 | LIMPIEZA DE POZOS | 019213 | m | 6.3 | 395.23 | 0 | 401.53 | LIMPIEZA DE POZOS: POR SISTEMA PERCUSION DIAMETRO 451-600MM (SE MEDIRA POR ML POZO LIMPIADO)
01 | Seccion 01 - Movimiento De Tierra Y Trabajos Auxiliares | 019 | REPARACIONES | 0193 | DE CANALES | 019311 | m3 | 0.89 | 18.28 | 0 | 19.17 | DE CANALES: EN FANGO CON PLATO 0.50-4.00 M (MECANIZADO)
01 | Seccion 01 - Movimiento De Tierra Y Trabajos Auxiliares | 019 | REPARACIONES | 0193 | DE CANALES | 019312 | m3 | 0.4 | 18.34 | 0 | 18.74 | DE CANALES: EN FANGO CON PLATO MAYOR M (MECANIZADO)
01 | Seccion 01 - Movimiento De Tierra Y Trabajos Auxiliares | 019 | REPARACIONES | 0193 | DE CANALES | 019313 | m3 | 0.63 | 12.87 | 0 | 13.5 | DE CANALES: EN TIERRA CON PLATO HASTA 0.50 M (MECANIZADO)
01 | Seccion 01 - Movimiento De Tierra Y Trabajos Auxiliares | 019 | REPARACIONES | 0193 | DE CANALES | 019314 | m3 | 0.33 | 11.33 | 0 | 11.66 | DE CANALES: EN TIERRA C/PLATO 0.50-4.00 M (MECANIZADO)
01 | Seccion 01 - Movimiento De Tierra Y Trabajos Auxiliares | 019 | REPARACIONES | 0193 | DE CANALES | 019315 | m3 | 0.33 | 14.9 | 0 | 15.23 | DE CANALES: EN TIERRA CON PLATO MAYOR M (MECANIZADO)
01 | Seccion 01 - Movimiento De Tierra Y Trabajos Auxiliares | 019 | REPARACIONES | 0199 | VARIOS | 019901 | m3 | 36.93 | 0 | 0 | 36.93 | CARGA ESCOMBROS MANUAL EN OBRAS VIALES
01 | Seccion 01 - Movimiento De Tierra Y Trabajos Auxiliares | 019 | REPARACIONES | 0199 | VARIOS | 019902 | m3 | 0.23 | 13.6 | 0 | 13.83 | CARGA ESCOMBROS MECANIZADA EN OBRAS VIALES
02 | Seccion 02 - Cimentaciones Especiales | 020 | EXTRACCION | 0201 | DE PILOTES DE HORMIGON | 020111 | u | 78.06 | 5032.24 | 0 | 5110.3 | DE PILOTES DE HORMIGON: HASTA 0.50 X 0.50 M SECCION EN TIERRA.
02 | Seccion 02 - Cimentaciones Especiales | 020 | EXTRACCION | 0201 | DE PILOTES DE HORMIGON | 020112 | u | 117.09 | 29604.9 | 0.03 | 29722.02 | DE PILOTES DE HORMIGON: HASTA 0.50 X 0.50 M SECCION EN AGUA.
02 | Seccion 02 - Cimentaciones Especiales | 020 | EXTRACCION | 0202 | DE CAJONES DE TABLESTACAS LARSSEN | 020211 | u | 67.23 | 4389.16 | 0 | 4456.39 | DE CAJONES DE TABLESTACAS LARSSEN: HASTA KG/ML EN TIERRA.
02 | Seccion 02 - Cimentaciones Especiales | 020 | EXTRACCION | 0202 | DE CAJONES DE TABLESTACAS LARSSEN | 020212 | u | 100.72 | 25548.6 | 0.02 | 25649.34 | DE CAJONES DE TABLESTACAS LARSSEN: HASTA KG/ML EN AGUA.
02 | Seccion 02 - Cimentaciones Especiales | 020 | EXTRACCION | 0203 | DE TABLESTACAS DE HORMIGON | 020311 | u | 89.77 | 5787.06 | 0 | 5876.83 | DE TABLESTACAS DE HORMIGON: HASTA 0.35 X 0.70 M SECCION EN TIERRA.
02 | Seccion 02 - Cimentaciones Especiales | 020 | EXTRACCION | 0203 | DE TABLESTACAS DE HORMIGON | 020312 | u | 134.65 | 34045.6 | 0.06 | 34180.31 | DE TABLESTACAS DE HORMIGON: HASTA 0.35 X 0.70 M SECCION EN AGUA.
02 | Seccion 02 - Cimentaciones Especiales | 020 | EXTRACCION | 0204 | DE TABLESTACAS DE ACERO LARSSEN | 020411 | u | 45.32 | 2958.85 | 0 | 3004.17 | DE TABLESTACAS DE ACERO LARSSEN: HASTA KG/ML EN TIERRA.
02 | Seccion 02 - Cimentaciones Especiales | 020 | EXTRACCION | 0204 | DE TABLESTACAS DE ACERO LARSSEN | 020412 | u | 67.99 | 17245.3 | 0.02 | 17313.31 | DE TABLESTACAS DE ACERO LARSSEN: HASTA KG/ML EN AGUA.
02 | Seccion 02 - Cimentaciones Especiales | 020 | EXTRACCION | 0205 | DE PILOTES DE MADERA | 020511 | u | 28.71 | 1850.57 | 0 | 1879.28 | 0.20 A 0.40 M DIAMETRO EN TIERRA.
02 | Seccion 02 - Cimentaciones Especiales | 020 | EXTRACCION | 0205 | DE PILOTES DE MADERA | 020512 | u | 43.06 | 10886.9 | 0.06 | 10930.02 | 0.20 A 0.40 M DIAMETRO EN AGUA.
02 | Seccion 02 - Cimentaciones Especiales | 022 | HINCA DE PILOTES | 0221 | DE HORMIGON PREFABRICADO DE 0-500 MM DE LADO | 022111 | m | 1.85 | 66.48 | 3321.69 | 3390.02 | VERTICAL HASTA 15.0 M LONGITUD EN TIERRA
02 | Seccion 02 - Cimentaciones Especiales | 022 | HINCA DE PILOTES | 0221 | DE HORMIGON PREFABRICADO DE 0-500 MM DE LADO | 022112 | m | 2.62 | 109.22 | 4328.48 | 4440.32 | VERTICAL MAYOR 15.0 HASTA 25.0 M LONGITUD EN TIERRA
02 | Seccion 02 - Cimentaciones Especiales | 022 | HINCA DE PILOTES | 0221 | DE HORMIGON PREFABRICADO DE 0-500 MM DE LADO | 022113 | m | 2.59 | 76.49 | 3321.69 | 3400.77 | INCLINADO HASTA 15.0 M LONGITUD EN TIERRA
02 | Seccion 02 - Cimentaciones Especiales | 022 | HINCA DE PILOTES | 0221 | DE HORMIGON PREFABRICADO DE 0-500 MM DE LADO | 022114 | m | 3.01 | 186.27 | 4328.48 | 4517.76 | INCLINADO MAYOR 15.0 HASTA 25.0 M LONGITUD EN TIERRA
02 | Seccion 02 - Cimentaciones Especiales | 022 | HINCA DE PILOTES | 0221 | DE HORMIGON PREFABRICADO DE 0-500 MM DE LADO | 022121 | m | 2.1 | 75.54 | 3332.41 | 3410.05 | VERTICAL HASTA 15.0 M LONGITUD TIERRA-AGUA
02 | Seccion 02 - Cimentaciones Especiales | 022 | HINCA DE PILOTES | 0221 | DE HORMIGON PREFABRICADO DE 0-500 MM DE LADO | 022122 | m | 2.85 | 170.43 | 4339.2 | 4512.48 | VERTICAL MAYOR 15.0 HASTA 25.0 M LONG. TIERRA -AGUA
02 | Seccion 02 - Cimentaciones Especiales | 022 | HINCA DE PILOTES | 0221 | DE HORMIGON PREFABRICADO DE 0-500 MM DE LADO | 022123 | m | 2.9 | 112.78 | 3332.41 | 3448.09 | INCLINADO HASTA 15.0 M LONGITUD TIERRA-AGUA
02 | Seccion 02 - Cimentaciones Especiales | 022 | HINCA DE PILOTES | 0221 | DE HORMIGON PREFABRICADO DE 0-500 MM DE LADO | 022124 | m | 3.33 | 205.9 | 4339.2 | 4548.43 | INCLINADO MAS 15.0 HASTA 25.0 M LONGITUD TIERRA -AGUA
02 | Seccion 02 - Cimentaciones Especiales | 022 | HINCA DE PILOTES | 0221 | DE HORMIGON PREFABRICADO DE 0-500 MM DE LADO | 022131 | m | 2.66 | 509.79 | 3419.31 | 3931.76 | VERTICAL HASTA 15.0 M LONGITUD AGUA-AGUA
02 | Seccion 02 - Cimentaciones Especiales | 022 | HINCA DE PILOTES | 0221 | DE HORMIGON PREFABRICADO DE 0-500 MM DE LADO | 022132 | m | 3.13 | 600.2 | 4426.1 | 5029.43 | VERTICAL MAS 15.0 HASTA 25.0 M LONGITUD AGUA -AGUA
02 | Seccion 02 - Cimentaciones Especiales | 022 | HINCA DE PILOTES | 0221 | DE HORMIGON PREFABRICADO DE 0-500 MM DE LADO | 022133 | m | 3.24 | 630.62 | 3419.31 | 4053.17 | INCLINADO HASTA 15.0 M LONGITUD AGUA-AGUA
02 | Seccion 02 - Cimentaciones Especiales | 022 | HINCA DE PILOTES | 0221 | DE HORMIGON PREFABRICADO DE 0-500 MM DE LADO | 022134 | m | 3.69 | 737.11 | 4426.1 | 5166.9 | INCLINADO MAS 15.0 HASTA 25.0 M LONGITUD AGUA -AGUA
02 | Seccion 02 - Cimentaciones Especiales | 022 | HINCA DE PILOTES | 0222 | DE HORMIGON PREFABRICADO DE 501-600 MM DE LADO | 022211 | m | 2.03 | 84.69 | 8154.26 | 8240.98 | VERTICALES HASTA 15.0 M LONGITUD EN TIERRA
02 | Seccion 02 - Cimentaciones Especiales | 022 | HINCA DE PILOTES | 0222 | DE HORMIGON PREFABRICADO DE 501-600 MM DE LADO | 022212 | m | 2.73 | 163.22 | 9698 | 9863.95 | VERTICALES MAS M HASTA M LONGITUD EN TIERRA
02 | Seccion 02 - Cimentaciones Especiales | 022 | HINCA DE PILOTES | 0222 | DE HORMIGON PREFABRICADO DE 501-600 MM DE LADO | 022213 | m | 2.73 | 169.12 | 8154.26 | 8326.11 | INCLINADOS HASTA 15.0 M LONGITUD EN TIERRA
02 | Seccion 02 - Cimentaciones Especiales | 022 | HINCA DE PILOTES | 0222 | DE HORMIGON PREFABRICADO DE 501-600 MM DE LADO | 022214 | m | 2.9 | 179.24 | 9698 | 9880.14 | INCLINADOS MAS 15.0 HASTA 25.0 M LONGITUD EN TIERRA
02 | Seccion 02 - Cimentaciones Especiales | 022 | HINCA DE PILOTES | 0222 | DE HORMIGON PREFABRICADO DE 501-600 MM DE LADO | 022221 | m | 2.2 | 91.7 | 8164.98 | 8258.88 | VERTICALES HASTA 15.0 M LONGITUD TIERRA-AGUA
02 | Seccion 02 - Cimentaciones Especiales | 022 | HINCA DE PILOTES | 0222 | DE HORMIGON PREFABRICADO DE 501-600 MM DE LADO | 022222 | m | 2.33 | 139.44 | 9708.72 | 9850.49 | VERTICALES MAS M HASTA M LONGITUD TIERRA -AGUA
02 | Seccion 02 - Cimentaciones Especiales | 022 | HINCA DE PILOTES | 0222 | DE HORMIGON PREFABRICADO DE 501-600 MM DE LADO | 022223 | m | 3.09 | 135.17 | 8164.98 | 8303.24 | INCLINADOS HASTA M LONGITUD TIERRA-AGUA
02 | Seccion 02 - Cimentaciones Especiales | 022 | HINCA DE PILOTES | 0222 | DE HORMIGON PREFABRICADO DE 501-600 MM DE LADO | 022224 | m | 3.27 | 202.47 | 9708.72 | 9914.46 | INCLINADOS MAS M HASTA M LONGITUD TIERRA -AGUA No. Unidad
02 | Seccion 02 - Cimentaciones Especiales | 022 | HINCA DE PILOTES | 0222 | DE HORMIGON PREFABRICADO DE 501-600 MM DE LADO | 022231 | m | 2.49 | 491.31 | 8251.88 | 8745.68 | VERTICALES HASTA M LONGITUD AGUA-AGUA
02 | Seccion 02 - Cimentaciones Especiales | 022 | HINCA DE PILOTES | 0222 | DE HORMIGON PREFABRICADO DE 501-600 MM DE LADO | 022232 | m | 2.64 | 521.14 | 9795.62 | 10319.4 | VERTICALES MAS HASTA M LONGITUD AGUA -AGUA
02 | Seccion 02 - Cimentaciones Especiales | 022 | HINCA DE PILOTES | 0222 | DE HORMIGON PREFABRICADO DE 501-600 MM DE LADO | 022233 | m | 3.49 | 696.22 | 8251.88 | 8951.59 | INCLINADOS HASTA M LONGITUD AGUA-AGUA
02 | Seccion 02 - Cimentaciones Especiales | 022 | HINCA DE PILOTES | 0222 | DE HORMIGON PREFABRICADO DE 501-600 MM DE LADO | 022234 | m | 3.7 | 738 | 9795.62 | 10537.32 | INCLINADOS MAS HASTA M LONGITUD AGUA -AGUA
02 | Seccion 02 - Cimentaciones Especiales | 022 | HINCA DE PILOTES | 0223 | DE TUBOS DE ACERO HASTA 400 MM DE DIAMETRO | 022311 | m | 1.67 | 44.51 | 502.97 | 549.15 | VERTICALES HASTA M LONGITUD EN TIERRA
02 | Seccion 02 - Cimentaciones Especiales | 022 | HINCA DE PILOTES | 0223 | DE TUBOS DE ACERO HASTA 400 MM DE DIAMETRO | 022312 | m | 2.01 | 83.85 | 553.53 | 639.39 | VERTICALES MAS HASTA M LONGITUD EN TIERRA
02 | Seccion 02 - Cimentaciones Especiales | 022 | HINCA DE PILOTES | 0223 | DE TUBOS DE ACERO HASTA 400 MM DE DIAMETRO | 022313 | m | 2.42 | 71.51 | 502.97 | 576.9 | INCLINADOS HASTA M LONGITUD EN TIERRA
02 | Seccion 02 - Cimentaciones Especiales | 022 | HINCA DE PILOTES | 0223 | DE TUBOS DE ACERO HASTA 400 MM DE DIAMETRO | 022314 | m | 3.02 | 132.08 | 553.53 | 688.63 | INCLINADOS MAS HASTA M LONGITUD EN TIERRA
02 | Seccion 02 - Cimentaciones Especiales | 022 | HINCA DE PILOTES | 0223 | DE TUBOS DE ACERO HASTA 400 MM DE DIAMETRO | 022321 | m | 1.92 | 51.23 | 513.69 | 566.84 | VERTICALES HASTA M LONGITUD TIERRA-AGUA
02 | Seccion 02 - Cimentaciones Especiales | 022 | HINCA DE PILOTES | 0223 | DE TUBOS DE ACERO HASTA 400 MM DE DIAMETRO | 022322 | m | 2.42 | 100.61 | 564.25 | 667.28 | VERTICALES MAS HASTA M LONGITUD TIERRA-AGUA
02 | Seccion 02 - Cimentaciones Especiales | 022 | HINCA DE PILOTES | 0223 | DE TUBOS DE ACERO HASTA 400 MM DE DIAMETRO | 022323 | m | 2.9 | 146.02 | 615.61 | 764.53 | VERTICALES MAS M LONGITUD TIERRA-AGUA
02 | Seccion 02 - Cimentaciones Especiales | 022 | HINCA DE PILOTES | 0223 | DE TUBOS DE ACERO HASTA 400 MM DE DIAMETRO | 022324 | m | 2.68 | 103.97 | 513.69 | 620.34 | INCLINADOS HASTA M LONGITUD TIERRA-AGUA
02 | Seccion 02 - Cimentaciones Especiales | 022 | HINCA DE PILOTES | 0223 | DE TUBOS DE ACERO HASTA 400 MM DE DIAMETRO | 022325 | m | 3.05 | 188.75 | 564.25 | 756.05 | INCLINADOS MAS HASTA M LONGITUD TIERRA -AGUA
02 | Seccion 02 - Cimentaciones Especiales | 022 | HINCA DE PILOTES | 0223 | DE TUBOS DE ACERO HASTA 400 MM DE DIAMETRO | 022326 | m | 3.65 | 226.01 | 615.61 | 845.27 | INCLINADOS MAS M LONGITUD TIERRA-AGUA
02 | Seccion 02 - Cimentaciones Especiales | 022 | HINCA DE PILOTES | 0223 | DE TUBOS DE ACERO HASTA 400 MM DE DIAMETRO | 022331 | m | 2.46 | 471.13 | 600.59 | 1074.18 | VERTICALES HASTA 15M LONGITUD AGUA-AGUA
02 | Seccion 02 - Cimentaciones Especiales | 022 | HINCA DE PILOTES | 0223 | DE TUBOS DE ACERO HASTA 400 MM DE DIAMETRO | 022332 | m | 2.92 | 575.96 | 651.15 | 1230.03 | VERTICALES MAS HASTA M LONGITUD AGUA -AGUA
02 | Seccion 02 - Cimentaciones Especiales | 022 | HINCA DE PILOTES | 0223 | DE TUBOS DE ACERO HASTA 400 MM DE DIAMETRO | 022333 | m | 3.36 | 662.81 | 702.51 | 1368.68 | VERTICALES MAS M LONGITUD AGUA-AGUA
02 | Seccion 02 - Cimentaciones Especiales | 022 | HINCA DE PILOTES | 0223 | DE TUBOS DE ACERO HASTA 400 MM DE DIAMETRO | 022334 | m | 2.97 | 578.53 | 600.59 | 1182.09 | INCLINADOS HASTA M LONGITUD AGUA-AGUA
02 | Seccion 02 - Cimentaciones Especiales | 022 | HINCA DE PILOTES | 0223 | DE TUBOS DE ACERO HASTA 400 MM DE DIAMETRO | 022335 | m | 3.92 | 783.36 | 651.15 | 1438.43 | INCLINADOS MAS HASTA M LONGITUD AGUA-AGUA
02 | Seccion 02 - Cimentaciones Especiales | 022 | HINCA DE PILOTES | 0223 | DE TUBOS DE ACERO HASTA 400 MM DE DIAMETRO | 022336 | m | 4.71 | 940.2 | 702.51 | 1647.42 | INCLINADOS MAS M LONGITUD AGUA-AGUA
02 | Seccion 02 - Cimentaciones Especiales | 022 | HINCA DE PILOTES | 0224 | DE TUBOS DE ACERO DE 400 HASTA 650 MM DIAMETRO | 022411 | m | 3.9 | 442.22 | 946.57 | 1392.69 | VERTICALES HASTA M LONGITUD TIERRA-AGUA
02 | Seccion 02 - Cimentaciones Especiales | 022 | HINCA DE PILOTES | 0224 | DE TUBOS DE ACERO DE 400 HASTA 650 MM DIAMETRO | 022412 | m | 4.08 | 462.79 | 946.57 | 1413.44 | VERTICALES MAS M LONGITUD TIERRA-AGUA
02 | Seccion 02 - Cimentaciones Especiales | 022 | HINCA DE PILOTES | 0224 | DE TUBOS DE ACERO DE 400 HASTA 650 MM DIAMETRO | 022421 | m | 4.35 | 493.64 | 946.57 | 1444.56 | INCLINADOS HASTA M LONGITUD TIERRA-AGUA
02 | Seccion 02 - Cimentaciones Especiales | 022 | HINCA DE PILOTES | 0224 | DE TUBOS DE ACERO DE 400 HASTA 650 MM DIAMETRO | 022422 | m | 5.26 | 596.48 | 946.57 | 1548.31 | INCLINADOS MAS M LONGITUD TIERRA-AGUA
02 | Seccion 02 - Cimentaciones Especiales | 022 | HINCA DE PILOTES | 0224 | DE TUBOS DE ACERO DE 400 HASTA 650 MM DIAMETRO | 022431 | m | 4.34 | 1040.33 | 1033.47 | 2078.14 | VERTICALES HASTA M LONGITUD AGUA-AGUA
02 | Seccion 02 - Cimentaciones Especiales | 022 | HINCA DE PILOTES | 0224 | DE TUBOS DE ACERO DE 400 HASTA 650 MM DIAMETRO | 022432 | m | 4.53 | 1086.19 | 1033.47 | 2124.19 | VERTICALES MAS M LONGITUD AGUA-AGUA
02 | Seccion 02 - Cimentaciones Especiales | 022 | HINCA DE PILOTES | 0224 | DE TUBOS DE ACERO DE 400 HASTA 650 MM DIAMETRO | 022441 | m | 4.83 | 1158.59 | 1033.47 | 2196.89 | INCLINADOS HASTA M LONGITUD AGUA-AGUA
02 | Seccion 02 - Cimentaciones Especiales | 022 | HINCA DE PILOTES | 0224 | DE TUBOS DE ACERO DE 400 HASTA 650 MM DIAMETRO | 022442 | m | 5.85 | 1401.85 | 1033.47 | 2441.17 | INCLINADOS MAS M LONGITUD AGUA-AGUA
02 | Seccion 02 - Cimentaciones Especiales | 022 | HINCA DE PILOTES | 0225 | DE TUBO DE ACERO DE 651-1200 MM DE DIAMETRO | 022532 | m | 3.89 | 1971.57 | 596.86 | 2572.32 | VERTICALES HASTA 25,0 M LONGITUD AGUA - AGUA
02 | Seccion 02 - Cimentaciones Especiales | 022 | HINCA DE PILOTES | 0226 | DE CAJONES LARSSEN HASTA 250 KG/ML | 022611 | m | 1.92 | 51.23 | 1548.97 | 1602.12 | VERTICALES HASTA M LONGITUD EN TIERRA
02 | Seccion 02 - Cimentaciones Especiales | 022 | HINCA DE PILOTES | 0226 | DE CAJONES LARSSEN HASTA 250 KG/ML | 022612 | m | 2.62 | 109.22 | 1548.97 | 1660.81 | VERTICALES MAS HASTA M LONGITUD EN TIERRA
02 | Seccion 02 - Cimentaciones Especiales | 022 | HINCA DE PILOTES | 0226 | DE CAJONES LARSSEN HASTA 250 KG/ML | 022613 | m | 2.75 | 164.56 | 1548.97 | 1716.28 | VERTICALES MAS M LONGITUD EN TIERRA
02 | Seccion 02 - Cimentaciones Especiales | 022 | HINCA DE PILOTES | 0226 | DE CAJONES LARSSEN HASTA 250 KG/ML | 022614 | m | 2.9 | 85.47 | 1548.97 | 1637.34 | INCLINADOS HASTA M LONGITUD EN TIERRA
02 | Seccion 02 - Cimentaciones Especiales | 022 | HINCA DE PILOTES | 0226 | DE CAJONES LARSSEN HASTA 250 KG/ML | 022615 | m | 3.03 | 187.66 | 1548.97 | 1739.66 | INCLINADOS MAS HASTA M LONGITUD EN TIERRA
02 | Seccion 02 - Cimentaciones Especiales | 022 | HINCA DE PILOTES | 0226 | DE CAJONES LARSSEN HASTA 250 KG/ML | 022616 | m | 3.38 | 209.17 | 1548.97 | 1761.52 | INCLINADOS MAS M LONGITUD EN TIERRA
02 | Seccion 02 - Cimentaciones Especiales | 022 | HINCA DE PILOTES | 0226 | DE CAJONES LARSSEN HASTA 250 KG/ML | 022621 | m | 2.17 | 57.94 | 1559.69 | 1619.8 | VERTICALES HASTA M LONGITUD TIERRA-AGUA No. Unidad
02 | Seccion 02 - Cimentaciones Especiales | 022 | HINCA DE PILOTES | 0226 | DE CAJONES LARSSEN HASTA 250 KG/ML | 022622 | m | 2.76 | 115.09 | 1559.69 | 1677.54 | VERTICALES MAS HASTA M LONGITUD TIERRA-AGUA
02 | Seccion 02 - Cimentaciones Especiales | 022 | HINCA DE PILOTES | 0226 | DE CAJONES LARSSEN HASTA 250 KG/ML | 022623 | m | 2.92 | 174.34 | 1559.69 | 1736.95 | VERTICALES MAS M LONGITUD TIERRA-AGUA
02 | Seccion 02 - Cimentaciones Especiales | 022 | HINCA DE PILOTES | 0226 | DE CAJONES LARSSEN HASTA 250 KG/ML | 022624 | m | 2.97 | 87.63 | 1559.69 | 1650.29 | INCLINADOS HASTA M LONGITUD TIERRA-AGUA
02 | Seccion 02 - Cimentaciones Especiales | 022 | HINCA DE PILOTES | 0226 | DE CAJONES LARSSEN HASTA 250 KG/ML | 022625 | m | 3.85 | 238.16 | 1559.69 | 1801.7 | INCLINADOS MAS HASTA M LONGITUD TIERRA -AGUA
02 | Seccion 02 - Cimentaciones Especiales | 022 | HINCA DE PILOTES | 0226 | DE CAJONES LARSSEN HASTA 250 KG/ML | 022626 | m | 3.97 | 245.96 | 1559.69 | 1809.62 | INCLINADOS MAS M LONGITUD TIERRA-AGUA
02 | Seccion 02 - Cimentaciones Especiales | 022 | HINCA DE PILOTES | 0226 | DE CAJONES LARSSEN HASTA 250 KG/ML | 022631 | m | 2.4 | 461.47 | 1646.59 | 2110.46 | VERTICALES HASTA M LONGITUD AGUA-AGUA
02 | Seccion 02 - Cimentaciones Especiales | 022 | HINCA DE PILOTES | 0226 | DE CAJONES LARSSEN HASTA 250 KG/ML | 022632 | m | 3.01 | 594.75 | 1646.59 | 2244.35 | VERTICALES MAS HASTA M LONGITUD AGUA -AGUA
02 | Seccion 02 - Cimentaciones Especiales | 022 | HINCA DE PILOTES | 0226 | DE CAJONES LARSSEN HASTA 250 KG/ML | 022633 | m | 3.06 | 605.13 | 1646.59 | 2254.78 | VERTICALES MAS M LONGITUD AGUA-AGUA
02 | Seccion 02 - Cimentaciones Especiales | 022 | HINCA DE PILOTES | 0226 | DE CAJONES LARSSEN HASTA 250 KG/ML | 022634 | m | 3.32 | 646.74 | 1646.59 | 2296.65 | INCLINADOS HASTA M LONGITUD AGUA-AGUA
02 | Seccion 02 - Cimentaciones Especiales | 022 | HINCA DE PILOTES | 0226 | DE CAJONES LARSSEN HASTA 250 KG/ML | 022635 | m | 4.11 | 820 | 1646.59 | 2470.7 | INCLINADOS MAS HASTA M LONGITUD AGUA -AGUA
02 | Seccion 02 - Cimentaciones Especiales | 022 | HINCA DE PILOTES | 0226 | DE CAJONES LARSSEN HASTA 250 KG/ML | 022636 | m | 4.21 | 831.02 | 1646.59 | 2481.82 | INCLINADOS MAS M LONGITUD AGUA-AGUA
02 | Seccion 02 - Cimentaciones Especiales | 022 | HINCA DE PILOTES | 0227 | DE CAJONES LARSSEN MAS DE 250 HASTA 450 KG/ML | 022731 | m | 4.53 | 895.1 | 2253.04 | 3152.67 | VERTICALES HASTA M LONGITUD AGUA-AGUA
02 | Seccion 02 - Cimentaciones Especiales | 022 | HINCA DE PILOTES | 0227 | DE CAJONES LARSSEN MAS DE 250 HASTA 450 KG/ML | 022732 | m | 4.72 | 1131.51 | 2253.04 | 3389.27 | VERTICALES MAS M LONGITUD AGUA-AGUA
02 | Seccion 02 - Cimentaciones Especiales | 022 | HINCA DE PILOTES | 0229 | VARIOS | 022911 | m | 0.87 | 24.19 | 235.54 | 260.6 | RAILES VERTICALES HASTA M LONGITUD TIERRA-AGUA
02 | Seccion 02 - Cimentaciones Especiales | 022 | HINCA DE PILOTES | 0229 | VARIOS | 022912 | m | 1.19 | 33 | 235.54 | 269.73 | RAILES INCLINADOS HASTA M LONGITUD TIERRA-AGUA
02 | Seccion 02 - Cimentaciones Especiales | 022 | HINCA DE PILOTES | 0229 | VARIOS | 022914 | m | 1.33 | 223.3 | 235.54 | 460.17 | RAILES INCLINADOS HASTA M LONGITUD AGUA -AGUA
02 | Seccion 02 - Cimentaciones Especiales | 022 | HINCA DE PILOTES | 0229 | VARIOS | 022921 | m | 2.24 | 59.75 | 804.39 | 866.38 | MADERA DURA VERTICALES 0.20-0.40 M DIAMETRO EN TIERRA
02 | Seccion 02 - Cimentaciones Especiales | 022 | HINCA DE PILOTES | 0229 | VARIOS | 022922 | m | 2.24 | 66.09 | 804.39 | 872.72 | MADERA DURA INCLINADOS 0.20-0.40 M DIAMETRO EN TIERRA
02 | Seccion 02 - Cimentaciones Especiales | 022 | HINCA DE PILOTES | 0229 | VARIOS | 022923 | m | 2.52 | 67.14 | 815.11 | 884.77 | MADERA DURA VERTICALES 0.20-0.40 M DIAMETRO TIERRA-AGUA
02 | Seccion 02 - Cimentaciones Especiales | 022 | HINCA DE PILOTES | 0229 | VARIOS | 022924 | m | 2.52 | 74.26 | 815.11 | 891.89 | MADERA DURA INCLINADOS 0.20-0.40 M DIAMETRO TIERRA-AGUA
02 | Seccion 02 - Cimentaciones Especiales | 022 | HINCA DE PILOTES | 0229 | VARIOS | 022925 | m | 2.87 | 550.8 | 902.01 | 1455.68 | MADERA DURA VERTICALES 0.20-0.40 M DIAMETRO AGUA-AGUA
02 | Seccion 02 - Cimentaciones Especiales | 022 | HINCA DE PILOTES | 0229 | VARIOS | 022926 | m | 2.87 | 558.92 | 902.01 | 1463.8 | MADERA DURA INCLINADOS 0.20-0.40 M DIAMETRO AGUA-AGUA
02 | Seccion 02 - Cimentaciones Especiales | 022 | HINCA DE PILOTES | 0229 | VARIOS | 022933 | m | 1.92 | 161.55 | 235.54 | 399.01 | RAILES VERTICALES HASTA M. LONG. AGUA -AGUA CON GRUA FLOTANTE TM
02 | Seccion 02 - Cimentaciones Especiales | 022 | HINCA DE PILOTES | 0229 | VARIOS | 022934 | m | 24.38 | 312.31 | 0 | 336.69 | ATORNILLADO PILOTES ACERO EN AGUA CON EQUIPO HINCA PILOTES TECNOLOGIA TECHNO PIEUX EM-1 (NO INCLUYE EL MATERIAL, SE SUMINISTRA BAJO ESPECIFICACIONES).
02 | Seccion 02 - Cimentaciones Especiales | 022 | HINCA DE PILOTES | 0229 | VARIOS | 022935 | m | 15.65 | 200.35 | 0 | 216 | ATORNILLADO PILOTES ACERO EN TIERRA CON EQUIPO HINCA PILOTES TECNOLOGIA TECHNO PIEUX EM-1 (NO INCLUYE EL MATERIAL, SE SUMINISTRA BAJO ESPECIFICACIONES).
02 | Seccion 02 - Cimentaciones Especiales | 023 | HINCA DE CORTINA DE TABLESTACAS | 0231 | DE ACERO LARSSEN DE 120-250 KG/ML | 023111 | m2 | 2.04 | 79.32 | 458.95 | 540.31 | DE ACERO LARSSEN DE 120-250 KG/ML: HASTA M LONGITUD EN TIERRA
02 | Seccion 02 - Cimentaciones Especiales | 023 | HINCA DE CORTINA DE TABLESTACAS | 0231 | DE ACERO LARSSEN DE 120-250 KG/ML | 023112 | m2 | 2.59 | 113.56 | 458.95 | 575.1 | MAS Y HASTA M LONGITUD EN TIERRA
02 | Seccion 02 - Cimentaciones Especiales | 023 | HINCA DE CORTINA DE TABLESTACAS | 0231 | DE ACERO LARSSEN DE 120-250 KG/ML | 023121 | m | 2.32 | 90.19 | 459.73 | 552.24 | DE ACERO LARSSEN DE 120-250 KG/ML: HASTA M LONGITUD TIERRA-AGUA No. Unidad
02 | Seccion 02 - Cimentaciones Especiales | 023 | HINCA DE CORTINA DE TABLESTACAS | 0231 | DE ACERO LARSSEN DE 120-250 KG/ML | 023122 | m2 | 2.72 | 105.63 | 459.73 | 568.08 | MAS Y HASTA M LONGITUD TIERRA-AGUA
02 | Seccion 02 - Cimentaciones Especiales | 023 | HINCA DE CORTINA DE TABLESTACAS | 0231 | DE ACERO LARSSEN DE 120-250 KG/ML | 023131 | m2 | 2.85 | 546.08 | 545.29 | 1094.22 | DE ACERO LARSSEN DE 120-250 KG/ML: HASTA M LONGITUD AGUA-AGUA
02 | Seccion 02 - Cimentaciones Especiales | 023 | HINCA DE CORTINA DE TABLESTACAS | 0231 | DE ACERO LARSSEN DE 120-250 KG/ML | 023132 | m2 | 3.12 | 616.63 | 545.29 | 1165.04 | MAS Y HASTA M LONGITUD AGUA-AGUA
02 | Seccion 02 - Cimentaciones Especiales | 023 | HINCA DE CORTINA DE TABLESTACAS | 0232 | DE HORMIGON PREFABRICADO HASTA 0.30X0.60 M DE SECCION | 023211 | m2 | 3.8 | 181.16 | 8074.66 | 8259.62 | DE HORMIGON PREFABRICADO HASTA 0.30X0.60 M DE SECCION: HASTA M LONGITUD EN TIERRA
02 | Seccion 02 - Cimentaciones Especiales | 023 | HINCA DE CORTINA DE TABLESTACAS | 0232 | DE HORMIGON PREFABRICADO HASTA 0.30X0.60 M DE SECCION | 023212 | m2 | 4.31 | 226.43 | 8074.66 | 8305.4 | MAS HASTA M LONGITUD EN TIERRA
02 | Seccion 02 - Cimentaciones Especiales | 023 | HINCA DE CORTINA DE TABLESTACAS | 0232 | DE HORMIGON PREFABRICADO HASTA 0.30X0.60 M DE SECCION | 023221 | m2 | 4.53 | 215.96 | 8075.44 | 8295.93 | DE HORMIGON PREFABRICADO HASTA 0.30X0.60 M DE SECCION: HASTA M LONGITUD TIERRA-AGUA
02 | Seccion 02 - Cimentaciones Especiales | 023 | HINCA DE CORTINA DE TABLESTACAS | 0232 | DE HORMIGON PREFABRICADO HASTA 0.30X0.60 M DE SECCION | 023222 | m2 | 5 | 262.98 | 8075.44 | 8343.42 | MAS HASTA M LONGITUD TIERRA-AGUA
02 | Seccion 02 - Cimentaciones Especiales | 023 | HINCA DE CORTINA DE TABLESTACAS | 0232 | DE HORMIGON PREFABRICADO HASTA 0.30X0.60 M DE SECCION | 023231 | m2 | 5.29 | 1029.6 | 8161 | 9195.89 | DE HORMIGON PREFABRICADO HASTA 0.30X0.60 M DE SECCION: HASTA M LONGITUD AGUA-AGUA
02 | Seccion 02 - Cimentaciones Especiales | 023 | HINCA DE CORTINA DE TABLESTACAS | 0232 | DE HORMIGON PREFABRICADO HASTA 0.30X0.60 M DE SECCION | 023232 | m2 | 5.42 | 1082.97 | 8161 | 9249.39 | MAS HASTA M LONGITUD AGUA-AGUA
02 | Seccion 02 - Cimentaciones Especiales | 023 | HINCA DE CORTINA DE TABLESTACAS | 0233 | DE HORMIGON PREFABRICADO DE 0.35X0.70 M DE SECCION | 023311 | m2 | 4.03 | 191.96 | 9417.04 | 9613.03 | DE HORMIGON PREFABRICADO DE 0.35X0.70 M DE SECCION: HASTA M LONGITUD EN TIERRA
02 | Seccion 02 - Cimentaciones Especiales | 023 | HINCA DE CORTINA DE TABLESTACAS | 0233 | DE HORMIGON PREFABRICADO DE 0.35X0.70 M DE SECCION | 023312 | m2 | 4.52 | 237.68 | 9417.04 | 9659.24 | MAS HASTA M LONGITUD EN TIERRA
02 | Seccion 02 - Cimentaciones Especiales | 023 | HINCA DE CORTINA DE TABLESTACAS | 0233 | DE HORMIGON PREFABRICADO DE 0.35X0.70 M DE SECCION | 023321 | m2 | 4.76 | 226.75 | 9417.82 | 9649.33 | DE HORMIGON PREFABRICADO DE 0.35X0.70 M DE SECCION: HASTA M LONGITUD TIERRA-AGUA
02 | Seccion 02 - Cimentaciones Especiales | 023 | HINCA DE CORTINA DE TABLESTACAS | 0233 | DE HORMIGON PREFABRICADO DE 0.35X0.70 M DE SECCION | 023322 | m2 | 5.25 | 276.08 | 9417.82 | 9699.15 | MAS HASTA M LONGITUD TIERRA-AGUA
02 | Seccion 02 - Cimentaciones Especiales | 023 | HINCA DE CORTINA DE TABLESTACAS | 0233 | DE HORMIGON PREFABRICADO DE 0.35X0.70 M DE SECCION | 023331 | m2 | 5.37 | 1046.37 | 9503.38 | 10555.12 | DE HORMIGON PREFABRICADO DE 0.35X0.70 M DE SECCION: HASTA M LONGITUD AGUA-AGUA
02 | Seccion 02 - Cimentaciones Especiales | 023 | HINCA DE CORTINA DE TABLESTACAS | 0233 | DE HORMIGON PREFABRICADO DE 0.35X0.70 M DE SECCION | 023332 | m2 | 5.7 | 1137.26 | 9503.38 | 10646.34 | MAS HASTA M LONGITUD AGUA-AGUA
02 | Seccion 02 - Cimentaciones Especiales | 023 | HINCA DE CORTINA DE TABLESTACAS | 0234 | DE MADERA DURA SIMPLE HILADA | 023411 | m2 | 3.67 | 76.9 | 273.92 | 354.49 | 75-100 MM ESPESOR HASTA M LONGITUD EN TIERRA
02 | Seccion 02 - Cimentaciones Especiales | 023 | HINCA DE CORTINA DE TABLESTACAS | 0234 | DE MADERA DURA SIMPLE HILADA | 023412 | m2 | 4.03 | 84.49 | 276.8 | 365.32 | 101-150 MM ESPESOR HASTA M LONGITUD EN TIERRA
02 | Seccion 02 - Cimentaciones Especiales | 023 | HINCA DE CORTINA DE TABLESTACAS | 0234 | DE MADERA DURA SIMPLE HILADA | 023413 | m2 | 4.48 | 93.9 | 276.8 | 375.18 | 151-200 MM ESPESOR HASTA M LONGITUD EN TIERRA
02 | Seccion 02 - Cimentaciones Especiales | 023 | HINCA DE CORTINA DE TABLESTACAS | 0234 | DE MADERA DURA SIMPLE HILADA | 023421 | m2 | 4.59 | 96.21 | 273.92 | 374.72 | 75-100 MM ESPESOR HASTA M LONGITUD TIERRA -AGUA
02 | Seccion 02 - Cimentaciones Especiales | 023 | HINCA DE CORTINA DE TABLESTACAS | 0234 | DE MADERA DURA SIMPLE HILADA | 023422 | m2 | 5.04 | 105.62 | 276.8 | 387.46 | 101-150 MM ESPESOR HASTA M LONGITUD TIERRA-AGUA
02 | Seccion 02 - Cimentaciones Especiales | 023 | HINCA DE CORTINA DE TABLESTACAS | 0234 | DE MADERA DURA SIMPLE HILADA | 023423 | m2 | 5.76 | 120.82 | 276.8 | 403.38 | 150-200 MM ESPESOR HASTA M LONGITUD TIERRA-AGUA
02 | Seccion 02 - Cimentaciones Especiales | 024 | CORTE Y ENRASE | 0241 | DE PILOTES DE HORMIGON PREFABRICADO | 024111 | u | 15.74 | 547.13 | 0 | 562.87 | SECCION HASTA 0.40 M EN TIERRA
02 | Seccion 02 - Cimentaciones Especiales | 024 | CORTE Y ENRASE | 0241 | DE PILOTES DE HORMIGON PREFABRICADO | 024112 | u | 25.18 | 875.41 | 0 | 900.59 | SECCION 0.40-0.50 M EN TIERRA
02 | Seccion 02 - Cimentaciones Especiales | 024 | CORTE Y ENRASE | 0241 | DE PILOTES DE HORMIGON PREFABRICADO | 024121 | u | 20.98 | 4023.35 | 0 | 4044.33 | SECCION HASTA 0.40 M AGUA-AGUA
02 | Seccion 02 - Cimentaciones Especiales | 024 | CORTE Y ENRASE | 0241 | DE PILOTES DE HORMIGON PREFABRICADO | 024122 | u | 31.48 | 6034.7 | 0 | 6066.18 | SECCION 0.40-0.50 M AGUA-AGUA
02 | Seccion 02 - Cimentaciones Especiales | 024 | CORTE Y ENRASE | 0241 | DE PILOTES DE HORMIGON PREFABRICADO | 024132 | u | 944.96 | 40283.3 | 0.04 | 41228.3 | SECCION 0.40-0.50 M AGUA-AGUA (BAJO AGUA)
02 | Seccion 02 - Cimentaciones Especiales | 024 | CORTE Y ENRASE | 0241 | DE PILOTES DE HORMIGON PREFABRICADO | 024142 | u | 31.48 | 6034.7 | 0 | 6066.18 | SECCION 0.40-0.50 M. AGUA-AGUA, CON GRUA FLOTANTE TM
02 | Seccion 02 - Cimentaciones Especiales | 024 | CORTE Y ENRASE | 0242 | DE PILOTE ACERO | 024211 | u | 7.05 | 123.33 | 0 | 130.38 | DE PILOTE ACERO: HASTA MM DIAMETRO EN TIERRA
02 | Seccion 02 - Cimentaciones Especiales | 024 | CORTE Y ENRASE | 0242 | DE PILOTE ACERO | 024212 | u | 11.3 | 197.66 | 0 | 208.96 | MAS HASTA MM DIAMETRO EN TIERRA
02 | Seccion 02 - Cimentaciones Especiales | 024 | CORTE Y ENRASE | 0242 | DE PILOTE ACERO | 024221 | u | 10.05 | 1752.73 | 0 | 1762.78 | DE PILOTE ACERO: HASTA MM DIAMETRO AGUA-AGUA
02 | Seccion 02 - Cimentaciones Especiales | 024 | CORTE Y ENRASE | 0242 | DE PILOTE ACERO | 024222 | u | 12.75 | 2224.42 | 0 | 2237.17 | MAS HASTA MM DIAMETRO AGUA-AGUA
02 | Seccion 02 - Cimentaciones Especiales | 024 | CORTE Y ENRASE | 0242 | DE PILOTE ACERO | 024223 | u | 23.54 | 4106.85 | 36 | 4166.39 | MM HASTA MM DIAMETRO AGUA - AGUA
02 | Seccion 02 - Cimentaciones Especiales | 024 | CORTE Y ENRASE | 0242 | DE PILOTE ACERO | 024232 | u | 62.71 | 980.22 | 0 | 1042.93 | DE PILOTE ACERO: HASTA MM DIAMETRO EN AGUA DESDE TIERRA
02 | Seccion 02 - Cimentaciones Especiales | 024 | CORTE Y ENRASE | 0242 | DE PILOTE ACERO | 024242 | u | 12.75 | 2224.42 | 0 | 2237.17 | MAS HASTA MM DIAMETRO AGUA-AGUA, CON GRUA FLOTANTE TM
02 | Seccion 02 - Cimentaciones Especiales | 024 | CORTE Y ENRASE | 0242 | DE PILOTE ACERO | 024251 | u | 127.05 | 2509.07 | 6968.76 | 9604.88 | CORTE PILOTES ACERO RELLENO CON HORMIGON, BAJO AGUA HASTA METROS PROFUNDIDAD.
02 | Seccion 02 - Cimentaciones Especiales | 024 | CORTE Y ENRASE | 0243 | DE RAILES DE ACERO | 024321 | u | 0.96 | 652.89 | 0 | 653.85 | AGUA-AGUA CON GRUA FLOTANTE TM
02 | Seccion 02 - Cimentaciones Especiales | 024 | CORTE Y ENRASE | 0244 | DE PILOTES DE MADERA | 024411 | u | 13.57 | 0 | 0 | 13.57 | DE PILOTES DE MADERA: HASTA MM DIAMETRO EN TIERRA
02 | Seccion 02 - Cimentaciones Especiales | 024 | CORTE Y ENRASE | 0244 | DE PILOTES DE MADERA | 024421 | u | 16.96 | 6.4 | 0 | 23.36 | DE PILOTES DE MADERA: HASTA MM DIAMETRO AGUA-AGUA
02 | Seccion 02 - Cimentaciones Especiales | 024 | CORTE Y ENRASE | 0245 | DE TABLESTACAS DE HORMIGON PREFABRICADO | 024511 | u | 16.84 | 574.48 | 0 | 591.32 | 0.30X0.60 M SECCION EN TIERRA
02 | Seccion 02 - Cimentaciones Especiales | 024 | CORTE Y ENRASE | 0245 | DE TABLESTACAS DE HORMIGON PREFABRICADO | 024512 | u | 22.93 | 782.18 | 0 | 805.11 | 0.35X0.70 M SECCION EN TIERRA
02 | Seccion 02 - Cimentaciones Especiales | 024 | CORTE Y ENRASE | 0245 | DE TABLESTACAS DE HORMIGON PREFABRICADO | 024521 | u | 22.45 | 4290.55 | 0 | 4313 | 0.30X0.60 M SECCION AGUA-AGUA
02 | Seccion 02 - Cimentaciones Especiales | 024 | CORTE Y ENRASE | 0245 | DE TABLESTACAS DE HORMIGON PREFABRICADO | 024522 | u | 30.55 | 5838.01 | 0 | 5868.56 | 0.35X.70 M SECCION AGUA-AGUA
02 | Seccion 02 - Cimentaciones Especiales | 024 | CORTE Y ENRASE | 0246 | DE TABLESTACAS DE ACERO | 024611 | u | 5.04 | 88.09 | 0 | 93.13 | DE TABLESTACAS DE ACERO: HASTA MM ESPESOR EN TIERRA
02 | Seccion 02 - Cimentaciones Especiales | 024 | CORTE Y ENRASE | 0246 | DE TABLESTACAS DE ACERO | 024621 | u | 8.39 | 1464.48 | 0 | 1472.87 | DE TABLESTACAS DE ACERO: HASTA MM ESPESOR AGUA-AGUA
02 | Seccion 02 - Cimentaciones Especiales | 024 | CORTE Y ENRASE | 0247 | DE PILOTES DE HORMIGON FUNDIDO IN SITU | 024711 | u | 352.52 | 3532.73 | 0 | 3885.25 | DE PILOTES DE HORMIGON FUNDIDO IN SITU: HASTA 1.20 M DIAMETRO EN TIERRA
02 | Seccion 02 - Cimentaciones Especiales | 025 | FUNDICION DE PILOTES | 0251 | DE HORMIGON IN SITU (NO INCLUYE SUMINISTRO DE HORMIGON) | 025111 | m | 4.06 | 2387.63 | 0 | 2391.69 | 0.50 M DIAM CAMISA RECUPERADA REFUERZO EN TIERRA
02 | Seccion 02 - Cimentaciones Especiales | 025 | FUNDICION DE PILOTES | 0251 | DE HORMIGON IN SITU (NO INCLUYE SUMINISTRO DE HORMIGON) | 025112 | m | 5.86 | 3138.47 | 0 | 3144.33 | 0.60 M DIAM CAMISA RECUPERADA REFUERZO EN TIERRA
02 | Seccion 02 - Cimentaciones Especiales | 025 | FUNDICION DE PILOTES | 0251 | DE HORMIGON IN SITU (NO INCLUYE SUMINISTRO DE HORMIGON) | 025151 | m | 16.26 | 5998.81 | 0 | 6015.07 | BENOTO H/1.00 M DIAM SUELO DURO REFUERZO EN TIERRA
02 | Seccion 02 - Cimentaciones Especiales | 025 | FUNDICION DE PILOTES | 0251 | DE HORMIGON IN SITU (NO INCLUYE SUMINISTRO DE HORMIGON) | 025152 | m | 16.26 | 5197.11 | 0 | 5213.37 | BENOTO H/1.00 M DIAM SUELO MEDIO REFUERZO EN TIERRA
02 | Seccion 02 - Cimentaciones Especiales | 025 | FUNDICION DE PILOTES | 0251 | DE HORMIGON IN SITU (NO INCLUYE SUMINISTRO DE HORMIGON) | 025153 | m | 16.26 | 4521.99 | 0 | 4538.25 | BENOTO H/1.0 M DIAM SUELO BLANDO REFUERZO EN TIERRA
02 | Seccion 02 - Cimentaciones Especiales | 025 | FUNDICION DE PILOTES | 0251 | DE HORMIGON IN SITU (NO INCLUYE SUMINISTRO DE HORMIGON) | 025161 | m | 23.42 | 8449.24 | 0 | 8472.66 | BENOTO 1.20 M DIAM SUELO DURO REFUERZO EN TIERRA
02 | Seccion 02 - Cimentaciones Especiales | 025 | FUNDICION DE PILOTES | 0251 | DE HORMIGON IN SITU (NO INCLUYE SUMINISTRO DE HORMIGON) | 025162 | m | 23.42 | 7056.83 | 0 | 7080.25 | BENOTO 1.20 M DIAM SUELO MEDIO REFUERZO EN TIERRA
02 | Seccion 02 - Cimentaciones Especiales | 025 | FUNDICION DE PILOTES | 0251 | DE HORMIGON IN SITU (NO INCLUYE SUMINISTRO DE HORMIGON) | 025163 | m | 23.42 | 6001.98 | 0 | 6025.4 | BENOTO 1.20 M DIAM SUELO BLANDO REFUERZO EN TIERRA
02 | Seccion 02 - Cimentaciones Especiales | 025 | FUNDICION DE PILOTES | 0251 | DE HORMIGON IN SITU (NO INCLUYE SUMINISTRO DE HORMIGON) | 025175 | m | 6.65 | 1761.67 | 0 | 1768.32 | HINCA CAMISAS TUBOS 600-1200 mm DIAMETRO, VERTICALES HASTA m LONGITUD (HINCADOS Y BARRENADOS CON PERFORADORA ROTATIVA BAUER BG-26S ESTERA) PARA SUELO BLANDO.
02 | Seccion 02 - Cimentaciones Especiales | 025 | FUNDICION DE PILOTES | 0251 | DE HORMIGON IN SITU (NO INCLUYE SUMINISTRO DE HORMIGON) | 025176 | m | 7.13 | 1676.72 | 0 | 1683.85 | FUNDICIÓN PILOTES HORMIGÓN IN SITU CON PERFORADORA ROTATIVA BAUER BG-26S ESTERA HASTA 1.2 m DIAMETRO
02 | Seccion 02 - Cimentaciones Especiales | 026 | BAJO AGUA | 0261 | CON HORMIGON IN SITU (NO INCLUYE SUMINISTRO DE HORMIGON) | 026112 | m3 | 23.62 | 130.73 | 0 | 154.35 | REFUERZO HASTA M PROFUNDIDAD TIERRA-AGUA
02 | Seccion 02 - Cimentaciones Especiales | 026 | BAJO AGUA | 0261 | CON HORMIGON IN SITU (NO INCLUYE SUMINISTRO DE HORMIGON) | 026122 | m3 | 28.34 | 156.9 | 0 | 185.24 | CON HORMIGON IN SITU (NO INCLUYE SUMINISTRO DE HORMIGON): CON REFUERZO HASTA M PROFUNDIDAD TIERRA-AGUA
02 | Seccion 02 - Cimentaciones Especiales | 026 | BAJO AGUA | 0261 | CON HORMIGON IN SITU (NO INCLUYE SUMINISTRO DE HORMIGON) | 026132 | m3 | 37.79 | 3516.81 | 0 | 3554.6 | REFUERZO HASTA M PROFUNDIDAD AGUA-AGUA
02 | Seccion 02 - Cimentaciones Especiales | 026 | BAJO AGUA | 0261 | CON HORMIGON IN SITU (NO INCLUYE SUMINISTRO DE HORMIGON) | 026152 | u | 37.79 | 3330.42 | 0 | 3368.21 | REFUERZO HASTA M PROFUNDIDAD AGUA-AGUA, CON GRUA FLOTANTE 45TM
02 | Seccion 02 - Cimentaciones Especiales | 026 | BAJO AGUA | 0261 | CON HORMIGON IN SITU (NO INCLUYE SUMINISTRO DE HORMIGON) | 026153 | m3 | 47.25 | 4163.5 | 0 | 4210.75 | CON HORMIGON IN SITU (NO INCLUYE SUMINISTRO DE HORMIGON): CON HORMIGON IN-SITU(NO INCLUYE SUMINISTRO HORMIGON), CON REFUERZO HASTA M. PROFUNDIDAD, AGUA-AGUA CON GRUA FLOTANTE TM.
02 | Seccion 02 - Cimentaciones Especiales | 026 | BAJO AGUA | 0262 | CON HORMIGON MEZCLADO EN SECO(INC. SUM. DEL HORM.) | 026211 | m3 | 1076.8 | 17170.4 | 1939.65 | 20186.85 | NIVELACION DEL FONDO DEL MAR HASTA M PROFUNDIDAD
02 | Seccion 02 - Cimentaciones Especiales | 026 | BAJO AGUA | 0262 | CON HORMIGON MEZCLADO EN SECO(INC. SUM. DEL HORM.) | 026212 | m3 | 648.74 | 159.84 | 1939.65 | 2748.23 | NIVELACION DEL FONDO DEL MAR HTA 6M PROF .C/HORM.MEXCLADO EN SECO TIERRA AGUA
02 | Seccion 02 - Cimentaciones Especiales | 026 | BAJO AGUA | 0263 | CON SACOS RELLENOS DE ARENA | 026311 | m3 | 673.92 | 17050.5 | 884.8 | 18609.22 | RECALCE CAJONES HORMIGON HASTA 6.00 M PROFUNDIDAD
02 | Seccion 02 - Cimentaciones Especiales | 028 | OTRAS CONSTRUCCIONES | 0281 | DE CAJONES | 028121 | u | 55.96 | 798.6 | 261.18 | 1115.74 | ACERO 200-500 MM HINCADO EN TIERRA DESDE TIERRA
02 | Seccion 02 - Cimentaciones Especiales | 028 | OTRAS CONSTRUCCIONES | 0281 | DE CAJONES | 028122 | u | 83.94 | 1872.29 | 261.18 | 2217.41 | ACERO 200-500 MM HINCADO EN AGUA DESDE TIERRA
02 | Seccion 02 - Cimentaciones Especiales | 028 | OTRAS CONSTRUCCIONES | 0281 | DE CAJONES | 028123 | u | 100.72 | 9157.96 | 261.18 | 9519.86 | ACERO 200-500 MM HINCADO EN AGUA DESDE AGUA
02 | Seccion 02 - Cimentaciones Especiales | 028 | OTRAS CONSTRUCCIONES | 0281 | DE CAJONES | 028124 | u | 125.9 | 11619 | 544.41 | 12289.31 | ACERO 501-1200 MM HINCADO EN AGUA DESDE AGUA
02 | Seccion 02 - Cimentaciones Especiales | 028 | OTRAS CONSTRUCCIONES | 0281 | DE CAJONES | 028131 | u | 154.98 | 999.09 | 500.76 | 1654.83 | HORMIGON HASTA MM SECCION EN TIERRA DESDE TIERRA
02 | Seccion 02 - Cimentaciones Especiales | 028 | OTRAS CONSTRUCCIONES | 0281 | DE CAJONES | 028132 | u | 189.86 | 1477.01 | 500.76 | 2167.63 | HORMIGON HASTA MM SECCION EN AGUA DESDE TIERRA
02 | Seccion 02 - Cimentaciones Especiales | 028 | OTRAS CONSTRUCCIONES | 0281 | DE CAJONES | 028133 | u | 189.86 | 9138.21 | 500.76 | 9828.83 | HORMIGON HASTA MM SECCION EN AGUA DESDE AGUA
02 | Seccion 02 - Cimentaciones Especiales | 028 | OTRAS CONSTRUCCIONES | 0281 | DE CAJONES | 028141 | u | 158.88 | 359.05 | 663.29 | 1181.22 | MADERA HASTA 300MM SECCION EN TIERRA DESDE TIERRA
02 | Seccion 02 - Cimentaciones Especiales | 028 | OTRAS CONSTRUCCIONES | 0281 | DE CAJONES | 028142 | u | 211.82 | 673.2 | 663.29 | 1548.31 | MADERA HASTA MM SECCION EN AGUA DESDE TIERRA
02 | Seccion 02 - Cimentaciones Especiales | 028 | OTRAS CONSTRUCCIONES | 0281 | DE CAJONES | 028143 | u | 211.82 | 11366.3 | 663.38 | 12241.5 | MADERA HASTA MM SECCION EN AGUA DESDE AGUA
02 | Seccion 02 - Cimentaciones Especiales | 028 | OTRAS CONSTRUCCIONES | 0282 | PARA COMPACTACION DINAMICA | 028211 | u | 161.64 | 1942.39 | 3375.92 | 5479.95 | TC1 TON EN MUELLES Y ESPIGONES
02 | Seccion 02 - Cimentaciones Especiales | 028 | OTRAS CONSTRUCCIONES | 0282 | PARA COMPACTACION DINAMICA | 028212 | u | 10.36 | 762.47 | 1843.1 | 2615.93 | CONTRA LA CORROSION EN AGUA DESDE TIERRA
02 | Seccion 02 - Cimentaciones Especiales | 028 | OTRAS CONSTRUCCIONES | 0282 | PARA COMPACTACION DINAMICA | 028213 | u | 12.71 | 8155.48 | 6382.44 | 14550.63 | CONTRA LA CORROSION EN AGUA DESDE AGUA
02 | Seccion 02 - Cimentaciones Especiales | 029 | REPARACION | 0292 | DE PILOTES Y TABLESTACAS | 029201 | m | 59.45 | 1197.21 | 0 | 1256.66 | ALINEACION PILOTES HORMIGON HINCADOS EN AGUA DESDE TIERRA HASTA M PROFUNDIDAD
02 | Seccion 02 - Cimentaciones Especiales | 029 | REPARACION | 0292 | DE PILOTES Y TABLESTACAS | 029211 | m | 33.07 | 74.06 | 0 | 107.13 | REPARACIÓN GRIETAS EN PROTECCIÓN HORMIGÓN EN PILOTES METÁLICOS AGUA-AGUA
03 | Seccion 03 - Elementos De Ladrillos Bloques Y Paneles | 030 | DEMOLICION O DESMONTAJES | 0301 | DEMOLICION TOTAL | 030101 | m2 | 5.02 | 175.97 | 0 | 180.99 | DEMOLICION TOTAL: CON CHIPPY HAMMER MURO LADRILLOS HASTA M ESPESOR ALTURA HASTA M. (USO EXCLUSIVO OBRA ESC NAC CUADROS UJC)
03 | Seccion 03 - Elementos De Ladrillos Bloques Y Paneles | 030 | DEMOLICION O DESMONTAJES | 0301 | DEMOLICION TOTAL | 030102 | m2 | 5.04 | 0 | 0 | 5.04 | TABIQUES PANELERIA LIGERA
03 | Seccion 03 - Elementos De Ladrillos Bloques Y Paneles | 030 | DEMOLICION O DESMONTAJES | 0301 | DEMOLICION TOTAL | 030111 | m2 | 11.07 | 0 | 0 | 11.07 | MANUAL MUROS LADRILLOS 0.10 M ESPESOR
03 | Seccion 03 - Elementos De Ladrillos Bloques Y Paneles | 030 | DEMOLICION O DESMONTAJES | 0301 | DEMOLICION TOTAL | 030112 | m2 | 18.38 | 0 | 0 | 18.38 | MANUAL MUROS LADRILLOS 0.15 M ESPESOR
03 | Seccion 03 - Elementos De Ladrillos Bloques Y Paneles | 030 | DEMOLICION O DESMONTAJES | 0301 | DEMOLICION TOTAL | 030113 | m2 | 29.86 | 0 | 0 | 29.86 | MANUAL MUROS LADRILLOS 0.30 M ESPESOR
03 | Seccion 03 - Elementos De Ladrillos Bloques Y Paneles | 030 | DEMOLICION O DESMONTAJES | 0301 | DEMOLICION TOTAL | 030114 | m2 | 57.69 | 0 | 0 | 57.69 | MANUAL MUROS LADRILLOS 0.45 M ESPESOR
03 | Seccion 03 - Elementos De Ladrillos Bloques Y Paneles | 030 | DEMOLICION O DESMONTAJES | 0301 | DEMOLICION TOTAL | 030115 | m2 | 83.77 | 0 | 0 | 83.77 | MANUAL MUROS LADRILLOS 0.60 M ESPESOR
03 | Seccion 03 - Elementos De Ladrillos Bloques Y Paneles | 030 | DEMOLICION O DESMONTAJES | 0301 | DEMOLICION TOTAL | 030116 | m2 | 13.07 | 30.87 | 0 | 43.94 | DEMOLICION TOTAL: CON CHIPPING HAMMER MURO LADRILLOS HASTA M ESPESOR ALTURA HASTA M
03 | Seccion 03 - Elementos De Ladrillos Bloques Y Paneles | 030 | DEMOLICION O DESMONTAJES | 0301 | DEMOLICION TOTAL | 030121 | m2 | 10.46 | 0 | 0 | 10.46 | MANUAL MUROS BLOQUES 0.10 M ESPESOR
03 | Seccion 03 - Elementos De Ladrillos Bloques Y Paneles | 030 | DEMOLICION O DESMONTAJES | 0301 | DEMOLICION TOTAL | 030122 | m2 | 14.28 | 0 | 0 | 14.28 | MANUAL MUROS BLOQUES 0.15 M ESPESOR
03 | Seccion 03 - Elementos De Ladrillos Bloques Y Paneles | 030 | DEMOLICION O DESMONTAJES | 0301 | DEMOLICION TOTAL | 030123 | m2 | 19.9 | 0 | 0 | 19.9 | MANUAL MUROS BLOQUES 0.20 M ESPESOR
03 | Seccion 03 - Elementos De Ladrillos Bloques Y Paneles | 030 | DEMOLICION O DESMONTAJES | 0301 | DEMOLICION TOTAL | 030124 | m2 | 6.45 | 225.98 | 0 | 232.43 | DEMOLICION TOTAL: CON CHIPPING HAMMER MURO BLOQUES HASTA M ESPESOR HASTA M. ALTURA. (USO EXCLUSIVO OBRA ESC NAC CUADROS UJC)
03 | Seccion 03 - Elementos De Ladrillos Bloques Y Paneles | 030 | DEMOLICION O DESMONTAJES | 0301 | DEMOLICION TOTAL | 030125 | m2 | 8.71 | 35.29 | 0 | 44 | DEMOLICION TOTAL: CON CHIPPING HAMMER MURO BLOQUES HASTA M ESPESOR ALTURA HASTA M
03 | Seccion 03 - Elementos De Ladrillos Bloques Y Paneles | 030 | DEMOLICION O DESMONTAJES | 0301 | DEMOLICION TOTAL | 030131 | m2 | 23.37 | 0 | 0 | 23.37 | MANUAL MUROS BLOCK BARRO 0.30 M ESPESOR
03 | Seccion 03 - Elementos De Ladrillos Bloques Y Paneles | 030 | DEMOLICION O DESMONTAJES | 0301 | DEMOLICION TOTAL | 030132 | m2 | 13.97 | 0 | 0 | 13.97 | MANUAL MUROS BLOCK BARRO 0.15 M ESPESOR
03 | Seccion 03 - Elementos De Ladrillos Bloques Y Paneles | 030 | DEMOLICION O DESMONTAJES | 0301 | DEMOLICION TOTAL | 030141 | m2 | 8.56 | 0 | 0 | 8.56 | MANUAL MUROS BLOCK SIPOREX 0.10 M ESPESOR
03 | Seccion 03 - Elementos De Ladrillos Bloques Y Paneles | 030 | DEMOLICION O DESMONTAJES | 0301 | DEMOLICION TOTAL | 030142 | m2 | 11.83 | 0 | 0 | 11.83 | MANUAL MUROS BLOCK SIPOREX 0.15 M ESPESOR
03 | Seccion 03 - Elementos De Ladrillos Bloques Y Paneles | 030 | DEMOLICION O DESMONTAJES | 0301 | DEMOLICION TOTAL | 030143 | m2 | 15.58 | 0 | 0 | 15.58 | MANUAL MUROS BLOCK SIPOREX 0.20 M ESPESOR
03 | Seccion 03 - Elementos De Ladrillos Bloques Y Paneles | 030 | DEMOLICION O DESMONTAJES | 0301 | DEMOLICION TOTAL | 030151 | m3 | 69.02 | 0 | 0 | 69.02 | ELEMENTOS ESTRUCT. MAMPOSTERIA PIEDRA MAYOR 0.30M ESPESOR (MANUAL)
03 | Seccion 03 - Elementos De Ladrillos Bloques Y Paneles | 030 | DEMOLICION O DESMONTAJES | 0301 | DEMOLICION TOTAL | 030161 | m | 24.18 | 0 | 0 | 24.18 | PILARES BLOQUES HORMIGON HASTA 0.60 X M (MANUAL)
03 | Seccion 03 - Elementos De Ladrillos Bloques Y Paneles | 030 | DEMOLICION O DESMONTAJES | 0301 | DEMOLICION TOTAL | 030162 | m | 14.02 | 0 | 0 | 14.02 | PILARES BLOQUES BARRO H/0.60 X 0.30 M (MANUAL)
03 | Seccion 03 - Elementos De Ladrillos Bloques Y Paneles | 030 | DEMOLICION O DESMONTAJES | 0301 | DEMOLICION TOTAL | 030163 | m2 | 15.74 | 341.28 | 0 | 357.02 | MANUAL MURO BLOQUES HORMIGON 0.20 M DESDE CESTA IZADA POR GRUA T EN OBRAS DEMOLICION
03 | Seccion 03 - Elementos De Ladrillos Bloques Y Paneles | 030 | DEMOLICION O DESMONTAJES | 0301 | DEMOLICION TOTAL | 030164 | m2 | 15.74 | 620.31 | 0 | 636.05 | MANUAL MURO BLOQUES HORMIGON 0.20 M DESDE CESTA IZADA POR GRUA T EN OBRAS DEMOLICION
03 | Seccion 03 - Elementos De Ladrillos Bloques Y Paneles | 030 | DEMOLICION O DESMONTAJES | 0301 | DEMOLICION TOTAL | 030165 | m2 | 12.04 | 261.16 | 0 | 273.2 | MANUAL MURO BLOQUES HORMIGON 0.15 M DESDE CESTA IZADA POR GRUA T EN OBRAS DEMOLICION
03 | Seccion 03 - Elementos De Ladrillos Bloques Y Paneles | 030 | DEMOLICION O DESMONTAJES | 0301 | DEMOLICION TOTAL | 030166 | m2 | 12.04 | 474.7 | 0 | 486.74 | MANUAL MURO BLOQUES HORMIGON 0.15 M DESDE CESTA IZADA POR GRUA T EN OBRAS DEMOLICION No. Unidad
03 | Seccion 03 - Elementos De Ladrillos Bloques Y Paneles | 030 | DEMOLICION O DESMONTAJES | 0301 | DEMOLICION TOTAL | 030167 | m2 | 7.64 | 155.27 | 0 | 162.91 | MANUAL MURO BLOQUES HORMIGON 0.10 M DESDE CESTA IZADA POR GRUA T EN OBRAS DEMOLICION
03 | Seccion 03 - Elementos De Ladrillos Bloques Y Paneles | 030 | DEMOLICION O DESMONTAJES | 0301 | DEMOLICION TOTAL | 030168 | m2 | 7.64 | 282.23 | 0 | 289.87 | MANUAL MURO BLOQUES HORMIGON 0.10 M DESDE CESTA IZADA POR GRUA T EN OBRAS DEMOLICION
03 | Seccion 03 - Elementos De Ladrillos Bloques Y Paneles | 030 | DEMOLICION O DESMONTAJES | 0301 | DEMOLICION TOTAL | 030169 | m2 | 11.33 | 245.75 | 0 | 257.08 | MANUAL MURO BLOQUES BARRO 0.30 M ESP. DESDE CESTA IZADA POR GRUA T EN OBRAS DEMOLICION
03 | Seccion 03 - Elementos De Ladrillos Bloques Y Paneles | 030 | DEMOLICION O DESMONTAJES | 0301 | DEMOLICION TOTAL | 030170 | m2 | 11.33 | 446.69 | 0 | 458.02 | MANUAL MURO BLOQUES BARRO 0.30 M ESP DESDE CESTA IZADA POR GRUA T EN OBRAS DEMOLICION
03 | Seccion 03 - Elementos De Ladrillos Bloques Y Paneles | 030 | DEMOLICION O DESMONTAJES | 0301 | DEMOLICION TOTAL | 030171 | m2 | 8.19 | 177.62 | 0 | 185.81 | MANUAL MURO BLOQUES BARRO 0.15 M ESP DESDE CESTA IZADA POR GRUA T EN OBRAS DEMOLICION
03 | Seccion 03 - Elementos De Ladrillos Bloques Y Paneles | 030 | DEMOLICION O DESMONTAJES | 0301 | DEMOLICION TOTAL | 030172 | m2 | 8.19 | 322.85 | 0 | 331.04 | MANUAL MURO BLOQUES BARRO 0.15 M ESP DESDE CESTA IZADA POR GRUA T EN OBRAS DEMOLICION
03 | Seccion 03 - Elementos De Ladrillos Bloques Y Paneles | 030 | DEMOLICION O DESMONTAJES | 0301 | DEMOLICION TOTAL | 030173 | m2 | 7.55 | 163.83 | 0 | 171.38 | MANUAL MURO BLOQUES SIPOREX 0.20 M ESP DES- CESTA IZADA POR GRUA T EN OBRAS DEMOLICION
03 | Seccion 03 - Elementos De Ladrillos Bloques Y Paneles | 030 | DEMOLICION O DESMONTAJES | 0301 | DEMOLICION TOTAL | 030174 | m2 | 7.55 | 297.79 | 0 | 305.34 | MANUAL MURO BLOQUES SIPOREX 0.20 M ESP DES- CESTA IZADA POR GRUA T EN OBRAS DEMOLICION
03 | Seccion 03 - Elementos De Ladrillos Bloques Y Paneles | 030 | DEMOLICION O DESMONTAJES | 0301 | DEMOLICION TOTAL | 030175 | m2 | 5.83 | 126.44 | 0 | 132.27 | MANUAL MURO BLOQUES SIPOREX 0.15 M ESP DES- CESTA IZADA POR GRUA T EN OBRAS DEMOLICION
03 | Seccion 03 - Elementos De Ladrillos Bloques Y Paneles | 030 | DEMOLICION O DESMONTAJES | 0301 | DEMOLICION TOTAL | 030176 | m2 | 5.83 | 229.81 | 0 | 235.64 | MANUAL MURO BLOQUES SIPOREX 0.15 M ESP DES- CESTA IZADA POR GRUA T EN OBRAS DEMOLICION
03 | Seccion 03 - Elementos De Ladrillos Bloques Y Paneles | 030 | DEMOLICION O DESMONTAJES | 0301 | DEMOLICION TOTAL | 030177 | m2 | 4.62 | 100.12 | 0 | 104.74 | MANUAL MURO BLOQUES SIPOREX 0.10 M ESP DES- CESTA IZADA POR GRUA T EN OBRAS DEMOLICION
03 | Seccion 03 - Elementos De Ladrillos Bloques Y Paneles | 030 | DEMOLICION O DESMONTAJES | 0301 | DEMOLICION TOTAL | 030178 | m2 | 4.62 | 181.98 | 0 | 186.6 | MANUAL MURO BLOQUES SIPOREX 0.10 M ESP DES- CESTA IZADA POR GRUA T EN OBRAS DEMOLICION
03 | Seccion 03 - Elementos De Ladrillos Bloques Y Paneles | 030 | DEMOLICION O DESMONTAJES | 0301 | DEMOLICION TOTAL | 030179 | m2 | 63.39 | 1374.75 | 0 | 1438.14 | MANUAL MURO LADRILLOS 0.60 M ESP DESDE CESTA IZADA POR GRUA T EN OBRAS DEMOLICION
03 | Seccion 03 - Elementos De Ladrillos Bloques Y Paneles | 030 | DEMOLICION O DESMONTAJES | 0301 | DEMOLICION TOTAL | 030180 | m2 | 63.39 | 2498.78 | 0 | 2562.17 | MANUAL MURO LADRILLOS 0.60 M ESP DESDE CESTA IZADA POR GRUA T EN OBRAS DEMOLICION
03 | Seccion 03 - Elementos De Ladrillos Bloques Y Paneles | 030 | DEMOLICION O DESMONTAJES | 0301 | DEMOLICION TOTAL | 030181 | m2 | 41.9 | 908.75 | 0 | 950.65 | MANUAL MURO LADRILLOS 0.42 M ESP DESDE CESTA IZADA POR GRUA T EN OBRAS DEMOLICION
03 | Seccion 03 - Elementos De Ladrillos Bloques Y Paneles | 030 | DEMOLICION O DESMONTAJES | 0301 | DEMOLICION TOTAL | 030182 | m2 | 41.9 | 1651.77 | 0 | 1693.67 | MANUAL MURO LADRILLOS 0.45 M ESP DESDE CESTA IZADA POR GRUA T EN OBRAS DEMOLICION
03 | Seccion 03 - Elementos De Ladrillos Bloques Y Paneles | 030 | DEMOLICION O DESMONTAJES | 0301 | DEMOLICION TOTAL | 030183 | m2 | 27.7 | 600.73 | 0 | 628.43 | MANUAL MURO LADRILLOS 0.30 M ESP DESDE CESTA IZADA POR GRUA T EN OBRAS DEMOLICION
03 | Seccion 03 - Elementos De Ladrillos Bloques Y Paneles | 030 | DEMOLICION O DESMONTAJES | 0301 | DEMOLICION TOTAL | 030184 | m2 | 27.7 | 1091.9 | 0 | 1119.6 | MANUAL MURO LADRILLOS 0.30 M ESP DESDE CESTA IZADA POR GRUA T EN OBRAS DEMOLICION No. Unidad
03 | Seccion 03 - Elementos De Ladrillos Bloques Y Paneles | 030 | DEMOLICION O DESMONTAJES | 0301 | DEMOLICION TOTAL | 030185 | m2 | 14.2 | 308.02 | 0 | 322.22 | MANUAL MURO LADRILLOS 0.15 M ESP DESDE CESTA IZADA POR GRUA T EN OBRAS DEMOLICION
03 | Seccion 03 - Elementos De Ladrillos Bloques Y Paneles | 030 | DEMOLICION O DESMONTAJES | 0301 | DEMOLICION TOTAL | 030186 | m2 | 14.2 | 559.87 | 0 | 574.07 | MANUAL MURO LADRILLOS 0.15 M ESP DESDE CESTA IZADA POR GRUA T EN OBRAS DEMOLICION
03 | Seccion 03 - Elementos De Ladrillos Bloques Y Paneles | 030 | DEMOLICION O DESMONTAJES | 0301 | DEMOLICION TOTAL | 030187 | m2 | 8.33 | 180.69 | 0 | 189.02 | MANUAL MURO LADRILLOS 0.10 M ESP DESDE CESTA IZADA POR GRUA T EN OBRAS DEMOLICION
03 | Seccion 03 - Elementos De Ladrillos Bloques Y Paneles | 030 | DEMOLICION O DESMONTAJES | 0301 | DEMOLICION TOTAL | 030188 | m2 | 8.33 | 328.42 | 0 | 336.75 | MANUAL MURO LADRILLOS 0.10 M ESP DESDE CESTA IZADA POR GRUA T EN OBRAS DEMOLICION
03 | Seccion 03 - Elementos De Ladrillos Bloques Y Paneles | 030 | DEMOLICION O DESMONTAJES | 0301 | DEMOLICION TOTAL | 030193 | m2 | 29.16 | 632.36 | 0 | 661.52 | DEMOLICION MANUAL MURO PIEDRA NATURAL 0.30 M ESP. DESDE CESTA IZADA POR GRUA T, OBRAS DEMOLICIONES
03 | Seccion 03 - Elementos De Ladrillos Bloques Y Paneles | 030 | DEMOLICION O DESMONTAJES | 0301 | DEMOLICION TOTAL | 030194 | m2 | 29.16 | 1149.39 | 0 | 1178.55 | DEMOLICION MANUAL MURO PIEDRA NATURAL 0.30 M ESP. DESDE CESTA IZADA POR GRUA T, OBRAS DEMOLICIONES
03 | Seccion 03 - Elementos De Ladrillos Bloques Y Paneles | 030 | DEMOLICION O DESMONTAJES | 0301 | DEMOLICION TOTAL | 030195 | m3 | 172.18 | 3734.49 | 0 | 3906.67 | MANUAL MUROS O PARAMENTOS DESDE CESTA IZADA POR GRUA T EN OBRAS DEMOLICION
03 | Seccion 03 - Elementos De Ladrillos Bloques Y Paneles | 030 | DEMOLICION O DESMONTAJES | 0301 | DEMOLICION TOTAL | 030196 | m3 | 172.18 | 6787.91 | 0 | 6960.09 | MANUAL MUROS O PARAMENTOS DESDE CESTA IZADA POR GRUA T EN OBRAS DEMOLICION
03 | Seccion 03 - Elementos De Ladrillos Bloques Y Paneles | 030 | DEMOLICION O DESMONTAJES | 0302 | DEMOLICION PARCIAL | 030211 | m2 | 12.31 | 0 | 0 | 12.31 | MUROS LADRILLOS 0.10 M ESPESOR (MANUAL)
03 | Seccion 03 - Elementos De Ladrillos Bloques Y Paneles | 030 | DEMOLICION O DESMONTAJES | 0302 | DEMOLICION PARCIAL | 030212 | m2 | 20.09 | 0 | 0 | 20.09 | MUROS LADRILLOS 0.15 M ESPESOR (MANUAL)
03 | Seccion 03 - Elementos De Ladrillos Bloques Y Paneles | 030 | DEMOLICION O DESMONTAJES | 0302 | DEMOLICION PARCIAL | 030213 | m2 | 39.51 | 0 | 0 | 39.51 | MUROS LADRILLOS 0.30 M ESPESOR (MANUAL)
03 | Seccion 03 - Elementos De Ladrillos Bloques Y Paneles | 030 | DEMOLICION O DESMONTAJES | 0302 | DEMOLICION PARCIAL | 030214 | m2 | 59.6 | 0 | 0 | 59.6 | MUROS LADRILLOS 0.45 M ESPESOR (MANUAL)
03 | Seccion 03 - Elementos De Ladrillos Bloques Y Paneles | 030 | DEMOLICION O DESMONTAJES | 0302 | DEMOLICION PARCIAL | 030215 | m2 | 86.65 | 0 | 0 | 86.65 | MUROS LADRILLOS 0.60 M ESPESOR (MANUAL)
03 | Seccion 03 - Elementos De Ladrillos Bloques Y Paneles | 030 | DEMOLICION O DESMONTAJES | 0302 | DEMOLICION PARCIAL | 030216 | m2 | 144.28 | 0 | 0 | 144.28 | MURO LADRILLOS 0.45 m ESPESOR (MANUAL) , EN GRIETAS CON MAS 3.00 ALTURA
03 | Seccion 03 - Elementos De Ladrillos Bloques Y Paneles | 030 | DEMOLICION O DESMONTAJES | 0302 | DEMOLICION PARCIAL | 030221 | m2 | 11.65 | 0 | 0 | 11.65 | MURO BLOQUE HORMIGON 0.10 M ESPESOR (MANUAL)
03 | Seccion 03 - Elementos De Ladrillos Bloques Y Paneles | 030 | DEMOLICION O DESMONTAJES | 0302 | DEMOLICION PARCIAL | 030222 | m2 | 15.73 | 0 | 0 | 15.73 | MURO BLOQUE HORMIGON 0.15 M ESPESOR (MANUAL
03 | Seccion 03 - Elementos De Ladrillos Bloques Y Paneles | 030 | DEMOLICION O DESMONTAJES | 0302 | DEMOLICION PARCIAL | 030223 | m2 | 20.73 | 0 | 0 | 20.73 | MURO BLOQUE HORMIGON 0.20 M ESPESOR (MANUAL
03 | Seccion 03 - Elementos De Ladrillos Bloques Y Paneles | 030 | DEMOLICION O DESMONTAJES | 0302 | DEMOLICION PARCIAL | 030231 | m2 | 24.18 | 0 | 0 | 24.18 | MURO BLOQUE BARRO 0.30 M ESPESOR (MANUAL)
03 | Seccion 03 - Elementos De Ladrillos Bloques Y Paneles | 030 | DEMOLICION O DESMONTAJES | 0302 | DEMOLICION PARCIAL | 030232 | m2 | 14.92 | 0 | 0 | 14.92 | MURO BLOQUE BARRO 0.15 M ESPESOR (MANUAL)
03 | Seccion 03 - Elementos De Ladrillos Bloques Y Paneles | 030 | DEMOLICION O DESMONTAJES | 0302 | DEMOLICION PARCIAL | 030241 | m2 | 9.16 | 0 | 0 | 9.16 | MURO BLOQUE SIPOREX 0.10 M ESPESOR (MANUAL)
03 | Seccion 03 - Elementos De Ladrillos Bloques Y Paneles | 030 | DEMOLICION O DESMONTAJES | 0302 | DEMOLICION PARCIAL | 030242 | m2 | 12.1 | 0 | 0 | 12.1 | MURO BLOQUE SIPOREX 0.15 M ESPESOR (MANUAL)
03 | Seccion 03 - Elementos De Ladrillos Bloques Y Paneles | 030 | DEMOLICION O DESMONTAJES | 0302 | DEMOLICION PARCIAL | 030243 | m2 | 15.92 | 0 | 0 | 15.92 | MURO BLOQUE SIPOREX 0.20 M ESPESOR (MANUAL)
03 | Seccion 03 - Elementos De Ladrillos Bloques Y Paneles | 030 | DEMOLICION O DESMONTAJES | 0302 | DEMOLICION PARCIAL | 030261 | m | 24.87 | 0 | 0 | 24.87 | PILARES BLOQUES HORMIGON 0.60 X 0.40 M (MANUAL)
03 | Seccion 03 - Elementos De Ladrillos Bloques Y Paneles | 030 | DEMOLICION O DESMONTAJES | 0302 | DEMOLICION PARCIAL | 030262 | m | 16.58 | 0 | 0 | 16.58 | PILARES BLOQUES HORMIGON 0.40 X 0.40 M (MANUAL)
03 | Seccion 03 - Elementos De Ladrillos Bloques Y Paneles | 030 | DEMOLICION O DESMONTAJES | 0302 | DEMOLICION PARCIAL | 030263 | m | 8.29 | 0 | 0 | 8.29 | PILARES BLOQUES HORMIGON 0.40 X 0.20 M (MANUAL) No. Unidad
03 | Seccion 03 - Elementos De Ladrillos Bloques Y Paneles | 030 | DEMOLICION O DESMONTAJES | 0302 | DEMOLICION PARCIAL | 030271 | m | 14.33 | 0 | 0 | 14.33 | PILARES BLOQUES BARRO 0.60 X 0.30 M (MANUAL
03 | Seccion 03 - Elementos De Ladrillos Bloques Y Paneles | 030 | DEMOLICION O DESMONTAJES | 0302 | DEMOLICION PARCIAL | 030272 | m | 7.16 | 0 | 0 | 7.16 | PILARES BLOQUES BARRO 0.30 X 0.30 M (MANUAL
03 | Seccion 03 - Elementos De Ladrillos Bloques Y Paneles | 030 | DEMOLICION O DESMONTAJES | 0302 | DEMOLICION PARCIAL | 030273 | m | 3.58 | 0 | 0 | 3.58 | PILARES BLOQUES BARRO 0.30 X 0.15 M (MANUA
03 | Seccion 03 - Elementos De Ladrillos Bloques Y Paneles | 030 | DEMOLICION O DESMONTAJES | 0302 | DEMOLICION PARCIAL | 030281 | m | 106.67 | 0 | 0 | 106.67 | PILARES LADRILLOS 0.90 X 0.90 M (MANUAL)
03 | Seccion 03 - Elementos De Ladrillos Bloques Y Paneles | 030 | DEMOLICION O DESMONTAJES | 0302 | DEMOLICION PARCIAL | 030282 | m | 71.11 | 0 | 0 | 71.11 | PILARES LADRILLOS 0.90 X 0.60 M (MANUAL)
03 | Seccion 03 - Elementos De Ladrillos Bloques Y Paneles | 030 | DEMOLICION O DESMONTAJES | 0302 | DEMOLICION PARCIAL | 030283 | m | 47.41 | 0 | 0 | 47.41 | PILARES LADRILLOS 0.60 X 0.60 M (MANUAL)
03 | Seccion 03 - Elementos De Ladrillos Bloques Y Paneles | 030 | DEMOLICION O DESMONTAJES | 0302 | DEMOLICION PARCIAL | 030284 | m | 35.56 | 0 | 0 | 35.56 | PILARES LADRILLOS 0.60 X 0.45 M (MANUAL)
03 | Seccion 03 - Elementos De Ladrillos Bloques Y Paneles | 030 | DEMOLICION O DESMONTAJES | 0302 | DEMOLICION PARCIAL | 030285 | m | 27.14 | 0 | 0 | 27.14 | PILARES LADRILLOS 0.45 X 0.45 M (MANUAL)
03 | Seccion 03 - Elementos De Ladrillos Bloques Y Paneles | 030 | DEMOLICION O DESMONTAJES | 0302 | DEMOLICION PARCIAL | 030286 | m | 18.08 | 0 | 0 | 18.08 | PILARES LADRILLOS 0.45 X 0.30 M (MANUAL)
03 | Seccion 03 - Elementos De Ladrillos Bloques Y Paneles | 030 | DEMOLICION O DESMONTAJES | 0302 | DEMOLICION PARCIAL | 030287 | m | 11.85 | 0 | 0 | 11.85 | PILARES LADRILLOS 0.30 X 0.30 M (MANUAL)
03 | Seccion 03 - Elementos De Ladrillos Bloques Y Paneles | 030 | DEMOLICION O DESMONTAJES | 0302 | DEMOLICION PARCIAL | 030292 | m | 18.52 | 0 | 0 | 18.52 | DEMOLICION VANOS AISLADOS 0.15M ANCHO (INCLUYE PEQUEÑOS FRAGMENTOS MARMOL)
03 | Seccion 03 - Elementos De Ladrillos Bloques Y Paneles | 030 | DEMOLICION O DESMONTAJES | 0303 | DESMONTAJES | 030301 | m2 | 7.42 | 0 | 0 | 7.42 | DESMONTES BLOQUES VIDRIO 0.15 M ESPESOR.
03 | Seccion 03 - Elementos De Ladrillos Bloques Y Paneles | 030 | DEMOLICION O DESMONTAJES | 0303 | DESMONTAJES | 030302 | m2 | 11.42 | 0 | 0 | 11.42 | PANELES SECOS SOBRE ESTRUCTURA METALICA
03 | Seccion 03 - Elementos De Ladrillos Bloques Y Paneles | 030 | DEMOLICION O DESMONTAJES | 0303 | DESMONTAJES | 030303 | m2 | 11.93 | 0 | 0 | 11.93 | ESTRUCTURA METALICA PARA RECIBIR PANELES SECOS
03 | Seccion 03 - Elementos De Ladrillos Bloques Y Paneles | 030 | DEMOLICION O DESMONTAJES | 0303 | DESMONTAJES | 030310 | m2 | 23.77 | 0 | 0 | 23.77 | DESMONTAJE PANELES GALVAMET HASTA M ALTURA
03 | Seccion 03 - Elementos De Ladrillos Bloques Y Paneles | 030 | DEMOLICION O DESMONTAJES | 0303 | DESMONTAJES | 030311 | m2 | 1.54 | 0 | 0 | 1.54 | PLANCHAS YESO (PLADUR), EN TABIQUES SECOS, HASTA MM ALTURA.
03 | Seccion 03 - Elementos De Ladrillos Bloques Y Paneles | 030 | DEMOLICION O DESMONTAJES | 0303 | DESMONTAJES | 030312 | m2 | 1.69 | 0 | 0 | 1.69 | PLANCHAS YESO (PLADUR) EN TABIQUES SECOS ENTRE Y MM ALTURA.
03 | Seccion 03 - Elementos De Ladrillos Bloques Y Paneles | 030 | DEMOLICION O DESMONTAJES | 0303 | DESMONTAJES | 030315 | m2 | 11.41 | 0 | 0 | 11.41 | PANELES PLADUR INCLUYE EL DESMONTAJE LA ESTRUCTURA METALICA.
03 | Seccion 03 - Elementos De Ladrillos Bloques Y Paneles | 030 | DEMOLICION O DESMONTAJES | 0303 | DESMONTAJES | 030391 | m2 | 12.03 | 0 | 0 | 12.03 | PANELES COVINTEC PARA RECUPERAR, INCLUYE DEMOLICION REPELLO POR AMBAS CARAS Y CORTE MALLA.
03 | Seccion 03 - Elementos De Ladrillos Bloques Y Paneles | 030 | DEMOLICION O DESMONTAJES | 0304 | DEMOLICIÓN DESDE CESTA IZADA POR GRÚA | 030401 | m3 | 15.79 | 425.99 | 0 | 441.78 | DEMOLICIÓN MANUAL MURO BLOQUES 0.20 M DESDE CESTA IZADA POR GRUA T EN OBRAS DEMOLICIÓN
03 | Seccion 03 - Elementos De Ladrillos Bloques Y Paneles | 030 | DEMOLICION O DESMONTAJES | 0304 | DEMOLICIÓN DESDE CESTA IZADA POR GRÚA | 030402 | m3 | 12.05 | 325.1 | 0 | 337.15 | DEMOLICIÓN MANUAL MURO BLOQUES 0.15 M DESDE CESTA IZADA POR GRUA T EN OBRAS DEMOLICIÓN
03 | Seccion 03 - Elementos De Ladrillos Bloques Y Paneles | 030 | DEMOLICION O DESMONTAJES | 0304 | DEMOLICIÓN DESDE CESTA IZADA POR GRÚA | 030403 | m3 | 7.62 | 190.57 | 0 | 198.19 | DEMOLICIÓN MANUAL MURO BLOQUES Ó 0.10 M DESDE CESTA IZADA POR GRUA T EN OBRAS DEMOLICIÓN
03 | Seccion 03 - Elementos De Ladrillos Bloques Y Paneles | 030 | DEMOLICION O DESMONTAJES | 0304 | DEMOLICIÓN DESDE CESTA IZADA POR GRÚA | 030404 | m3 | 11.36 | 302.68 | 0 | 314.04 | DEMOLICIÓN MANUAL MURO BLOQUES BARRO 0.30 M DESDE CESTA IZADA POR GRUA T EN OBRAS DEMOLICIÓN
03 | Seccion 03 - Elementos De Ladrillos Bloques Y Paneles | 030 | DEMOLICION O DESMONTAJES | 0304 | DEMOLICIÓN DESDE CESTA IZADA POR GRÚA | 030405 | m3 | 8.17 | 224.2 | 0 | 232.37 | DEMOLICIÓN MANUAL MURO BLOQUES BARRO 0.15 M DESDE CESTA IZADA POR GRUA T EN OBRAS DEMOLICIÓN
03 | Seccion 03 - Elementos De Ladrillos Bloques Y Paneles | 030 | DEMOLICION O DESMONTAJES | 0304 | DEMOLICIÓN DESDE CESTA IZADA POR GRÚA | 030406 | m3 | 8.17 | 201.78 | 0 | 209.95 | DEMOLICIÓN MANUAL MURO BLOQUES SIPOREX 0.20 M DESDE CESTA IZADA POR GRUA T EN OBRAS DEMOLICIÓN
03 | Seccion 03 - Elementos De Ladrillos Bloques Y Paneles | 030 | DEMOLICION O DESMONTAJES | 0304 | DEMOLICIÓN DESDE CESTA IZADA POR GRÚA | 030407 | m3 | 5.82 | 156.94 | 0 | 162.76 | DEMOLICIÓN MANUAL MURO BLOQUES SIPOREX 0.15 M DESDE CESTA IZADA POR GRUA T EN OBRAS DEMOLICIÓN
03 | Seccion 03 - Elementos De Ladrillos Bloques Y Paneles | 030 | DEMOLICION O DESMONTAJES | 0304 | DEMOLICIÓN DESDE CESTA IZADA POR GRÚA | 030408 | m3 | 7.62 | 201.78 | 0 | 209.4 | DEMOLICIÓN MANUAL MURO BLOQUES SIPOREX 0.10 M DESDE CESTA IZADA POR GRUA T EN OBRAS DEMOLICIÓN
03 | Seccion 03 - Elementos De Ladrillos Bloques Y Paneles | 030 | DEMOLICION O DESMONTAJES | 0304 | DEMOLICIÓN DESDE CESTA IZADA POR GRÚA | 030409 | m3 | 63.43 | 1715.16 | 0 | 1778.59 | DEMOLICIÓN MANUAL MURO LADRILLOS 0.60 M DESDE CESTA IZADA POR GRUA T EN OBRAS DEMOLICIÓN
03 | Seccion 03 - Elementos De Ladrillos Bloques Y Paneles | 030 | DEMOLICION O DESMONTAJES | 0304 | DEMOLICIÓN DESDE CESTA IZADA POR GRÚA | 030410 | m3 | 41.97 | 1132.23 | 0 | 1174.2 | DEMOLICIÓN MANUAL MURO LADRILLOS 0.42 M ESPESOR DESDE CESTA IZADA POR GRUA T EN OBRAS DEMOLICIÓN
03 | Seccion 03 - Elementos De Ladrillos Bloques Y Paneles | 030 | DEMOLICION O DESMONTAJES | 0304 | DEMOLICIÓN DESDE CESTA IZADA POR GRÚA | 030411 | m3 | 27.7 | 638.98 | 0 | 666.68 | DEMOLICIÓN MANUAL MURO LADRILLOS 0.30 M ESPESOR DESDE CESTA IZADA POR GRUA T EN OBRAS DEMOLICIÓN
03 | Seccion 03 - Elementos De Ladrillos Bloques Y Paneles | 030 | DEMOLICION O DESMONTAJES | 0304 | DEMOLICIÓN DESDE CESTA IZADA POR GRÚA | 030412 | m3 | 14.27 | 381.15 | 0 | 395.42 | DEMOLICIÓN MANUAL MURO LADRILLOS 0.15 M ESPESOR DESDE CESTA IZADA POR GRUA T EN OBRAS DEMOLICIÓN
03 | Seccion 03 - Elementos De Ladrillos Bloques Y Paneles | 030 | DEMOLICION O DESMONTAJES | 0304 | DEMOLICIÓN DESDE CESTA IZADA POR GRÚA | 030413 | m3 | 8.31 | 224.2 | 0 | 232.51 | DEMOLICIÓN MANUAL MURO LADRILLOS 0.10 M ESPESOR DESDE CESTA IZADA POR GRUA T EN OBRAS DEMOLICIÓN
03 | Seccion 03 - Elementos De Ladrillos Bloques Y Paneles | 030 | DEMOLICION O DESMONTAJES | 0304 | DEMOLICIÓN DESDE CESTA IZADA POR GRÚA | 030414 | m3 | 29.22 | 784.71 | 0 | 813.93 | DEMOLICIÓN MANUAL MURO PIEDRA NATURAL 0.30 M ESPESOR DESDE CESTA IZADA POR GRUA T EN OBRAS DEMOLICIÓN
03 | Seccion 03 - Elementos De Ladrillos Bloques Y Paneles | 030 | DEMOLICION O DESMONTAJES | 0304 | DEMOLICIÓN DESDE CESTA IZADA POR GRÚA | 030415 | m3 | 172.16 | 4641.02 | 0 | 4813.18 | DEMOLICIÓN MANUAL MUROS O PARAMENTOS DESDE CESTA IZADA POR GRÚA T EN OBRAS DEMOLICIÓN
03 | Seccion 03 - Elementos De Ladrillos Bloques Y Paneles | 030 | DEMOLICION O DESMONTAJES | 0305 | DEMOLICIÓN MECANIZADA | 030501 | m3 | 0 | 395.68 | 0 | 395.68 | DEMOLICIÓN MURO BLOQUES HORMIGÓN M CON RETROEXCAVADORA HIDRÁULICA CON MARTILLO ROMPEDOR Y OTROS IMPLEMENTOS EN OBRAS DEMOLICIÓN.
03 | Seccion 03 - Elementos De Ladrillos Bloques Y Paneles | 030 | DEMOLICION O DESMONTAJES | 0305 | DEMOLICIÓN MECANIZADA | 030502 | m3 | 0 | 245.6 | 0 | 245.6 | DEMOLICIÓN MURO BLOQUES HORMIGÓN M CON RETROEXCAVADORA HIDRÁULICA CON MARTILLO ROMPEDOR Y OTROS IMPLEMENTOS EN OBRAS DEMOLICIÓN
03 | Seccion 03 - Elementos De Ladrillos Bloques Y Paneles | 030 | DEMOLICION O DESMONTAJES | 0305 | DEMOLICIÓN MECANIZADA | 030503 | m3 | 0 | 341.11 | 0 | 341.11 | DEMOLICIÓN MURO BLOQUES HORMIGON M CON RETROEXCAVADORA HIDRÁULICA CON MARTILLO ROMPEDOR Y OTROS IMPLEMENTOS EN OBRAS DEMOLICIÓN
03 | Seccion 03 - Elementos De Ladrillos Bloques Y Paneles | 030 | DEMOLICION O DESMONTAJES | 0305 | DEMOLICIÓN MECANIZADA | 030504 | m3 | 0 | 150.09 | 0 | 150.09 | DEMOLICIÓN MURO BLOQUES BARRO 0.30 M CON RETROEXCAVADORA HIDRÁULICA CON MARTILLO ROMPEDOR Y OTROS IMPLEMENTOS EN OBRAS DEMOLICIÓN
03 | Seccion 03 - Elementos De Ladrillos Bloques Y Paneles | 030 | DEMOLICION O DESMONTAJES | 0305 | DEMOLICIÓN MECANIZADA | 030505 | m3 | 0 | 95.51 | 0 | 95.51 | DEMOLICIÓN MURO BLOQUES BARRO 0.15 M CON RETROEXCAVADORA HIDRÁULICA CON MARTILLO ROMPEDOR Y OTROS IMPLEMENTOS EN OBRAS DEMOLICIÓN
03 | Seccion 03 - Elementos De Ladrillos Bloques Y Paneles | 030 | DEMOLICION O DESMONTAJES | 0305 | DEMOLICIÓN MECANIZADA | 030506 | m3 | 0 | 95.51 | 0 | 95.51 | DEMOLICIÓN MURO BLOQUES SIPOREX M CON RETROEXCAVADORA HIDRÁULICA CON MARTILLO ROMPEDOR Y OTROS IMPLEMENTOS EN OBRAS DEMOLICIÓN
03 | Seccion 03 - Elementos De Ladrillos Bloques Y Paneles | 030 | DEMOLICION O DESMONTAJES | 0305 | DEMOLICIÓN MECANIZADA | 030507 | m3 | 0 | 95.51 | 0 | 95.51 | DEMOLICIÓN MURO BLOQUES SIPOREX M CON RETROEXCAVADORA HIDRÁULICA CON MARTILLO ROMPEDOR Y OTROS IMPLEMENTOS EN OBRAS DEMOLICIÓN
03 | Seccion 03 - Elementos De Ladrillos Bloques Y Paneles | 030 | DEMOLICION O DESMONTAJES | 0305 | DEMOLICIÓN MECANIZADA | 030508 | m3 | 0 | 150.09 | 0 | 150.09 | DEMOLICIÓN MURO BLOQUES SIPOREX M CON RETROEXCAVADORA HIDRÁULICA CON MARTILLO ROMPEDOR Y OTROS IMPLEMENTOS EN OBRAS DEMOLICIÓN
03 | Seccion 03 - Elementos De Ladrillos Bloques Y Paneles | 030 | DEMOLICION O DESMONTAJES | 0305 | DEMOLICIÓN MECANIZADA | 030509 | m3 | 0 | 750.44 | 0 | 750.44 | DEMOLICIÓN MURO LADRILLOS 0.60 M ESPESOR CON RETROEXCAVADORA HIDRÁULICA CON MARTILLO ROMPEDOR Y OTROS IMPLEMENTOS EN OBRAS DEMOLICIÓN
03 | Seccion 03 - Elementos De Ladrillos Bloques Y Paneles | 030 | DEMOLICION O DESMONTAJES | 0305 | DEMOLICIÓN MECANIZADA | 030510 | m3 | 0 | 477.55 | 0 | 477.55 | DEMOLICIÓN MURO LADRILLOS 0.42 M ESPESOR CON RETROEXCAVADORA HIDRÁULICA CON MARTILLO ROMPEDOR Y OTROS IMPLEMENTOS EN OBRAS DEMOLICIÓN
03 | Seccion 03 - Elementos De Ladrillos Bloques Y Paneles | 030 | DEMOLICION O DESMONTAJES | 0305 | DEMOLICIÓN MECANIZADA | 030511 | m3 | 0 | 477.55 | 0 | 477.55 | DEMOLICIÓN MURO LADRILLOS 0.30 M ESPESOR CON RETROEXCAVADORA HIDRÁULICA CON MARTILLO ROMPEDOR Y OTROS IMPLEMENTOS EN OBRAS DEMOLICIÓN
03 | Seccion 03 - Elementos De Ladrillos Bloques Y Paneles | 030 | DEMOLICION O DESMONTAJES | 0305 | DEMOLICIÓN MECANIZADA | 030512 | m3 | 0 | 150.09 | 0 | 150.09 | DEMOLICIÓN MURO LADRILLOS 0.15 M ESPESOR CON RETROEXCAVADORA HIDRÁULICA CON MARTILLO ROMPEDOR Y OTROS IMPLEMENTOS EN OBRAS DEMOLICIÓN
03 | Seccion 03 - Elementos De Ladrillos Bloques Y Paneles | 030 | DEMOLICION O DESMONTAJES | 0305 | DEMOLICIÓN MECANIZADA | 030513 | m3 | 0 | 150.09 | 0 | 150.09 | DEMOLICIÓN MURO LADRILLOS 0.10 M ESPESOR CON RETROEXCAVADORA HIDRÁULICA CON MARTILLO ROMPEDOR Y OTROS IMPLEMENTOS EN OBRAS DEMOLICIÓN
03 | Seccion 03 - Elementos De Ladrillos Bloques Y Paneles | 030 | DEMOLICION O DESMONTAJES | 0305 | DEMOLICIÓN MECANIZADA | 030514 | m3 | 0 | 477.55 | 0 | 477.55 | DEMOLICIÓN MURO PIEDRA NATURAL 0.30 M ESPESOR CON RETROEXCAVADORA HIDRÁULICA CON MARTILLO ROMPEDOR Y OTROS IMPLEMENTOS EN OBRAS DEMOLICIÓN
03 | Seccion 03 - Elementos De Ladrillos Bloques Y Paneles | 030 | DEMOLICION O DESMONTAJES | 0305 | DEMOLICIÓN MECANIZADA | 030515 | m3 | 0 | 477.55 | 0 | 477.55 | DEMOLICIÓN MUROS O PARAMENTOS CON RETROEXCAVADORA HIDRÁULICA CON MARTILLO ROMPEDOR Y OTROS IMPLEMENTOS EN OBRAS DEMOLICIÓN
03 | Seccion 03 - Elementos De Ladrillos Bloques Y Paneles | 031 | MUROS Y TABIQUES | 0311 | DE BLOQUES DE HORMIGON | 031111 | m2 | 22.25 | 0 | 344.24 | 366.49 | 0.20 M ESPESOR ASENTADOS CON MORTERO
03 | Seccion 03 - Elementos De Ladrillos Bloques Y Paneles | 031 | MUROS Y TABIQUES | 0311 | DE BLOQUES DE HORMIGON | 031112 | m2 | 31.8 | 0 | 344.24 | 376.04 | 0.20 M ESPESOR VISTA CARA ASENTADOS CON MORTERO
03 | Seccion 03 - Elementos De Ladrillos Bloques Y Paneles | 031 | MUROS Y TABIQUES | 0311 | DE BLOQUES DE HORMIGON | 031113 | m2 | 44.51 | 0 | 344.24 | 388.75 | 0.20 M ESPESOR VISTA CARA ASENTADOS CON MORTERO
03 | Seccion 03 - Elementos De Ladrillos Bloques Y Paneles | 031 | MUROS Y TABIQUES | 0311 | DE BLOQUES DE HORMIGON | 031114 | m2 | 24.49 | 0 | 419.43 | 443.92 | 0.20 M ESPESOR ASENTADOS CON MORTERO EN OBRAS SUBTERRÁNEAS
03 | Seccion 03 - Elementos De Ladrillos Bloques Y Paneles | 031 | MUROS Y TABIQUES | 0311 | DE BLOQUES DE HORMIGON | 031121 | m2 | 18.54 | 0 | 1489.13 | 1507.67 | 0.15 M ESPESOR ASENTADO CON MORTERO
03 | Seccion 03 - Elementos De Ladrillos Bloques Y Paneles | 031 | MUROS Y TABIQUES | 0311 | DE BLOQUES DE HORMIGON | 031122 | m2 | 24.73 | 0 | 1464.6 | 1489.33 | 0.15 M ESPESOR VISTA CARA ASENTADO CON MORTERO
03 | Seccion 03 - Elementos De Ladrillos Bloques Y Paneles | 031 | MUROS Y TABIQUES | 0311 | DE BLOQUES DE HORMIGON | 031123 | m2 | 34.25 | 0 | 1464.6 | 1498.85 | 0.15 M ESPESOR VISTA CARA ASENTADOS CON MORTERO
03 | Seccion 03 - Elementos De Ladrillos Bloques Y Paneles | 031 | MUROS Y TABIQUES | 0311 | DE BLOQUES DE HORMIGON | 031124 | m2 | 18.54 | 0 | 362.41 | 380.95 | 0.15 M ESPESOR CON BLOQUE HORMIGON X X MM ASENTADO CON MORTERO CEMENTO ARENA Y RECEBO 1:4:
03 | Seccion 03 - Elementos De Ladrillos Bloques Y Paneles | 031 | MUROS Y TABIQUES | 0311 | DE BLOQUES DE HORMIGON | 031125 | m2 | 20.41 | 0 | 150.74 | 171.15 | 0.15 M ESPESOR ASENTADO CON MORTERO, EN OBRAS SUBTERRANEAS.
03 | Seccion 03 - Elementos De Ladrillos Bloques Y Paneles | 031 | MUROS Y TABIQUES | 0311 | DE BLOQUES DE HORMIGON | 031131 | m2 | 15.89 | 0 | 593.23 | 609.12 | 0.10 M ESPESOR ASENTADOS CON MORTERO
03 | Seccion 03 - Elementos De Ladrillos Bloques Y Paneles | 031 | MUROS Y TABIQUES | 0311 | DE BLOQUES DE HORMIGON | 031132 | m2 | 24.73 | 0 | 580.54 | 605.27 | 0.10 M ESPESOR VISTA CARA ASENTADOS CON MORTERO
03 | Seccion 03 - Elementos De Ladrillos Bloques Y Paneles | 031 | MUROS Y TABIQUES | 0311 | DE BLOQUES DE HORMIGON | 031133 | m2 | 31.8 | 0 | 580.54 | 612.34 | 0.10 M ESPESOR VISTA CARAS ASENTADOS CON MORTERO
03 | Seccion 03 - Elementos De Ladrillos Bloques Y Paneles | 031 | MUROS Y TABIQUES | 0311 | DE BLOQUES DE HORMIGON | 031134 | m2 | 27.21 | 0 | 306.34 | 333.55 | 0.10 M ESPESOR VISTA CARA ASENTADOS CON MORTERO EN OBRAS SUBTERRANEAS
03 | Seccion 03 - Elementos De Ladrillos Bloques Y Paneles | 031 | MUROS Y TABIQUES | 0311 | DE BLOQUES DE HORMIGON | 031141 | m2 | 15.89 | 0 | 57.94 | 73.83 | 0.065 M ESPESOR GRADO A ASENTADO CON MORTERO
03 | Seccion 03 - Elementos De Ladrillos Bloques Y Paneles | 031 | MUROS Y TABIQUES | 0311 | DE BLOQUES DE HORMIGON | 031151 | m2 | 27.82 | 0 | 369.62 | 397.44 | 0.20 M ESPESOR RELLENOS Y ASENTADOS CON MORTERO
03 | Seccion 03 - Elementos De Ladrillos Bloques Y Paneles | 031 | MUROS Y TABIQUES | 0311 | DE BLOQUES DE HORMIGON | 031152 | m2 | 26.9 | 5.05 | 603.25 | 635.2 | MURO BLOQUE 0.20 MACIZADO CON HORMIGON KG/CM2 EN OBRA
03 | Seccion 03 - Elementos De Ladrillos Bloques Y Paneles | 031 | MUROS Y TABIQUES | 0311 | DE BLOQUES DE HORMIGON | 031153 | m2 | 53.8 | 10.11 | 1279.7 | 1343.61 | 0.40 M. ESPESOR MACIZADO CON HORMIGON KG/CM2 EN OBRA.
03 | Seccion 03 - Elementos De Ladrillos Bloques Y Paneles | 031 | MUROS Y TABIQUES | 0311 | DE BLOQUES DE HORMIGON | 031154 | m2 | 45.43 | 0 | 558.79 | 604.22 | MURO BLOQUES 0.20 MACIZADOS C/HORMIGON KG/CM2 HECHO EN OBRA, EN OBRAS SUBTERRANEAS.
03 | Seccion 03 - Elementos De Ladrillos Bloques Y Paneles | 031 | MUROS Y TABIQUES | 0311 | DE BLOQUES DE HORMIGON | 031161 | m2 | 27.82 | 0 | 1517.22 | 1545.04 | 0.15 M ESPESOR RELLENOS Y ASENTADOS CON MORTERO
03 | Seccion 03 - Elementos De Ladrillos Bloques Y Paneles | 031 | MUROS Y TABIQUES | 0311 | DE BLOQUES DE HORMIGON | 031162 | m2 | 30.62 | 0 | 1119.7 | 1150.32 | 0.15 M ESPESOR RELLENO Y ASENTADO CON MORTERO EN OBRAS SUBTERRANEAS.
03 | Seccion 03 - Elementos De Ladrillos Bloques Y Paneles | 031 | MUROS Y TABIQUES | 0311 | DE BLOQUES DE HORMIGON | 031171 | m2 | 38.65 | 0 | 370.62 | 409.27 | PRETILES Y MURETES 0.20 M. ESPESOR RELLENOS Y ASENTADOS CON MORTERO CEMENTO Y ARENA 1:3
03 | Seccion 03 - Elementos De Ladrillos Bloques Y Paneles | 031 | MUROS Y TABIQUES | 0311 | DE BLOQUES DE HORMIGON | 031172 | m2 | 44.84 | 0 | 380.55 | 425.39 | PRETILES Y MURETES CURVOS 0.20 M ESPESOR RELLENOS Y ASENTADOS CON MORTERO CEMENTO Y ARENA 1:3
03 | Seccion 03 - Elementos De Ladrillos Bloques Y Paneles | 031 | MUROS Y TABIQUES | 0312 | DE LADRILLOS CORRIENTES | 031201 | m2 | 61.94 | 0 | 676.66 | 738.6 | 0.60 M ESPESOR ASENTADO CON MORTERO
03 | Seccion 03 - Elementos De Ladrillos Bloques Y Paneles | 031 | MUROS Y TABIQUES | 0312 | DE LADRILLOS CORRIENTES | 031202 | m2 | 92.73 | 0 | 676.66 | 769.39 | 0.60 M ESPESOR VISTA UNA CARA ASENTADO CON MORTERO
03 | Seccion 03 - Elementos De Ladrillos Bloques Y Paneles | 031 | MUROS Y TABIQUES | 0312 | DE LADRILLOS CORRIENTES | 031203 | m2 | 111.28 | 0 | 657.48 | 768.76 | 0.60 M ESPESOR VISTA DOS CARAS ASENTADO CON MORTERO
03 | Seccion 03 - Elementos De Ladrillos Bloques Y Paneles | 031 | MUROS Y TABIQUES | 0312 | DE LADRILLOS CORRIENTES | 031211 | m2 | 44.51 | 0 | 497.26 | 541.77 | 0.45 M ESPESOR ASENTADO CON MORTERO
03 | Seccion 03 - Elementos De Ladrillos Bloques Y Paneles | 031 | MUROS Y TABIQUES | 0312 | DE LADRILLOS CORRIENTES | 031212 | m2 | 74.18 | 0 | 497.26 | 571.44 | 0.45 M ESPESOR VISTA CARA ASENTADO CON MORTERO
03 | Seccion 03 - Elementos De Ladrillos Bloques Y Paneles | 031 | MUROS Y TABIQUES | 0312 | DE LADRILLOS CORRIENTES | 031213 | m2 | 85.6 | 0 | 497.26 | 582.86 | 0.45 M ESPESOR VISTA CARAS ASENTADO CON MORTERO
03 | Seccion 03 - Elementos De Ladrillos Bloques Y Paneles | 031 | MUROS Y TABIQUES | 0312 | DE LADRILLOS CORRIENTES | 031221 | m2 | 37.1 | 0 | 329.13 | 366.23 | 0.30 M ESPESOR ASENTADO CON MORTERO
03 | Seccion 03 - Elementos De Ladrillos Bloques Y Paneles | 031 | MUROS Y TABIQUES | 0312 | DE LADRILLOS CORRIENTES | 031222 | m2 | 44.51 | 0 | 329.13 | 373.64 | 0.30 M ESPESOR VISTA CARA ASENTADO CON MORTERO
03 | Seccion 03 - Elementos De Ladrillos Bloques Y Paneles | 031 | MUROS Y TABIQUES | 0312 | DE LADRILLOS CORRIENTES | 031223 | m2 | 59.35 | 0 | 329.13 | 388.48 | 0.30 M ESPESOR VISTA CARAS ASENTADO CON MORTERO
03 | Seccion 03 - Elementos De Ladrillos Bloques Y Paneles | 031 | MUROS Y TABIQUES | 0312 | DE LADRILLOS CORRIENTES | 031231 | m2 | 20.24 | 0 | 154.54 | 174.78 | 0.15 M ESPESOR ASENTADO CON MORTERO
03 | Seccion 03 - Elementos De Ladrillos Bloques Y Paneles | 031 | MUROS Y TABIQUES | 0312 | DE LADRILLOS CORRIENTES | 031232 | m2 | 24.73 | 0 | 154.54 | 179.27 | 0.15 M ESPESOR VISTA CARA ASENTADO CON MORTERO
03 | Seccion 03 - Elementos De Ladrillos Bloques Y Paneles | 031 | MUROS Y TABIQUES | 0312 | DE LADRILLOS CORRIENTES | 031233 | m2 | 31.8 | 0 | 154.54 | 186.34 | 0.15 M ESPESOR VISTA CARAS ASENTADO CON MORTERO
03 | Seccion 03 - Elementos De Ladrillos Bloques Y Paneles | 031 | MUROS Y TABIQUES | 0312 | DE LADRILLOS CORRIENTES | 031234 | m2 | 27.21 | 0 | 389.35 | 416.56 | 0.15 M ESPESOR VISTA CARA ASENTADO CON MORTERO EN OBRAS SUBTERRANEAS
03 | Seccion 03 - Elementos De Ladrillos Bloques Y Paneles | 031 | MUROS Y TABIQUES | 0312 | DE LADRILLOS CORRIENTES | 031241 | m2 | 14.83 | 0 | 88.06 | 102.89 | 0.10 M ESPESOR ASENTADO CON MORTERO
03 | Seccion 03 - Elementos De Ladrillos Bloques Y Paneles | 031 | MUROS Y TABIQUES | 0312 | DE LADRILLOS CORRIENTES | 031242 | m2 | 16.33 | 0 | 215.09 | 231.42 | 0.10 M ESPESOR ASENTADO CON MORTERO EN OBRAS SUBTERRANEAS
03 | Seccion 03 - Elementos De Ladrillos Bloques Y Paneles | 031 | MUROS Y TABIQUES | 0312 | DE LADRILLOS CORRIENTES | 031251 | m2 | 29.08 | 0 | 71.61 | 100.69 | 0.10 M ESPESOR (PARED CIRCULAR) ASENTADO CON MORTERO
03 | Seccion 03 - Elementos De Ladrillos Bloques Y Paneles | 031 | MUROS Y TABIQUES | 0312 | DE LADRILLOS CORRIENTES | 031252 | m2 | 29.08 | 0 | 154.54 | 183.62 | 0.15 M ESPESOR (PARED CIRCULAR) ASENTADO CON MORTERO
03 | Seccion 03 - Elementos De Ladrillos Bloques Y Paneles | 031 | MUROS Y TABIQUES | 0312 | DE LADRILLOS CORRIENTES | 031253 | m2 | 44.51 | 0 | 372.47 | 416.98 | 0.30 M ESPESOR (PARED CIRCULAR) ASENTADO CON MORTERO
03 | Seccion 03 - Elementos De Ladrillos Bloques Y Paneles | 031 | MUROS Y TABIQUES | 0312 | DE LADRILLOS CORRIENTES | 031254 | m2 | 65.14 | 0 | 497.26 | 562.4 | 0.45 M ESPESOR (PARED CIRCULAR) ASENTADO CON MORTERO
03 | Seccion 03 - Elementos De Ladrillos Bloques Y Paneles | 031 | MUROS Y TABIQUES | 0312 | DE LADRILLOS CORRIENTES | 031255 | m2 | 81.42 | 0 | 657.48 | 738.9 | 0.60 M ESPESOR (PARED CIRCULAR) ASENTADO CON MORTERO
03 | Seccion 03 - Elementos De Ladrillos Bloques Y Paneles | 031 | MUROS Y TABIQUES | 0313 | DE LADRILLOS PRENSADOS | 031301 | m2 | 14.83 | 0 | 74.37 | 89.2 | 0.10 M ESPESOR ASENTADO CON MORTERO
03 | Seccion 03 - Elementos De Ladrillos Bloques Y Paneles | 031 | MUROS Y TABIQUES | 0313 | DE LADRILLOS PRENSADOS | 031302 | m2 | 20.24 | 0 | 136.22 | 156.46 | 0.15 M ESPESOR ASENTADO CON MORTERO
03 | Seccion 03 - Elementos De Ladrillos Bloques Y Paneles | 031 | MUROS Y TABIQUES | 0313 | DE LADRILLOS PRENSADOS | 031311 | m2 | 40.46 | 0 | 292.74 | 333.2 | 0.23 M ESPESOR VISTA CARA ASENTADO CON MORTERO
03 | Seccion 03 - Elementos De Ladrillos Bloques Y Paneles | 031 | MUROS Y TABIQUES | 0313 | DE LADRILLOS PRENSADOS | 031312 | m2 | 79.48 | 0 | 292.74 | 372.22 | 0.23 M ESPESOR VISTA CARAS ASENTADO CON MORTERO
03 | Seccion 03 - Elementos De Ladrillos Bloques Y Paneles | 031 | MUROS Y TABIQUES | 0313 | DE LADRILLOS PRENSADOS | 031321 | m2 | 29.68 | 0 | 154.78 | 184.46 | 0.115 M ESPESOR VISTA CARA ASENTADO CON MORTERO
03 | Seccion 03 - Elementos De Ladrillos Bloques Y Paneles | 031 | MUROS Y TABIQUES | 0313 | DE LADRILLOS PRENSADOS | 031322 | m2 | 39.05 | 0 | 154.78 | 193.83 | 0.115 M ESPESOR VISTA CARAS ASENTADO CON MORTERO
03 | Seccion 03 - Elementos De Ladrillos Bloques Y Paneles | 031 | MUROS Y TABIQUES | 0313 | DE LADRILLOS PRENSADOS | 031331 | m2 | 37.1 | 0 | 310.46 | 347.56 | 0.30 M ESPESOR ASENTADO CON MORTERO
03 | Seccion 03 - Elementos De Ladrillos Bloques Y Paneles | 031 | MUROS Y TABIQUES | 0313 | DE LADRILLOS PRENSADOS | 031332 | m2 | 20.24 | 0 | 136.22 | 156.46 | 0.15 M ESPESOR ASENTADO CON MORTERO
03 | Seccion 03 - Elementos De Ladrillos Bloques Y Paneles | 031 | MUROS Y TABIQUES | 0313 | DE LADRILLOS PRENSADOS | 031333 | m2 | 14.83 | 0 | 74.37 | 89.2 | 0.10 M ESPESOR ASENTADO CON MORTERO
03 | Seccion 03 - Elementos De Ladrillos Bloques Y Paneles | 031 | MUROS Y TABIQUES | 0314 | DE LADRILLOS HUECOS | 031411 | m2 | 44.51 | 0 | 471.69 | 516.2 | 0.45 M ESPESOR ASENTADO CON MORTERO
03 | Seccion 03 - Elementos De Ladrillos Bloques Y Paneles | 031 | MUROS Y TABIQUES | 0314 | DE LADRILLOS HUECOS | 031421 | m2 | 37.1 | 0 | 306.36 | 343.46 | 0.30 M ESPESOR ASENTADO CON MORTERO
03 | Seccion 03 - Elementos De Ladrillos Bloques Y Paneles | 031 | MUROS Y TABIQUES | 0314 | DE LADRILLOS HUECOS | 031431 | m2 | 22.25 | 0 | 131.51 | 153.76 | 0.15 M ESPESOR ASENTADO CON MORTERO
03 | Seccion 03 - Elementos De Ladrillos Bloques Y Paneles | 031 | MUROS Y TABIQUES | 0314 | DE LADRILLOS HUECOS | 031441 | m2 | 18.54 | 0 | 85.17 | 103.71 | 0.10 M ESPESOR ASENTADO CON MORTERO
03 | Seccion 03 - Elementos De Ladrillos Bloques Y Paneles | 031 | MUROS Y TABIQUES | 0314 | DE LADRILLOS HUECOS | 031451 | m2 | 33.24 | 0 | 323.79 | 357.03 | 0.30 M ESPESOR (PARED CIRCULAR) ASENTADO CON MORTERO
03 | Seccion 03 - Elementos De Ladrillos Bloques Y Paneles | 031 | MUROS Y TABIQUES | 0315 | DE BLOQUES DE BARRO | 031511 | m2 | 17.81 | 0 | 44.95 | 62.76 | 0.15 M ESPESOR ASENTADO CON MORTERO
03 | Seccion 03 - Elementos De Ladrillos Bloques Y Paneles | 031 | MUROS Y TABIQUES | 0316 | DE BLOQUES DE SIPOREX | 031611 | m2 | 12.36 | 0 | 99.17 | 111.53 | 0.20 M ESPESOR ASENTADO CON MORTERO
03 | Seccion 03 - Elementos De Ladrillos Bloques Y Paneles | 031 | MUROS Y TABIQUES | 0316 | DE BLOQUES DE SIPOREX | 031621 | m2 | 12.36 | 0 | 95.16 | 107.52 | 0.15 M ESPESOR ASENTADO CON MORTERO
03 | Seccion 03 - Elementos De Ladrillos Bloques Y Paneles | 031 | MUROS Y TABIQUES | 0316 | DE BLOQUES DE SIPOREX | 031631 | m2 | 12.36 | 0 | 59.73 | 72.09 | 0.10 M ESPESOR ASENTADO CON MORTERO
03 | Seccion 03 - Elementos De Ladrillos Bloques Y Paneles | 031 | MUROS Y TABIQUES | 0317 | LIMAS Y PARTIDORES | 031711 | m | 6.06 | 0 | 39.49 | 45.55 | LADRILLOS 0.30 M ESPESOR ASENTADO CON MORTERO
03 | Seccion 03 - Elementos De Ladrillos Bloques Y Paneles | 031 | MUROS Y TABIQUES | 0317 | LIMAS Y PARTIDORES | 031712 | m | 6.06 | 0 | 26.33 | 32.39 | LADRILLOS 0.15 M ESPESOR ASENTADO CON MORTERO
03 | Seccion 03 - Elementos De Ladrillos Bloques Y Paneles | 031 | MUROS Y TABIQUES | 0318 | DE PIEDRA NATURAL RUSTICA | 031801 | m2 | 68.5 | 0 | 671.07 | 739.57 | 0.60 M ESPESOR REVESTIR ASENTADO CON MORTERO
03 | Seccion 03 - Elementos De Ladrillos Bloques Y Paneles | 031 | MUROS Y TABIQUES | 0318 | DE PIEDRA NATURAL RUSTICA | 031811 | m2 | 74.18 | 0 | 503.29 | 577.47 | 0.45 M ESPESOR REVESTIR ASENTADO CON MORTERO
03 | Seccion 03 - Elementos De Ladrillos Bloques Y Paneles | 031 | MUROS Y TABIQUES | 0318 | DE PIEDRA NATURAL RUSTICA | 031821 | m2 | 111.28 | 0 | 335.53 | 446.81 | 0.30 M ESPESOR REVESTIR ASENTADO CON MORTERO
03 | Seccion 03 - Elementos De Ladrillos Bloques Y Paneles | 031 | MUROS Y TABIQUES | 0318 | DE PIEDRA NATURAL RUSTICA | 031822 | m2 | 122.48 | 0 | 0 | 122.48 | 0.30 M ESPESOR REVESTIR ASENTADO CON MORTERO, EN OBRAS SUBTERRANEAS.
03 | Seccion 03 - Elementos De Ladrillos Bloques Y Paneles | 031 | MUROS Y TABIQUES | 0319 | OTROS | 031901 | u | 404.1 | 0 | 714.02 | 1118.12 | COLOCACION BLOQUE PANEL BP-1.
03 | Seccion 03 - Elementos De Ladrillos Bloques Y Paneles | 031 | MUROS Y TABIQUES | 0319 | OTROS | 031902 | u | 404.1 | 0 | 546.02 | 950.12 | COLOCACION BLOQUE PANEL BP-2.
03 | Seccion 03 - Elementos De Ladrillos Bloques Y Paneles | 031 | MUROS Y TABIQUES | 0319 | OTROS | 031903 | u | 404.1 | 0 | 367.02 | 771.12 | COLOCACION BLOQUE PANEL BP-3.
03 | Seccion 03 - Elementos De Ladrillos Bloques Y Paneles | 031 | MUROS Y TABIQUES | 0319 | OTROS | 031931 | m2 | 63.99 | 0 | 66.51 | 130.5 | CONSTRUCCION MURO TRASLUCIDO VIDRIO CON ELEMENTOS 0.19 X 0.19 X 0.034 M CON MORTERO EN HUECOS MENORES M2.
03 | Seccion 03 - Elementos De Ladrillos Bloques Y Paneles | 032 | PILARES O MACHONES | 0321 | DE BLOQUES DE HORMIGON | 032111 | m | 18.54 | 0 | 142.9 | 161.44 | 0.20X0.40 M ASENTADO CON MORTERO
03 | Seccion 03 - Elementos De Ladrillos Bloques Y Paneles | 032 | PILARES O MACHONES | 0321 | DE BLOQUES DE HORMIGON | 032112 | m | 24.6 | 0 | 142.9 | 167.5 | 0.20X0.40 M A VISTA ASENTADO CON MORTERO
03 | Seccion 03 - Elementos De Ladrillos Bloques Y Paneles | 032 | PILARES O MACHONES | 0321 | DE BLOQUES DE HORMIGON | 032131 | m | 37.1 | 0 | 308.2 | 345.3 | 0.40X0.40 M ASENTADO CON MORTERO
03 | Seccion 03 - Elementos De Ladrillos Bloques Y Paneles | 032 | PILARES O MACHONES | 0321 | DE BLOQUES DE HORMIGON | 032132 | m | 41 | 0 | 308.2 | 349.2 | 0.40X0.40 M A VISTA ASENTADO CON MORTERO
03 | Seccion 03 - Elementos De Ladrillos Bloques Y Paneles | 032 | PILARES O MACHONES | 0321 | DE BLOQUES DE HORMIGON | 032151 | m | 21.53 | 0 | 215.52 | 237.05 | 0.20X0.60 M ASENTADO CON MORTERO
03 | Seccion 03 - Elementos De Ladrillos Bloques Y Paneles | 032 | PILARES O MACHONES | 0321 | DE BLOQUES DE HORMIGON | 032152 | m | 40.05 | 0 | 215.52 | 255.57 | 0.20X0.60 M A VISTA ASENTADO CON MORTERO
03 | Seccion 03 - Elementos De Ladrillos Bloques Y Paneles | 032 | PILARES O MACHONES | 0322 | DE LADRILLOS CORRIENTES | 032211 | m | 15.66 | 0 | 86.56 | 102.22 | 0.30X0.30 M ASENTADO CON MORTERO
03 | Seccion 03 - Elementos De Ladrillos Bloques Y Paneles | 032 | PILARES O MACHONES | 0322 | DE LADRILLOS CORRIENTES | 032212 | m | 26.5 | 0 | 86.56 | 113.06 | 0.30X0.30 M A VISTA ASENTADO CON MORTERO
03 | Seccion 03 - Elementos De Ladrillos Bloques Y Paneles | 032 | PILARES O MACHONES | 0322 | DE LADRILLOS CORRIENTES | 032221 | m | 20.25 | 0 | 121.12 | 141.37 | 0.30X0.45 M ASENTADO CON MORTERO
03 | Seccion 03 - Elementos De Ladrillos Bloques Y Paneles | 032 | PILARES O MACHONES | 0322 | DE LADRILLOS CORRIENTES | 032222 | m | 38.27 | 0 | 121.12 | 159.39 | 0.30X0.45 M A VISTA ASENTADO CON MORTERO
03 | Seccion 03 - Elementos De Ladrillos Bloques Y Paneles | 032 | PILARES O MACHONES | 0322 | DE LADRILLOS CORRIENTES | 032231 | m | 34.25 | 0 | 162.92 | 197.17 | 0.30X0.60 M ASENTADO CON MORTERO
03 | Seccion 03 - Elementos De Ladrillos Bloques Y Paneles | 032 | PILARES O MACHONES | 0322 | DE LADRILLOS CORRIENTES | 032232 | m | 49.2 | 0 | 162.92 | 212.12 | 0.30X0.60 M A VISTA ASENTADO CON MORTERO
03 | Seccion 03 - Elementos De Ladrillos Bloques Y Paneles | 032 | PILARES O MACHONES | 0322 | DE LADRILLOS CORRIENTES | 032241 | m | 32.49 | 0 | 204.06 | 236.55 | 0.45X0.45 M ASENTADO CON MORTERO
03 | Seccion 03 - Elementos De Ladrillos Bloques Y Paneles | 032 | PILARES O MACHONES | 0322 | DE LADRILLOS CORRIENTES | 032242 | m | 57.4 | 0 | 204.06 | 261.46 | 0.45X0.45 M A VISTA ASENTADO CON MORTERO
03 | Seccion 03 - Elementos De Ladrillos Bloques Y Paneles | 032 | PILARES O MACHONES | 0322 | DE LADRILLOS CORRIENTES | 032251 | m | 219.71 | 0 | 1062.73 | 1282.44 | 0.90 X 0.90 M ASENTADO CON MORTERO
03 | Seccion 03 - Elementos De Ladrillos Bloques Y Paneles | 032 | PILARES O MACHONES | 0322 | DE LADRILLOS CORRIENTES | 032261 | m | 146.48 | 0 | 888.65 | 1035.13 | 0.90 X 0.60 M ASENTADO CON MORTERO
03 | Seccion 03 - Elementos De Ladrillos Bloques Y Paneles | 032 | PILARES O MACHONES | 0322 | DE LADRILLOS CORRIENTES | 032271 | m | 97.65 | 0 | 487.82 | 585.47 | 0.60 X 0.60 M ASENTADO CON MORTERO
03 | Seccion 03 - Elementos De Ladrillos Bloques Y Paneles | 032 | PILARES O MACHONES | 0322 | DE LADRILLOS CORRIENTES | 032281 | m | 73.23 | 0 | 359.76 | 432.99 | 0.60 X 0.45 M ASENTADO CON MORTERO
03 | Seccion 03 - Elementos De Ladrillos Bloques Y Paneles | 032 | PILARES O MACHONES | 0323 | DE LADRILLOS PRENSADOS | 032311 | m | 34.44 | 0 | 60.99 | 95.43 | 0.23X0.23 M A VISTA ASENTADO CON MORTERO
03 | Seccion 03 - Elementos De Ladrillos Bloques Y Paneles | 032 | PILARES O MACHONES | 0323 | DE LADRILLOS PRENSADOS | 032321 | m | 53.82 | 0 | 89 | 142.82 | 0.23X0.345 M A VISTA ASENTADO CON MORTERO
03 | Seccion 03 - Elementos De Ladrillos Bloques Y Paneles | 032 | PILARES O MACHONES | 0323 | DE LADRILLOS PRENSADOS | 032331 | m | 63.78 | 0 | 144.76 | 208.54 | 0.345X0.345 M A VISTA ASENTADO CON MORTERO
03 | Seccion 03 - Elementos De Ladrillos Bloques Y Paneles | 032 | PILARES O MACHONES | 0323 | DE LADRILLOS PRENSADOS | 032332 | m | 4.45 | 0 | 12.52 | 16.97 | COLOCACION BLOQUES CERRAMENTO 0.20M
03 | Seccion 03 - Elementos De Ladrillos Bloques Y Paneles | 032 | PILARES O MACHONES | 0324 | DE BLOQUES DE BARRO | 032411 | m | 23.65 | 0 | 118.82 | 142.47 | 0.60 X 0.30 M ASENTADO CON MORTERO
03 | Seccion 03 - Elementos De Ladrillos Bloques Y Paneles | 032 | PILARES O MACHONES | 0324 | DE BLOQUES DE BARRO | 032412 | m | 11.13 | 0 | 57.21 | 68.34 | 0.30 X 0.30 M ASENTADO CON MORTERO
03 | Seccion 03 - Elementos De Ladrillos Bloques Y Paneles | 032 | PILARES O MACHONES | 0324 | DE BLOQUES DE BARRO | 032413 | m | 5.01 | 0 | 26.4 | 31.41 | 0.30 X 0.15 M ASENTADO CON MORTERO
03 | Seccion 03 - Elementos De Ladrillos Bloques Y Paneles | 033 | CELOSIAS | 0331 | EXAGONAL Y OVALADA | 033111 | m2 | 55.64 | 0 | 64.06 | 119.7 | BARRO ASENTADAS CON MORTERO
03 | Seccion 03 - Elementos De Ladrillos Bloques Y Paneles | 033 | CELOSIAS | 0331 | EXAGONAL Y OVALADA | 033113 | m2 | 63.86 | 0 | 0 | 63.86 | COLOCACION CELOSIA OVALADA MORTERO X MM ASENTADA CON MORTERO EN CIERRE MUROS.
03 | Seccion 03 - Elementos De Ladrillos Bloques Y Paneles | 033 | CELOSIAS | 0332 | CUADRADA O RECTANGULAR | 033211 | m2 | 27.82 | 0 | 49.06 | 76.88 | MORTERO 200X200X100 MM ASENTADAS CON MORTERO
03 | Seccion 03 - Elementos De Ladrillos Bloques Y Paneles | 033 | CELOSIAS | 0332 | CUADRADA O RECTANGULAR | 033212 | m2 | 22.25 | 0 | 112.74 | 134.99 | MORTERO 200X200X100 MM C/NERVIO ASENTADAS CON MORTERO
03 | Seccion 03 - Elementos De Ladrillos Bloques Y Paneles | 033 | CELOSIAS | 0332 | CUADRADA O RECTANGULAR | 033213 | m2 | 24.73 | 0 | 302.01 | 326.74 | MORTERO,DE X X MM ASENTADAS CON MORTERO
03 | Seccion 03 - Elementos De Ladrillos Bloques Y Paneles | 033 | CELOSIAS | 0332 | CUADRADA O RECTANGULAR | 033214 | m2 | 4.9 | 0 | 571.6 | 576.5 | X X MM ASENTADAS CON MORTERO
03 | Seccion 03 - Elementos De Ladrillos Bloques Y Paneles | 033 | CELOSIAS | 0332 | CUADRADA O RECTANGULAR | 033215 | m2 | 36.17 | 0 | 111.11 | 147.28 | MORTERO X X MM ASENTADA CON MORTERO
03 | Seccion 03 - Elementos De Ladrillos Bloques Y Paneles | 033 | CELOSIAS | 0332 | CUADRADA O RECTANGULAR | 033216 | m2 | 53.41 | 0 | 1930.67 | 1984.08 | MORTERO X X MM ASENTADA CON MORTERO
03 | Seccion 03 - Elementos De Ladrillos Bloques Y Paneles | 033 | CELOSIAS | 0332 | CUADRADA O RECTANGULAR | 033217 | m2 | 28.21 | 0 | 0 | 28.21 | COLOCACION CELOSIA CUADRADA O RECTANGULAR MORTERO X MM ASENTADA CON MORTERO.
03 | Seccion 03 - Elementos De Ladrillos Bloques Y Paneles | 033 | CELOSIAS | 0332 | CUADRADA O RECTANGULAR | 033221 | m2 | 20.25 | 0 | 577.88 | 598.13 | BLOCKS HORMIGON ASENTADO CON MORTERO
03 | Seccion 03 - Elementos De Ladrillos Bloques Y Paneles | 033 | CELOSIAS | 0332 | CUADRADA O RECTANGULAR | 033231 | m2 | 4.89 | 0 | 0 | 4.89 | CASETONES MORTERO REFRACTARIO 0.4 X 0.4 X 0.07 M ASENTADOS CON MORTERO CEMENTO ARENA 1:3
03 | Seccion 03 - Elementos De Ladrillos Bloques Y Paneles | 033 | CELOSIAS | 0332 | CUADRADA O RECTANGULAR | 033241 | m2 | 13.88 | 0 | 0 | 13.88 | CASETONES MORTERO REFRACTARIO 0.8 X 0.8 X 0.08 M ASENTADOS CON MORTERO CEMENTO ARENA 1:3
03 | Seccion 03 - Elementos De Ladrillos Bloques Y Paneles | 033 | CELOSIAS | 0332 | CUADRADA O RECTANGULAR | 033251 | m2 | 4.89 | 0 | 10.08 | 14.97 | BLOQUES MORTERO REFRACTARIO 0.26 X 0.26 X 0.11 M ASENTADOS CON MORTERO
03 | Seccion 03 - Elementos De Ladrillos Bloques Y Paneles | 033 | CELOSIAS | 0333 | DE LADRILLOS DE BARRO | 033311 | m2 | 49.46 | 0 | 189.42 | 238.88 | 0.15 M ESPESOR ASENT CON MORTERO
03 | Seccion 03 - Elementos De Ladrillos Bloques Y Paneles | 033 | CELOSIAS | 0333 | DE LADRILLOS DE BARRO | 033321 | m2 | 27.82 | 0 | 154.79 | 182.61 | COLOCACION CELOSIA BARRO CUADRADA X X MM
03 | Seccion 03 - Elementos De Ladrillos Bloques Y Paneles | 033 | CELOSIAS | 0334 | DE BLOQUE DE CEMENTO | 033411 | m2 | 4.89 | 0 | 100.83 | 105.72 | 0.26 X 0.26 X 0.11 M FIJADOS CON MORTERO (NO INCLUYE SUMINISTRO BLOQUE)
03 | Seccion 03 - Elementos De Ladrillos Bloques Y Paneles | 033 | CELOSIAS | 0334 | DE BLOQUE DE CEMENTO | 033412 | m2 | 4.9 | 0 | 20.73 | 25.63 | 0.39X0.19X0.11 M FIJADOS CON MORTERO (NO INCLUYE SUMINISTRO BLOQUE)
03 | Seccion 03 - Elementos De Ladrillos Bloques Y Paneles | 035 | PANELERIA LIGERA | 0351 | SOBRE ESTRUCTURA METALICA | 035101 | m2 | 63.15 | 0 | 0 | 63.15 | COLOCACION PLADUR EN AREAS 12-23 M2. -INCLUYE LA CONSTRUCCION LA ESTRUCTURA SOPORTANTE Y LA COLOCACION DEL PLADUR EN AMBAS CARAS LA MISMA.-
03 | Seccion 03 - Elementos De Ladrillos Bloques Y Paneles | 035 | PANELERIA LIGERA | 0351 | SOBRE ESTRUCTURA METALICA | 035102 | m2 | 46.26 | 0 | 0 | 46.26 | COLOCACION PLADUR EN AREAS MAYORES M2. -INCLUYE LA CONSTRUCCION LA ESTRUCTURA SOPORTANTE Y LA COLOCACION DEL PLADUR EN AMBAS CARAS LA MISMA.-
03 | Seccion 03 - Elementos De Ladrillos Bloques Y Paneles | 035 | PANELERIA LIGERA | 0351 | SOBRE ESTRUCTURA METALICA | 035103 | m2 | 12.94 | 0 | 342.1 | 355.04 | COLOC PLADUR,AREAS A M2,HASTA M ALTURA
03 | Seccion 03 - Elementos De Ladrillos Bloques Y Paneles | 035 | PANELERIA LIGERA | 0351 | SOBRE ESTRUCTURA METALICA | 035111 | m2 | 13.56 | 0 | 62.13 | 75.69 | PANEL SECO SOBRE ESTRUCTURA METALICA UNA POR UN LADO HASTA 2.00 M ALT.
03 | Seccion 03 - Elementos De Ladrillos Bloques Y Paneles | 035 | PANELERIA LIGERA | 0351 | SOBRE ESTRUCTURA METALICA | 035112 | m2 | 16.94 | 0 | 124.27 | 141.21 | PANEL SECO SOBRE ESTRUCTURA METALICA UNA CADA LADO HASTA 2.00 M ALT.
03 | Seccion 03 - Elementos De Ladrillos Bloques Y Paneles | 035 | PANELERIA LIGERA | 0351 | SOBRE ESTRUCTURA METALICA | 035113 | m2 | 14.24 | 0 | 62.13 | 76.37 | PANEL SECO SOBRE ESTRUCTURA METALICA UNA POR UN LADO MAYOR 2.00 M ALT.
03 | Seccion 03 - Elementos De Ladrillos Bloques Y Paneles | 035 | PANELERIA LIGERA | 0351 | SOBRE ESTRUCTURA METALICA | 035114 | m2 | 17.79 | 0 | 124.27 | 142.06 | PANEL SECO SOBRE ESTRUCTURA METALICA UNA PLANCHA CADA LADO MAYOR 2.00 M ALT.
03 | Seccion 03 - Elementos De Ladrillos Bloques Y Paneles | 035 | PANELERIA LIGERA | 0351 | SOBRE ESTRUCTURA METALICA | 035115 | m2 | 26.69 | 0 | 248.41 | 275.1 | PANEL SECO SOBRE ESTRUC METALICA MM ESP CON UNA PLANCHA FIERBD Y UNA PLANCHA STANDAR CADA LADO HASTA 2.00 M ALTURA
03 | Seccion 03 - Elementos De Ladrillos Bloques Y Paneles | 035 | PANELERIA LIGERA | 0351 | SOBRE ESTRUCTURA METALICA | 035116 | m2 | 26.69 | 0 | 235.72 | 262.41 | PANEL SECO SOBRE ESTRUCTURA METALICA MM ESP CON UNA PLANCHA HERBO Y UNA PLANCHA STANDAR A CADA LADO, MAYOR 2.00 M ALTURA.
03 | Seccion 03 - Elementos De Ladrillos Bloques Y Paneles | 035 | PANELERIA LIGERA | 0351 | SOBRE ESTRUCTURA METALICA | 035121 | m2 | 5.22 | 0 | 0 | 5.22 | FORRO EXTERIOR GLASS GOLD. SISTEMA ESTREY
03 | Seccion 03 - Elementos De Ladrillos Bloques Y Paneles | 035 | PANELERIA LIGERA | 0351 | SOBRE ESTRUCTURA METALICA | 035122 | m2 | 3.48 | 0 | 0 | 3.48 | FORRO CUBIERTA PANEL OSBORNE. SISTEMA ESTREY
03 | Seccion 03 - Elementos De Ladrillos Bloques Y Paneles | 035 | PANELERIA LIGERA | 0351 | SOBRE ESTRUCTURA METALICA | 035123 | m2 | 6.23 | 0 | 0 | 6.23 | FORRO INTERIOR RF Y RH EN MUROS. SISTEMA ESTREY
03 | Seccion 03 - Elementos De Ladrillos Bloques Y Paneles | 035 | PANELERIA LIGERA | 0351 | SOBRE ESTRUCTURA METALICA | 035124 | m2 | 9.35 | 0 | 0 | 9.35 | FORRO INTERIOR RF Y RH EN TECHO. SISTEMA ESTREY
03 | Seccion 03 - Elementos De Ladrillos Bloques Y Paneles | 035 | PANELERIA LIGERA | 0351 | SOBRE ESTRUCTURA METALICA | 035125 | m2 | 4.14 | 0 | 0 | 4.14 | REVESTIMIENTO EXTERIOR. SISTEMA ESTREY
03 | Seccion 03 - Elementos De Ladrillos Bloques Y Paneles | 035 | PANELERIA LIGERA | 0351 | SOBRE ESTRUCTURA METALICA | 035131 | m2 | 1.05 | 0 | 0 | 1.05 | COLOCACION PANELES PVC. SISTEM ROYAL
03 | Seccion 03 - Elementos De Ladrillos Bloques Y Paneles | 035 | PANELERIA LIGERA | 0351 | SOBRE ESTRUCTURA METALICA | 035141 | m2 | 13.01 | 7.87 | 652.56 | 673.44 | MONTAJE LAMINAS PLYCEM HASTA MM ESPESOR EN PAREDES INTERIORES UNA CARA HASTA 3.00 M ALTURA.
03 | Seccion 03 - Elementos De Ladrillos Bloques Y Paneles | 035 | PANELERIA LIGERA | 0351 | SOBRE ESTRUCTURA METALICA | 035142 | m2 | 17.21 | 7.87 | 568.87 | 593.95 | MONTAJE LAMINAS PLYCEM A MM ESPESOR EN PAREDES INTERIORES UNA CARA DESDE 3.00 HASTA M ALTURA.
03 | Seccion 03 - Elementos De Ladrillos Bloques Y Paneles | 035 | PANELERIA LIGERA | 0351 | SOBRE ESTRUCTURA METALICA | 035143 | m2 | 18.77 | 8.58 | 929.81 | 957.16 | MONTAJE LAMINAS PLYCEM A MM ESPESOR EN PAREDES EXTERIORES HASTA 6.00 M ALTURA.
03 | Seccion 03 - Elementos De Ladrillos Bloques Y Paneles | 035 | PANELERIA LIGERA | 0351 | SOBRE ESTRUCTURA METALICA | 035153 | m2 | 2.78 | 0 | 0 | 2.78 | COLOCACION PLANCHA YESO (SIMILAR A PLADUR) CUALQUIER ESPESOR HASTA M. ALTURA.
03 | Seccion 03 - Elementos De Ladrillos Bloques Y Paneles | 035 | PANELERIA LIGERA | 0351 | SOBRE ESTRUCTURA METALICA | 035154 | m2 | 3.09 | 0 | 0 | 3.09 | COLOCACION PLANCHA YESO (SIMILAR PLADUR ) CUALQUIER ESPESOR A MAS M. ALTURA
03 | Seccion 03 - Elementos De Ladrillos Bloques Y Paneles | 035 | PANELERIA LIGERA | 0351 | SOBRE ESTRUCTURA METALICA | 035161 | m2 | 6.44 | 0 | 0 | 6.44 | CONSTRUCCION TABIQUE SECO CON UNA PLANCHA EN UNA CARA (LA OTRA CON OTRO MATERIAL ) H HASTA M., PARAL A 400-600 MM
03 | Seccion 03 - Elementos De Ladrillos Bloques Y Paneles | 035 | PANELERIA LIGERA | 0351 | SOBRE ESTRUCTURA METALICA | 035162 | m2 | 7.95 | 0 | 0 | 7.95 | CONSTRUCCION TABIQUE SECO CON UNA PLANCHA EN UNA CARA (LA OTRA CON OTRO MATERIAL ) H MAYOR . , PARAL 400-600 MM.
03 | Seccion 03 - Elementos De Ladrillos Bloques Y Paneles | 035 | PANELERIA LIGERA | 0351 | SOBRE ESTRUCTURA METALICA | 035163 | m2 | 8.94 | 0 | 0 | 8.94 | CONSTRUCCION TABIQUE SECO CON UNA PLANCHA EN CADA CARA, PARALES A 400-600 MM , ALTURA HASTA M.
03 | Seccion 03 - Elementos De Ladrillos Bloques Y Paneles | 035 | PANELERIA LIGERA | 0351 | SOBRE ESTRUCTURA METALICA | 035164 | m2 | 11.04 | 0 | 0 | 11.04 | CONSTRUCCCION TABIQUE SECO CON UNA PLANCHA CADA CARA , PARALES A 400-600 MM , H MAYOR M.
03 | Seccion 03 - Elementos De Ladrillos Bloques Y Paneles | 035 | PANELERIA LIGERA | 0351 | SOBRE ESTRUCTURA METALICA | 035165 | m2 | 13.94 | 0 | 0 | 13.94 | CONSTRUCCION TABIQUE SECO CON DOS PLANCHAS CADA CARA , PARALES A 400-600 MM , H HASTA M.
03 | Seccion 03 - Elementos De Ladrillos Bloques Y Paneles | 035 | PANELERIA LIGERA | 0351 | SOBRE ESTRUCTURA METALICA | 035166 | m2 | 17.21 | 0 | 0 | 17.21 | CONSTRUCCION TABIQUE SECO CON DOS PLANCHAS CADA CARA , PARALES A 400-600 MM, H MAYOR M.
03 | Seccion 03 - Elementos De Ladrillos Bloques Y Paneles | 035 | PANELERIA LIGERA | 0351 | SOBRE ESTRUCTURA METALICA | 035183 | m2 | 17.14 | 0 | 0 | 17.14 | MONTAJE PANELERIA LIGERA 1.2 X 3.0 X 12-15 MM SOBRE ESTRUCTURA METALICA LADOS H>2.30 M, -23 M2.
03 | Seccion 03 - Elementos De Ladrillos Bloques Y Paneles | 035 | PANELERIA LIGERA | 0351 | SOBRE ESTRUCTURA METALICA | 035185 | m2 | 21.42 | 0 | 0 | 21.42 | MONTAJE PANELERIA LIGERA 1.2 X 3.0 X 12-15 MM SOBRE ESTRUCTURA METALICA PLANCHA POR UN LADO H/ 2.30 M.
03 | Seccion 03 - Elementos De Ladrillos Bloques Y Paneles | 035 | PANELERIA LIGERA | 0351 | SOBRE ESTRUCTURA METALICA | 035186 | m2 | 17.14 | 0 | 0 | 17.14 | MONTAJE PANELERIA LIGERA 1.2 X 3.0 X 12-15 MM SOBRE ESTRUCTURA METALICA PLANCHA A CADA LADO H/2.30 M.
03 | Seccion 03 - Elementos De Ladrillos Bloques Y Paneles | 035 | PANELERIA LIGERA | 0351 | SOBRE ESTRUCTURA METALICA | 035187 | m2 | 18 | 0 | 0 | 18 | MONTAJE PANELERIA LIGERA 1.2 X 3.0 X 12-15 MM SOBRE ESTRUCTURA METALICA LADO H>2.30 M.
03 | Seccion 03 - Elementos De Ladrillos Bloques Y Paneles | 035 | PANELERIA LIGERA | 0351 | SOBRE ESTRUCTURA METALICA | 035188 | m2 | 22.5 | 0 | 0 | 22.5 | MONTAJE PANELERIA LIGERA 1.2 X 3.0 X 12-15 MM SOBRE ESTRUCTURA METALICA LADOS H>2.30 M.
03 | Seccion 03 - Elementos De Ladrillos Bloques Y Paneles | 035 | PANELERIA LIGERA | 0352 | SOBRE PARED DE LADRILLOS O BLOQUES | 035201 | m2 | 2.46 | 0 | 94.59 | 97.05 | COLOCACION PANEL SECO SOBRE PARED LADRILLOS O BLOQUES
03 | Seccion 03 - Elementos De Ladrillos Bloques Y Paneles | 035 | PANELERIA LIGERA | 0353 | ESTRUCTURA METALICA | 035301 | m2 | 3.65 | 0 | 177.36 | 181.01 | MONTAJE ESTRUCTURA METALICA MM HASTA MM ESP PARA REVESTIMIENTO CON PANEL SECO.
03 | Seccion 03 - Elementos De Ladrillos Bloques Y Paneles | 035 | PANELERIA LIGERA | 0353 | ESTRUCTURA METALICA | 035302 | m2 | 33.52 | 0 | 152.67 | 186.19 | COLOCACION ESTRUCTURA METALICA FORMA IRREGULAR EN FORMA ARCO AL FINAL
03 | Seccion 03 - Elementos De Ladrillos Bloques Y Paneles | 035 | PANELERIA LIGERA | 0353 | ESTRUCTURA METALICA | 035308 | m2 | 22.5 | 0 | 0 | 22.5 | MONTAJE ESTRUCTURA METALICA PARA PANEL SECO.
03 | Seccion 03 - Elementos De Ladrillos Bloques Y Paneles | 035 | PANELERIA LIGERA | 0353 | ESTRUCTURA METALICA | 035311 | m2 | 4.74 | 0 | 0 | 4.74 | FABRICACION BASTIDOR SISTEMA ESTREY
03 | Seccion 03 - Elementos De Ladrillos Bloques Y Paneles | 035 | PANELERIA LIGERA | 0353 | ESTRUCTURA METALICA | 035312 | m2 | 6.39 | 0 | 0 | 6.39 | INSTALACION BASTIDOR SISTEMA ESTREY
03 | Seccion 03 - Elementos De Ladrillos Bloques Y Paneles | 035 | PANELERIA LIGERA | 0353 | ESTRUCTURA METALICA | 035313 | m2 | 4.47 | 0 | 0 | 4.47 | FABRICACION E INSTALACION ENTREPISOS. SISTEMA ESTREY
03 | Seccion 03 - Elementos De Ladrillos Bloques Y Paneles | 035 | PANELERIA LIGERA | 0353 | ESTRUCTURA METALICA | 035314 | m2 | 39.1 | 0 | 0 | 39.1 | FABRICACION E INSTALACION ESCALERAS. SISTEMA ESTREY
03 | Seccion 03 - Elementos De Ladrillos Bloques Y Paneles | 035 | PANELERIA LIGERA | 0353 | ESTRUCTURA METALICA | 035315 | m2 | 6.26 | 0 | 0 | 6.26 | FABRICACION E INSTALACION ESTRUCTURA CUBIERTA HORIZONTAL. SISTEMA ESTREY
03 | Seccion 03 - Elementos De Ladrillos Bloques Y Paneles | 035 | PANELERIA LIGERA | 0353 | ESTRUCTURA METALICA | 035316 | m2 | 4.53 | 0 | 0 | 4.53 | INSTALACION PRETIL. SISTEMA ESTREY
03 | Seccion 03 - Elementos De Ladrillos Bloques Y Paneles | 035 | PANELERIA LIGERA | 0353 | ESTRUCTURA METALICA | 035317 | m2 | 4.47 | 0 | 0 | 4.47 | FABRICACION E INSTALACION ESTRUCTURA CUBIERTA INCLINADA . SISTEMA ESTREY.
03 | Seccion 03 - Elementos De Ladrillos Bloques Y Paneles | 035 | PANELERIA LIGERA | 0353 | ESTRUCTURA METALICA | 035321 | m2 | 11.82 | 0 | 0 | 11.82 | FABRICACION BASTIDORES ESTRUCTURALES. SISTEMA ESTREY
03 | Seccion 03 - Elementos De Ladrillos Bloques Y Paneles | 035 | PANELERIA LIGERA | 0353 | ESTRUCTURA METALICA | 035322 | m2 | 13.04 | 0 | 0 | 13.04 | INSTALACION BASTIDORES. SISTEMA ESTREY
03 | Seccion 03 - Elementos De Ladrillos Bloques Y Paneles | 035 | PANELERIA LIGERA | 0353 | ESTRUCTURA METALICA | 035323 | m2 | 12.19 | 0 | 0 | 12.19 | FABRICACION IN SITU ESTRUCTURA. SISTEMA ESTREY
03 | Seccion 03 - Elementos De Ladrillos Bloques Y Paneles | 035 | PANELERIA LIGERA | 0353 | ESTRUCTURA METALICA | 035324 | m2 | 16.99 | 0 | 0 | 16.99 | FABRICACION Y MONTAJE ENTREPISO Y CUBIERTA HORIZONTAL. SISTEMA ESTREY
03 | Seccion 03 - Elementos De Ladrillos Bloques Y Paneles | 035 | PANELERIA LIGERA | 0353 | ESTRUCTURA METALICA | 035325 | m2 | 19.55 | 0 | 0 | 19.55 | FABRICACION Y MONTAJE CUBIERTA INCLINADA. SISTEMA ESTREY
03 | Seccion 03 - Elementos De Ladrillos Bloques Y Paneles | 035 | PANELERIA LIGERA | 0353 | ESTRUCTURA METALICA | 035326 | m2 | 12.43 | 0 | 0 | 12.43 | INSTALACION PRETILES. SISTEMA ESTREY
03 | Seccion 03 - Elementos De Ladrillos Bloques Y Paneles | 035 | PANELERIA LIGERA | 0353 | ESTRUCTURA METALICA | 035331 | m2 | 14.23 | 8.61 | 89.77 | 112.61 | MONTAJE ESTRUCTURA PLYCEM EN PAREDES EXTERIORES E INTERIORES HASTA 6.00 M ALTURA.
03 | Seccion 03 - Elementos De Ladrillos Bloques Y Paneles | 035 | PANELERIA LIGERA | 0353 | ESTRUCTURA METALICA | 035332 | m2 | 17.36 | 10.5 | 84.41 | 112.27 | MONTAJE ESTRUCTURA PLYCEM EN ENTREPISO O CUBIERTA DESDE 3.00 HASTA 5.00 M ALTURA
03 | Seccion 03 - Elementos De Ladrillos Bloques Y Paneles | 035 | PANELERIA LIGERA | 0353 | ESTRUCTURA METALICA | 035333 | m2 | 38.45 | 17.17 | 84.41 | 140.03 | MONTAJE ESTRUCTURA PLYCEM EN CUBIERTA HASTA 10.00 M ALTURA
03 | Seccion 03 - Elementos De Ladrillos Bloques Y Paneles | 035 | PANELERIA LIGERA | 0353 | ESTRUCTURA METALICA | 035341 | m2 | 17.09 | 3.69 | 0 | 20.78 | ENSAMBLAJE CERCHA X MM CON PERFILES PARA ESTRUCTURA LIGERA
03 | Seccion 03 - Elementos De Ladrillos Bloques Y Paneles | 035 | PANELERIA LIGERA | 0353 | ESTRUCTURA METALICA | 035345 | m | 149.65 | 0 | 0 | 149.65 | COLOCACION PERFILES 'U' BASE A NIVEL PISO (EN SALAS BLANCAS LABORATORIOS FARMACEUTICOS)
03 | Seccion 03 - Elementos De Ladrillos Bloques Y Paneles | 035 | PANELERIA LIGERA | 0353 | ESTRUCTURA METALICA | 035346 | m2 | 216.99 | 0 | 0 | 216.99 | MONTAJE PANEL PROFESIONAL EN PAREDES PARA AISLAMIENTO TERMICO Y BIOLOGICO LOCALES (EN SALAS BLANCAS LABORATORIOS FARMACEUTICOS)
03 | Seccion 03 - Elementos De Ladrillos Bloques Y Paneles | 035 | PANELERIA LIGERA | 0353 | ESTRUCTURA METALICA | 035347 | m2 | 299.3 | 0 | 0 | 299.3 | MONTAJE PANEL PROFESIONAL AISLANTE EN TECHOS (EN SALAS BLANCAS LABORATORIOS FARMACEUTICOS)
03 | Seccion 03 - Elementos De Ladrillos Bloques Y Paneles | 035 | PANELERIA LIGERA | 0353 | ESTRUCTURA METALICA | 035351 | m2 | 5.85 | 0 | 0 | 5.85 | MONTAJE CERCHA INTERMEDIA X MM CON PERFILES LIGEROS A MANO
03 | Seccion 03 - Elementos De Ladrillos Bloques Y Paneles | 035 | PANELERIA LIGERA | 0353 | ESTRUCTURA METALICA | 035352 | m2 | 5.35 | 0 | 0 | 5.35 | MONTAJE CERCHA EXTREMA X MM 74.05 CON PERFILES LIGEROS A MANO
03 | Seccion 03 - Elementos De Ladrillos Bloques Y Paneles | 035 | PANELERIA LIGERA | 0353 | ESTRUCTURA METALICA | 035353 | m2 | 10.47 | 2.7 | 0 | 13.17 | CONSTRUCCION MURO VANOS CON ESTRUCTURA PERFIL LIGERO
03 | Seccion 03 - Elementos De Ladrillos Bloques Y Paneles | 035 | PANELERIA LIGERA | 0353 | ESTRUCTURA METALICA | 035354 | m2 | 10.46 | 0.52 | 0 | 10.98 | CONSTRUCCION MUROS CON VANOS HECHOS CON ESTRUCTURA PERFILES LIGEROS.
03 | Seccion 03 - Elementos De Ladrillos Bloques Y Paneles | 035 | PANELERIA LIGERA | 0353 | ESTRUCTURA METALICA | 035355 | m2 | 6.04 | 0.82 | 0 | 6.86 | CONSTRUCCION ESTRUCTURA LOSA PLANA CON PERFILES LIGEROS
03 | Seccion 03 - Elementos De Ladrillos Bloques Y Paneles | 035 | PANELERIA LIGERA | 0353 | ESTRUCTURA METALICA | 035356 | m2 | 13.57 | 1.09 | 0 | 14.66 | CONSTRUCCION LOSA INCLINADA CON ESTRUCTURA PERFILES LIGEROS ALTURA HASTA MM ( NO INCLUYE CERCHAS )
03 | Seccion 03 - Elementos De Ladrillos Bloques Y Paneles | 035 | PANELERIA LIGERA | 0353 | ESTRUCTURA METALICA | 035357 | m2 | 14.53 | 2.7 | 0 | 17.23 | CONSTRUCCION MURO VANOS CON ESTRUCTURA PERFIL LIGERO.-ESTE RV SUSTITUYE AL
03 | Seccion 03 - Elementos De Ladrillos Bloques Y Paneles | 035 | PANELERIA LIGERA | 0353 | ESTRUCTURA METALICA | 035358 | m2 | 15.36 | 0.52 | 0 | 15.88 | CONSTRUCCION MUROS CON VANOS HECHOS CON ESTRUCTURA PERFILES LIGEROS.-ESTE RV SUSTITUYE AL 035354.-
03 | Seccion 03 - Elementos De Ladrillos Bloques Y Paneles | 035 | PANELERIA LIGERA | 0353 | ESTRUCTURA METALICA | 035360 | m2 | 14.69 | 2.43 | 0 | 17.12 | MURETE VANOS CON DOBLE MONTANTE H (PROM.) MM
03 | Seccion 03 - Elementos De Ladrillos Bloques Y Paneles | 035 | PANELERIA LIGERA | 0353 | ESTRUCTURA METALICA | 035361 | m2 | 17.14 | 5.12 | 0 | 22.26 | MURETE VANO SIMPLE MONTANTE H (PROM.) MM
03 | Seccion 03 - Elementos De Ladrillos Bloques Y Paneles | 035 | PANELERIA LIGERA | 0353 | ESTRUCTURA METALICA | 035362 | m2 | 6.36 | 0.37 | 0 | 6.73 | ARRIOSTRE EN ' X 'ENTRE MURETES VANOS CON DOBLE MONTANTE H (PROM.) MM.
03 | Seccion 03 - Elementos De Ladrillos Bloques Y Paneles | 035 | PANELERIA LIGERA | 0353 | ESTRUCTURA METALICA | 035363 | m2 | 10.36 | 0 | 0 | 10.36 | COLOCACION CEMENT BOARD EN MURETES VANOS
03 | Seccion 03 - Elementos De Ladrillos Bloques Y Paneles | 035 | PANELERIA LIGERA | 0353 | ESTRUCTURA METALICA | 035371 | m2 | 4.38 | 0 | 0 | 4.38 | MONTAJE ESTRUCTURA TABIQUE SECO DESDE 41MM HASTA MM ESPESOR, H HASTA M.
03 | Seccion 03 - Elementos De Ladrillos Bloques Y Paneles | 035 | PANELERIA LIGERA | 0353 | ESTRUCTURA METALICA | 035372 | m2 | 4.88 | 0 | 0 | 4.88 | MONTAJE ESTRUCTURA TABIQUE SECO DESDE MM HASTA MM ESPESOR, H MAYOR M.
03 | Seccion 03 - Elementos De Ladrillos Bloques Y Paneles | 035 | PANELERIA LIGERA | 0353 | ESTRUCTURA METALICA | 035373 | u | 0.97 | 0 | 0 | 0.97 | MONTAJE CANAL APOYO SOBRE PANELES ENTREPISO
03 | Seccion 03 - Elementos De Ladrillos Bloques Y Paneles | 035 | PANELERIA LIGERA | 0353 | ESTRUCTURA METALICA | 035374 | m2 | 1.67 | 0 | 0 | 1.67 | COLOCACIÓN PANELERÍA ESTRUCTURA LIGERA (PREVIAMENTE PREENSAMBLARE) SOBRE ZAPATA HORMIGÓN
03 | Seccion 03 - Elementos De Ladrillos Bloques Y Paneles | 035 | PANELERIA LIGERA | 0353 | ESTRUCTURA METALICA | 035375 | m2 | 1.25 | 0 | 0 | 1.25 | MONTAJE PANELERÍA ESTRUCTURA LIGERA (PREVIAMENTE ENSAMBLADA) EN ENTREPISO
03 | Seccion 03 - Elementos De Ladrillos Bloques Y Paneles | 035 | PANELERIA LIGERA | 0354 | PANELES CON REFUERZO | 035401 | m2 | 6.02 | 0 | 0 | 6.02 | COLOCACION PANEL GLAMET (SANDWICH POLIESPUMA ACERO GALV. AMBAS CARAS) EN PARED < 3.0 M ALT.
03 | Seccion 03 - Elementos De Ladrillos Bloques Y Paneles | 035 | PANELERIA LIGERA | 0354 | PANELES CON REFUERZO | 035402 | m2 | 7.1 | 82.82 | 0 | 89.92 | COLOCACION PANEL GLAMET (SANDWICH POLIESPUMA ACERO GALV. AMBAS CARAS) EN PARED > 3.0 M ALT.
03 | Seccion 03 - Elementos De Ladrillos Bloques Y Paneles | 035 | PANELERIA LIGERA | 0354 | PANELES CON REFUERZO | 035431 | m2 | 3.81 | 10.99 | 1078.81 | 1093.61 | PANEL POLIURETANO CON ESTEREO MALLA 1.22 ANCHO HASTA M ALTURA EN PLANTA BAJA.
03 | Seccion 03 - Elementos De Ladrillos Bloques Y Paneles | 035 | PANELERIA LIGERA | 0354 | PANELES CON REFUERZO | 035432 | m2 | 5.86 | 13.99 | 1078.81 | 1098.66 | PANEL POLIURETANO CON ESTEREO MALLA 1.22 ANCHO HASTA M ALTURA EN PLANTA BAJA.
03 | Seccion 03 - Elementos De Ladrillos Bloques Y Paneles | 035 | PANELERIA LIGERA | 0354 | PANELES CON REFUERZO | 035433 | m2 | 7.33 | 17.49 | 1078.81 | 1103.63 | PANEL POLIURETANO CON ESTEREO MALLA MAYOR M ALTURA EN PLANTA BAJA.
03 | Seccion 03 - Elementos De Ladrillos Bloques Y Paneles | 035 | PANELERIA LIGERA | 0358 | MONTAJE DE SALAS BLANCAS | 035801 | m | 14.51 | 0 | 0 | 14.51 | COLOCACION PERFILES 'U' BASE A NIVEL PISO PARA EL MONTAJE PANELES EN LOCALES SALAS BLANCAS LA INDUSTRIA FARMACEUTICA.
03 | Seccion 03 - Elementos De Ladrillos Bloques Y Paneles | 035 | PANELERIA LIGERA | 0358 | MONTAJE DE SALAS BLANCAS | 035802 | m | 14.97 | 0 | 0 | 14.97 | MONTAJE PERFILES ACABADO ALUMINIO (ESQUINEROS, RODAPIES Y ESCOCIAS) EN LOCALES SALAS BLANCAS LA INDUSTRIA FARMACEUTICA
03 | Seccion 03 - Elementos De Ladrillos Bloques Y Paneles | 035 | PANELERIA LIGERA | 0358 | MONTAJE DE SALAS BLANCAS | 035811 | m2 | 54.68 | 0 | 0 | 54.68 | MONTAJE PANEL PROFESIONAL EN TABIQUES PARA DIVISIONES CON AISLAMIENTO TERMICO EN LOCALES SALAS BLANCAS LA INDUSTRIA FARMACEUTICA.
03 | Seccion 03 - Elementos De Ladrillos Bloques Y Paneles | 035 | PANELERIA LIGERA | 0358 | MONTAJE DE SALAS BLANCAS | 035812 | m2 | 82.96 | 0 | 0 | 82.96 | MONTAJE PANEL PROFESIONAL EN TECHOS TRANSITABLES CON AISLAMIENTO TERMICO Y BIOLOGICO EN LOCALES SALAS BLANCAS LA INDUSTRIA FARMACEUTICA
03 | Seccion 03 - Elementos De Ladrillos Bloques Y Paneles | 035 | PANELERIA LIGERA | 0358 | MONTAJE DE SALAS BLANCAS | 035831 | m2 | 74.83 | 0 | 0 | 74.83 | CALADO PAREDES Y TECHOS PANELES CON AISLAMIENTO TERMICO Y BIOLOGICO EN LOCALES SALAS BLANCAS LA INDUSTRIA FARMACEUTICA
03 | Seccion 03 - Elementos De Ladrillos Bloques Y Paneles | 035 | PANELERIA LIGERA | 0358 | MONTAJE DE SALAS BLANCAS | 035891 | m2 | 26.4 | 0 | 0 | 26.4 | LIMPIEZA Y SELLADO CON SILICONA PAREDES Y TECHOS CON AISLAMIENTO TERMICO Y BIOLOGICO EN LOCALES SALAS BLANCAS LA INDUSTRIA FARMACEUTICA
03 | Seccion 03 - Elementos De Ladrillos Bloques Y Paneles | 035 | PANELERIA LIGERA | 0359 | TRABAJOS VARIOS | 035901 | m | 3.97 | 0 | 3.46 | 7.43 | APLICACION CINTA Y PASTA SOBRE JUNTA PANEL SECO EN TABIQUES O PAREDES
03 | Seccion 03 - Elementos De Ladrillos Bloques Y Paneles | 035 | PANELERIA LIGERA | 0359 | TRABAJOS VARIOS | 035902 | m | 12.36 | 0 | 0 | 12.36 | ENCINTADO LAMINAS PLYCEM EN PAREDES E INTERIORES DESDE 6.00 HASTA 10.00 M ALTURA.
03 | Seccion 03 - Elementos De Ladrillos Bloques Y Paneles | 035 | PANELERIA LIGERA | 0359 | TRABAJOS VARIOS | 035903 | m | 4.87 | 0 | 0 | 4.87 | ENCINTADO LAMINAS PLYCEM HASTA 5.00 ALTURA
03 | Seccion 03 - Elementos De Ladrillos Bloques Y Paneles | 035 | PANELERIA LIGERA | 0359 | TRABAJOS VARIOS | 035904 | m | 1.61 | 0 | 0 | 1.61 | SELLAJE EN JUNTAS LAMINAS PLYCEM EN PAREDES HASTA 5.00 M ALTURA.
03 | Seccion 03 - Elementos De Ladrillos Bloques Y Paneles | 035 | PANELERIA LIGERA | 0359 | TRABAJOS VARIOS | 035905 | m | 1.02 | 0 | 0 | 1.02 | SELLAJE JUNTAS LAMINAS PLYCEN EN ENTREPISOS Y CUBIERTA HASTA 6.00 M ALTURA.
03 | Seccion 03 - Elementos De Ladrillos Bloques Y Paneles | 035 | PANELERIA LIGERA | 0359 | TRABAJOS VARIOS | 035906 | m | 1.61 | 0 | 0 | 1.61 | SELLAJE EN JUNTAS LAMINAS PLYCEM
03 | Seccion 03 - Elementos De Ladrillos Bloques Y Paneles | 035 | PANELERIA LIGERA | 0359 | TRABAJOS VARIOS | 035910 | m | 1.48 | 0 | 0 | 1.48 | COLOCACION REMATES PARA PANEL GLAMET(SANDWICH: POLIESPUMA Y ACERO GALVANIZADO EN AMBAS CARAS)
03 | Seccion 03 - Elementos De Ladrillos Bloques Y Paneles | 035 | PANELERIA LIGERA | 0359 | TRABAJOS VARIOS | 035911 | m | 4.26 | 0 | 0 | 4.26 | CORTE PANELES CON ESTEREO MALLA CALIBRE N.14 AL
03 | Seccion 03 - Elementos De Ladrillos Bloques Y Paneles | 035 | PANELERIA LIGERA | 0359 | TRABAJOS VARIOS | 035921 | m2 | 13.48 | 0 | 0 | 13.48 | REMOCION LA POLIESPUMA EN PANELES
03 | Seccion 03 - Elementos De Ladrillos Bloques Y Paneles | 036 | TRABAJOS DE RESTAURACION | 0361 | MUROS Y TABIQUES | 036111 | m2 | 45.87 | 0 | 351.33 | 397.2 | BLOQUES HORMIGON 0.20 M ESPESOR ASENTADOS CON MORTERO
03 | Seccion 03 - Elementos De Ladrillos Bloques Y Paneles | 036 | TRABAJOS DE RESTAURACION | 0361 | MUROS Y TABIQUES | 036112 | m2 | 38.21 | 0 | 1498.19 | 1536.4 | BLOQUES HORMIGON 0.15 M ESPESOR ASENTADOS CON MORTERO
03 | Seccion 03 - Elementos De Ladrillos Bloques Y Paneles | 036 | TRABAJOS DE RESTAURACION | 0361 | MUROS Y TABIQUES | 036113 | m2 | 27.7 | 0 | 609.42 | 637.12 | BLOQUES HORMIGON 0.10 M ESPESOR ASENTADOS CON MORTERO
03 | Seccion 03 - Elementos De Ladrillos Bloques Y Paneles | 036 | TRABAJOS DE RESTAURACION | 0361 | MUROS Y TABIQUES | 036114 | m2 | 21.36 | 0 | 58.51 | 79.87 | BLOQUES HORMIGON 0.065 M ESPESOR ASENTADOS CON MORTERO
03 | Seccion 03 - Elementos De Ladrillos Bloques Y Paneles | 036 | TRABAJOS DE RESTAURACION | 0368 | TRABAJOS VARIOS | 036801 | m | 11.08 | 0 | 0 | 11.08 | HACER RANURAS MM ESPESOR SOBRE MURO BLOCK HORMIGON
03 | Seccion 03 - Elementos De Ladrillos Bloques Y Paneles | 036 | TRABAJOS DE RESTAURACION | 0368 | TRABAJOS VARIOS | 036802 | m | 13.85 | 0 | 0 | 13.85 | HACER RANURAS MM ESPESOR SOBRE MURO BLOCK HORMIGON
03 | Seccion 03 - Elementos De Ladrillos Bloques Y Paneles | 036 | TRABAJOS DE RESTAURACION | 0368 | TRABAJOS VARIOS | 036804 | m | 19.44 | 0 | 0 | 19.44 | HACER RANURAS MM ESPESOR SOBRE MURO BLOCK HORMIGON
03 | Seccion 03 - Elementos De Ladrillos Bloques Y Paneles | 036 | TRABAJOS DE RESTAURACION | 0368 | TRABAJOS VARIOS | 036805 | m | 33.49 | 37.8 | 0 | 71.29 | LIMPIEZA GRIETAS ESTRUCTURALES EN MUROS LADRILLOS, MAMPUESTOS Y SIMILARES, CON AGUA A PRESIÓN Y PRODUCTOS QUÍMICOS
03 | Seccion 03 - Elementos De Ladrillos Bloques Y Paneles | 036 | TRABAJOS DE RESTAURACION | 0368 | TRABAJOS VARIOS | 036806 | m | 35.71 | 26.57 | 0 | 62.28 | PREPARACIÓN GRIETAS ESTRUCTURALES EN MUROS LADRILLOS, MAMPUESTOS Y SIMILARES
03 | Seccion 03 - Elementos De Ladrillos Bloques Y Paneles | 036 | TRABAJOS DE RESTAURACION | 0368 | TRABAJOS VARIOS | 036807 | m | 59.66 | 0 | 0 | 59.66 | SELLADO GRIETAS ESTRUCTURALES EN MUROS LADRILLOS, MAMPUESTOS Y SIMILARES
03 | Seccion 03 - Elementos De Ladrillos Bloques Y Paneles | 036 | TRABAJOS DE RESTAURACION | 0368 | TRABAJOS VARIOS | 036816 | m | 11.08 | 0 | 0 | 11.08 | HACER RANURAS MM ESPESOR SOBRE MURO LADRILLOS
03 | Seccion 03 - Elementos De Ladrillos Bloques Y Paneles | 036 | TRABAJOS DE RESTAURACION | 0368 | TRABAJOS VARIOS | 036817 | m | 12.93 | 0 | 0 | 12.93 | HACER RANURAS DE100 MM ESPESOR SOBRE MURO LADRILLOS
03 | Seccion 03 - Elementos De Ladrillos Bloques Y Paneles | 036 | TRABAJOS DE RESTAURACION | 0368 | TRABAJOS VARIOS | 036818 | m | 14.77 | 0 | 0 | 14.77 | HACER RANURAS DE150 MM ESPESOR SOBRE MURO LADRILLOS
03 | Seccion 03 - Elementos De Ladrillos Bloques Y Paneles | 036 | TRABAJOS DE RESTAURACION | 0368 | TRABAJOS VARIOS | 036819 | m | 17.85 | 0 | 0 | 17.85 | HACER RANURAS DE200 MM ESPESOR SOBRE MURO LADRILLOS
03 | Seccion 03 - Elementos De Ladrillos Bloques Y Paneles | 036 | TRABAJOS DE RESTAURACION | 0368 | TRABAJOS VARIOS | 036821 | m | 5.28 | 0 | 0 | 5.28 | HACER RANURAS MM ESPESOR SOBRE MURO MAMPUESTO
03 | Seccion 03 - Elementos De Ladrillos Bloques Y Paneles | 036 | TRABAJOS DE RESTAURACION | 0368 | TRABAJOS VARIOS | 036822 | m | 11.37 | 0 | 0 | 11.37 | HACER RANURAS MM ESPESOR SOBRE MURO MAMPUESTO
03 | Seccion 03 - Elementos De Ladrillos Bloques Y Paneles | 036 | TRABAJOS DE RESTAURACION | 0368 | TRABAJOS VARIOS | 036823 | m | 12.93 | 0 | 0 | 12.93 | HACER RANURAS MM ESPESOR SOBRE MURO MAMPUESTO
03 | Seccion 03 - Elementos De Ladrillos Bloques Y Paneles | 036 | TRABAJOS DE RESTAURACION | 0368 | TRABAJOS VARIOS | 036824 | m | 14.77 | 0 | 0 | 14.77 | HACER RANURAS MM ESPESOR SOBRE MURO MAMPUESTO
03 | Seccion 03 - Elementos De Ladrillos Bloques Y Paneles | 036 | TRABAJOS DE RESTAURACION | 0368 | TRABAJOS VARIOS | 036828 | m2 | 293.55 | 0 | 0 | 293.55 | Descarnar juntas entre cantos hasta 0.15 m. profundidad, espesor variable, en fachada(consiste en descarnar la junta entre bloques dañar los cantos las piedras.
03 | Seccion 03 - Elementos De Ladrillos Bloques Y Paneles | 036 | TRABAJOS DE RESTAURACION | 0368 | TRABAJOS VARIOS | 036831 | u | 8.52 | 0 | 0 | 8.52 | HACER CAJUELAS 0.10 X 0.10 M SOBRE MURO BLOCK HORMIGON
03 | Seccion 03 - Elementos De Ladrillos Bloques Y Paneles | 036 | TRABAJOS DE RESTAURACION | 0368 | TRABAJOS VARIOS | 036832 | u | 10.07 | 0 | 0 | 10.07 | HACER CAJUELAS 0.15 X 0.15 M SOBRE MURO BLOCK HORMIGON
03 | Seccion 03 - Elementos De Ladrillos Bloques Y Paneles | 036 | TRABAJOS DE RESTAURACION | 0368 | TRABAJOS VARIOS | 036833 | u | 12.31 | 0 | 0 | 12.31 | HACER CAJUELAS 0.20 X 0.20 M SOBRE MURO BLOCK HORMIGON
03 | Seccion 03 - Elementos De Ladrillos Bloques Y Paneles | 036 | TRABAJOS DE RESTAURACION | 0368 | TRABAJOS VARIOS | 036834 | u | 13.85 | 0 | 0 | 13.85 | HACER CAJUELAS 0.30 X 0.30 M SOBRE MURO BLOCK HORMIGON
03 | Seccion 03 - Elementos De Ladrillos Bloques Y Paneles | 036 | TRABAJOS DE RESTAURACION | 0368 | TRABAJOS VARIOS | 036846 | u | 8.52 | 0 | 0 | 8.52 | HACER CAJUELAS 0.10 X 0.10 M SOBRE MURO LADRILLOS
03 | Seccion 03 - Elementos De Ladrillos Bloques Y Paneles | 036 | TRABAJOS DE RESTAURACION | 0368 | TRABAJOS VARIOS | 036847 | u | 10.07 | 0 | 0 | 10.07 | HACER CAJUELAS 0.15 X 0.15 M SOBRE MURO LADRILLOS
03 | Seccion 03 - Elementos De Ladrillos Bloques Y Paneles | 036 | TRABAJOS DE RESTAURACION | 0368 | TRABAJOS VARIOS | 036848 | u | 12.31 | 0 | 0 | 12.31 | HACER CAJUELAS 0.20 X 0.20 M SOBRE MURO LADRILLOS
03 | Seccion 03 - Elementos De Ladrillos Bloques Y Paneles | 036 | TRABAJOS DE RESTAURACION | 0368 | TRABAJOS VARIOS | 036849 | u | 13.85 | 0 | 0 | 13.85 | HACER CAJUELAS 0.30 X 0.30 M SOBRE MURO LADRILLOS
03 | Seccion 03 - Elementos De Ladrillos Bloques Y Paneles | 036 | TRABAJOS DE RESTAURACION | 0368 | TRABAJOS VARIOS | 036851 | u | 11.08 | 0 | 0 | 11.08 | HACER CAJUELAS 0.10 X 0.10 M SOBRE MURO MAMPUESTO
03 | Seccion 03 - Elementos De Ladrillos Bloques Y Paneles | 036 | TRABAJOS DE RESTAURACION | 0368 | TRABAJOS VARIOS | 036852 | u | 15.83 | 0 | 0 | 15.83 | HACER CAJUELAS 0.15 X 0.15 M SOBRE MURO MAMPUESTO
03 | Seccion 03 - Elementos De Ladrillos Bloques Y Paneles | 036 | TRABAJOS DE RESTAURACION | 0368 | TRABAJOS VARIOS | 036853 | u | 18.47 | 0 | 0 | 18.47 | HACER CAJUELAS 0.20 X 0.20 M SOBRE MURO MAMPUESTO
03 | Seccion 03 - Elementos De Ladrillos Bloques Y Paneles | 036 | TRABAJOS DE RESTAURACION | 0368 | TRABAJOS VARIOS | 036854 | u | 24.62 | 0 | 0 | 24.62 | HACER CAJUELAS 0.30 X 0.30 M SOBRE MURO MAMPUESTO
03 | Seccion 03 - Elementos De Ladrillos Bloques Y Paneles | 036 | TRABAJOS DE RESTAURACION | 0368 | TRABAJOS VARIOS | 036861 | u | 5.04 | 0 | 0 | 5.04 | HACER PASES HASTA 0.10 M (4') DIAM. EN PARED BLOQUES HORMIGON 0.10, 0.15, 0.20 M ESPESOR.
03 | Seccion 03 - Elementos De Ladrillos Bloques Y Paneles | 036 | TRABAJOS DE RESTAURACION | 0368 | TRABAJOS VARIOS | 036862 | u | 8.01 | 0 | 0 | 8.01 | HACER PASES HASTA 0.15 M (6') DIAM. EN PARED BLOQUES HORMIGON 0.10, 0.15, 0.20 M ESPESOR.
03 | Seccion 03 - Elementos De Ladrillos Bloques Y Paneles | 036 | TRABAJOS DE RESTAURACION | 0368 | TRABAJOS VARIOS | 036866 | u | 5.52 | 0 | 0 | 5.52 | HACER PASES HASTA 0.10 M (4') DIAM. EN PARED LADRILLOS 0.10, 0.15, 0.30 M ESPESOR.
03 | Seccion 03 - Elementos De Ladrillos Bloques Y Paneles | 036 | TRABAJOS DE RESTAURACION | 0368 | TRABAJOS VARIOS | 036867 | u | 20.78 | 0 | 0 | 20.78 | HACER PASES HASTA 0.10 M (4') DIAM. EN PARED LADRILLOS MAYOR 0.30 M ESPESOR.
03 | Seccion 03 - Elementos De Ladrillos Bloques Y Paneles | 036 | TRABAJOS DE RESTAURACION | 0368 | TRABAJOS VARIOS | 036893 | kg | 0.6 | 27.32 | 0 | 27.92 | INYECCION CON PASTA CEMENTO EN MUROS ESTRUCTURALES PIEDRA, MAMPUESTO O SIMILARES.
03 | Seccion 03 - Elementos De Ladrillos Bloques Y Paneles | 036 | TRABAJOS DE RESTAURACION | 0368 | TRABAJOS VARIOS | 036894 | kg | 19.14 | 43.84 | 0 | 62.98 | INYECCIÓN CON PASTA CEMENTO EN MUROS ESTRUCTURALES PIEDRA, MAMPUESTO O SIMILAR
03 | Seccion 03 - Elementos De Ladrillos Bloques Y Paneles | 036 | TRABAJOS DE RESTAURACION | 0369 | REPARACION | 036911 | m2 | 19.38 | 0 | 339.52 | 358.9 | MUROS BLOQUES HORMIGON 0.20 M ESPESOR ASENTADO CON MORTERO
03 | Seccion 03 - Elementos De Ladrillos Bloques Y Paneles | 036 | TRABAJOS DE RESTAURACION | 0369 | REPARACION | 036912 | m2 | 21.61 | 0 | 1442.2 | 1463.81 | MUROS BLOQUES HORMIGON 0.15 M ESPESOR ASENTADO CON MORTERO
03 | Seccion 03 - Elementos De Ladrillos Bloques Y Paneles | 036 | TRABAJOS DE RESTAURACION | 0369 | REPARACION | 036913 | m2 | 18.9 | 0 | 584.48 | 603.38 | MUROS BLOQUES HORMIGON 0.10 M ESPESOR ASENTADO CON MORTERO
03 | Seccion 03 - Elementos De Ladrillos Bloques Y Paneles | 036 | TRABAJOS DE RESTAURACION | 0369 | REPARACION | 036921 | m2 | 77.54 | 0 | 675.28 | 752.82 | MUROS LADRILLOS CORRIENTES 0.60 M ESPESOR ASENTADO CON MORTERO
03 | Seccion 03 - Elementos De Ladrillos Bloques Y Paneles | 036 | TRABAJOS DE RESTAURACION | 0369 | REPARACION | 036922 | m2 | 77.54 | 0 | 506.08 | 583.62 | MUROS LADRILLOS CORRIENTES 0.45 M ESPESOR ASENTADO CON MORTERO
03 | Seccion 03 - Elementos De Ladrillos Bloques Y Paneles | 036 | TRABAJOS DE RESTAURACION | 0369 | REPARACION | 036923 | m2 | 58.16 | 0 | 336.87 | 395.03 | MUROS LADRILLOS CORRIENTES 0.30 M ESPESOR ASENTADO CON MORTERO
03 | Seccion 03 - Elementos De Ladrillos Bloques Y Paneles | 036 | TRABAJOS DE RESTAURACION | 0369 | REPARACION | 036924 | m2 | 46.53 | 0 | 136.43 | 182.96 | MUROS LADRILLOS CORRIENTES 0.15 M ESPESOR ASENTADO CON MORTERO
03 | Seccion 03 - Elementos De Ladrillos Bloques Y Paneles | 036 | TRABAJOS DE RESTAURACION | 0369 | REPARACION | 036925 | m2 | 38.78 | 0 | 83.42 | 122.2 | MUROS LADRILLOS CORRIENTES 0.10 M ESPESOR ASENTADO CON MORTERO
03 | Seccion 03 - Elementos De Ladrillos Bloques Y Paneles | 036 | TRABAJOS DE RESTAURACION | 0369 | REPARACION | 036931 | m2 | 93.06 | 0 | 407.25 | 500.31 | MUROS PIEDRA NATURAL CUALQUIER ESPESOR ASENTADAS CON MORTERO
03 | Seccion 03 - Elementos De Ladrillos Bloques Y Paneles | 036 | TRABAJOS DE RESTAURACION | 0369 | REPARACION | 036932 | m2 | 40.99 | 0 | 176.37 | 217.36 | MURO MAMPUESTO
03 | Seccion 03 - Elementos De Ladrillos Bloques Y Paneles | 037 | ARCOS, BOVEDAS Y CUPULAS | 0371 | DE LADRILLOS CORRIENTES | 037111 | m2 | 12.36 | 0 | 101.07 | 113.43 | BOVEDAS 0.10 M ESPESOR ASENTADO CON MORTERO
03 | Seccion 03 - Elementos De Ladrillos Bloques Y Paneles | 037 | ARCOS, BOVEDAS Y CUPULAS | 0371 | DE LADRILLOS CORRIENTES | 037112 | m2 | 13.92 | 0 | 151.67 | 165.59 | BOVEDAS 0.15 M ESPESOR ASENTADO CON MORTERO
03 | Seccion 03 - Elementos De Ladrillos Bloques Y Paneles | 037 | ARCOS, BOVEDAS Y CUPULAS | 0371 | DE LADRILLOS CORRIENTES | 037113 | m2 | 18.54 | 0 | 303.19 | 321.73 | BOVEDAS 0.30 M ESPESOR ASENTADO CON MORTERO
03 | Seccion 03 - Elementos De Ladrillos Bloques Y Paneles | 037 | ARCOS, BOVEDAS Y CUPULAS | 0371 | DE LADRILLOS CORRIENTES | 037114 | m2 | 22.25 | 0 | 520.02 | 542.27 | BOVEDAS 0.45 M ESPESOR ASENTADO CON MORTERO
03 | Seccion 03 - Elementos De Ladrillos Bloques Y Paneles | 037 | ARCOS, BOVEDAS Y CUPULAS | 0371 | DE LADRILLOS CORRIENTES | 037115 | m2 | 31.8 | 0 | 694.46 | 726.26 | BOVEDAS 0.60 M ESPESOR ASENTADO CON MORTERO
03 | Seccion 03 - Elementos De Ladrillos Bloques Y Paneles | 037 | ARCOS, BOVEDAS Y CUPULAS | 0372 | DE BLOQUES DE HORMIGON | 037211 | m2 | 22.25 | 0 | 344.24 | 366.49 | 0.20 M ESPESOR ASENTADO CON MORTERO
03 | Seccion 03 - Elementos De Ladrillos Bloques Y Paneles | 037 | ARCOS, BOVEDAS Y CUPULAS | 0372 | DE BLOQUES DE HORMIGON | 037213 | m2 | 13.92 | 0 | 611.93 | 625.85 | 0.10 M ESP CON MORTERO
03 | Seccion 03 - Elementos De Ladrillos Bloques Y Paneles | 037 | ARCOS, BOVEDAS Y CUPULAS | 0373 | DE BLOQUES DE SIPOREX | 037311 | m2 | 12.36 | 0 | 101.12 | 113.48 | BOVEDAS C/LADRILLOS HUECOS 0.10 M ESPESOR ASENTADOS CON MORTERO
03 | Seccion 03 - Elementos De Ladrillos Bloques Y Paneles | 037 | ARCOS, BOVEDAS Y CUPULAS | 0374 | DE LADRILLOS HUECOS | 037411 | m2 | 12.36 | 0 | 101.12 | 113.48 | BOVEDAS 0.10 M ESPESOR ASENTADO CON MORTERO
03 | Seccion 03 - Elementos De Ladrillos Bloques Y Paneles | 037 | ARCOS, BOVEDAS Y CUPULAS | 0379 | EN CONSTRUCCIONES SUBTERRANEAS | 037911 | m2 | 135.9 | 0 | 0 | 135.9 | C/DOVELAS 0.50X0.17X0.15X0.15M, COLOCADAS S/CIMBRA INCL COLOC CIMBRA S/PILASTRA BLOQ Y COLOC DOVELAS
03 | Seccion 03 - Elementos De Ladrillos Bloques Y Paneles | 038 | TRABAJOS VARIOS | 0381 | HACER RANURAS | 038111 | m | 12.59 | 0 | 0 | 12.59 | MM ESPESOR SOBRE MURO BLOCK HORMIGON
03 | Seccion 03 - Elementos De Ladrillos Bloques Y Paneles | 038 | TRABAJOS VARIOS | 0381 | HACER RANURAS | 038112 | m | 10.07 | 0 | 0 | 10.07 | MM ESPESOR SOBRE MURO BLOCK HORMIGON
03 | Seccion 03 - Elementos De Ladrillos Bloques Y Paneles | 038 | TRABAJOS VARIOS | 0381 | HACER RANURAS | 038113 | m | 12.59 | 0 | 0 | 12.59 | MM ESPESOR SOBRE MURO BLOCK HORMIGON
03 | Seccion 03 - Elementos De Ladrillos Bloques Y Paneles | 038 | TRABAJOS VARIOS | 0381 | HACER RANURAS | 038114 | m | 17.67 | 0 | 0 | 17.67 | MM ESPESOR SOBRE MURO BLOCK HORMIGON
03 | Seccion 03 - Elementos De Ladrillos Bloques Y Paneles | 038 | TRABAJOS VARIOS | 0381 | HACER RANURAS | 038121 | m | 7.75 | 0 | 0 | 7.75 | MM ESPESOR SOBRE MURO BLOCK BARRO
03 | Seccion 03 - Elementos De Ladrillos Bloques Y Paneles | 038 | TRABAJOS VARIOS | 0381 | HACER RANURAS | 038122 | m | 8.39 | 0 | 0 | 8.39 | MM ESPESOR SOBRE MURO BLOCK BARRO
03 | Seccion 03 - Elementos De Ladrillos Bloques Y Paneles | 038 | TRABAJOS VARIOS | 0381 | HACER RANURAS | 038123 | m | 11.19 | 0 | 0 | 11.19 | MM ESPESOR SOBRE MURO BLOCK BARRO
03 | Seccion 03 - Elementos De Ladrillos Bloques Y Paneles | 038 | TRABAJOS VARIOS | 0381 | HACER RANURAS | 038124 | m | 16.79 | 0 | 0 | 16.79 | MM ESPESOR SOBRE MURO BLOCK BARRO
03 | Seccion 03 - Elementos De Ladrillos Bloques Y Paneles | 038 | TRABAJOS VARIOS | 0381 | HACER RANURAS | 038131 | m | 4.41 | 0 | 0 | 4.41 | MM ESPESOR SOBRE MURO BLOCK SIPOREX
03 | Seccion 03 - Elementos De Ladrillos Bloques Y Paneles | 038 | TRABAJOS VARIOS | 0381 | HACER RANURAS | 038132 | m | 4.38 | 0 | 0 | 4.38 | MM ESPESOR SOBRE MURO BLOCK SIPOREX
03 | Seccion 03 - Elementos De Ladrillos Bloques Y Paneles | 038 | TRABAJOS VARIOS | 0381 | HACER RANURAS | 038133 | m | 7.75 | 0 | 0 | 7.75 | MM ESPESOR SOBRE MURO BLOCK SIPOREX
03 | Seccion 03 - Elementos De Ladrillos Bloques Y Paneles | 038 | TRABAJOS VARIOS | 0381 | HACER RANURAS | 038134 | m | 10.07 | 0 | 0 | 10.07 | MM ESPESOR SOBRE MURO BLOCK SIPOREX
03 | Seccion 03 - Elementos De Ladrillos Bloques Y Paneles | 038 | TRABAJOS VARIOS | 0381 | HACER RANURAS | 038141 | m | 5.04 | 0 | 0 | 5.04 | MM ESPESOR SOBRE MURO LADRILLOS
03 | Seccion 03 - Elementos De Ladrillos Bloques Y Paneles | 038 | TRABAJOS VARIOS | 0381 | HACER RANURAS | 038142 | m | 6.72 | 0 | 0 | 6.72 | MM ESPESOR SOBRE MURO LADRILLOS
03 | Seccion 03 - Elementos De Ladrillos Bloques Y Paneles | 038 | TRABAJOS VARIOS | 0381 | HACER RANURAS | 038143 | m | 8.39 | 0 | 0 | 8.39 | MM ESPESOR SOBRE MURO LADRILLOS
03 | Seccion 03 - Elementos De Ladrillos Bloques Y Paneles | 038 | TRABAJOS VARIOS | 0381 | HACER RANURAS | 038144 | m | 11.19 | 0 | 0 | 11.19 | MM ESPESOR SOBRE MURO LADRILLOS
03 | Seccion 03 - Elementos De Ladrillos Bloques Y Paneles | 038 | TRABAJOS VARIOS | 0381 | HACER RANURAS | 038151 | m | 4.78 | 0 | 0 | 4.78 | MM ESPESOR SOBRE MURO MAMPUESTO
03 | Seccion 03 - Elementos De Ladrillos Bloques Y Paneles | 038 | TRABAJOS VARIOS | 0381 | HACER RANURAS | 038152 | m | 5.3 | 0 | 0 | 5.3 | MM ESPESOR SOBRE MURO MAMPUESTO
03 | Seccion 03 - Elementos De Ladrillos Bloques Y Paneles | 038 | TRABAJOS VARIOS | 0381 | HACER RANURAS | 038153 | m | 6.71 | 0 | 0 | 6.71 | MM ESPESOR SOBRE MURO MAMPUESTO
03 | Seccion 03 - Elementos De Ladrillos Bloques Y Paneles | 038 | TRABAJOS VARIOS | 0381 | HACER RANURAS | 038154 | m | 8.39 | 0 | 0 | 8.39 | MM ESPESOR SOBRE MURO MAMPUESTO
03 | Seccion 03 - Elementos De Ladrillos Bloques Y Paneles | 038 | TRABAJOS VARIOS | 0382 | HACER CAJUELAS | 038211 | u | 3.05 | 0 | 0 | 3.05 | 0.10X0.10 M SOBRE MURO BLOCK HORMIGON
03 | Seccion 03 - Elementos De Ladrillos Bloques Y Paneles | 038 | TRABAJOS VARIOS | 0382 | HACER CAJUELAS | 038212 | u | 3.47 | 0 | 0 | 3.47 | 0.15X0.15 M SOBRE MURO BLOCK HORMIGON
03 | Seccion 03 - Elementos De Ladrillos Bloques Y Paneles | 038 | TRABAJOS VARIOS | 0382 | HACER CAJUELAS | 038213 | u | 3.87 | 0 | 0 | 3.87 | 0.20X0.20 M SOBRE MURO BLOCK HORMIGON
03 | Seccion 03 - Elementos De Ladrillos Bloques Y Paneles | 038 | TRABAJOS VARIOS | 0382 | HACER CAJUELAS | 038214 | u | 4.8 | 0 | 0 | 4.8 | 0.30X0.30 M SOBRE MURO BLOCK HORMIGON
03 | Seccion 03 - Elementos De Ladrillos Bloques Y Paneles | 038 | TRABAJOS VARIOS | 0382 | HACER CAJUELAS | 038221 | u | 2.65 | 0 | 0 | 2.65 | 0.10X0.10 M SOBRE MURO BLOCK BARRO
03 | Seccion 03 - Elementos De Ladrillos Bloques Y Paneles | 038 | TRABAJOS VARIOS | 0382 | HACER CAJUELAS | 038222 | u | 2.96 | 0 | 0 | 2.96 | 0.15X0.15 M SOBRE MURO BLOCK BARRO
03 | Seccion 03 - Elementos De Ladrillos Bloques Y Paneles | 038 | TRABAJOS VARIOS | 0382 | HACER CAJUELAS | 038223 | u | 3.36 | 0 | 0 | 3.36 | 0.20X0.20 M SOBRE MURO BLOCK BARRO
03 | Seccion 03 - Elementos De Ladrillos Bloques Y Paneles | 038 | TRABAJOS VARIOS | 0382 | HACER CAJUELAS | 038224 | u | 4.2 | 0 | 0 | 4.2 | 0.30X0.30 M SOBRE MURO BLOCK BARRO
03 | Seccion 03 - Elementos De Ladrillos Bloques Y Paneles | 038 | TRABAJOS VARIOS | 0382 | HACER CAJUELAS | 038231 | u | 1.86 | 0 | 0 | 1.86 | 0.10X0.10 M SOBRE MURO BLOCK SIPOREX
03 | Seccion 03 - Elementos De Ladrillos Bloques Y Paneles | 038 | TRABAJOS VARIOS | 0382 | HACER CAJUELAS | 038232 | u | 2.1 | 0 | 0 | 2.1 | 0.15X0.15 M SOBRE MURO BLOCK SIPOREX
03 | Seccion 03 - Elementos De Ladrillos Bloques Y Paneles | 038 | TRABAJOS VARIOS | 0382 | HACER CAJUELAS | 038233 | u | 2.34 | 0 | 0 | 2.34 | 0.20X0.20 M SOBRE MURO BLOCK SIPOREX
03 | Seccion 03 - Elementos De Ladrillos Bloques Y Paneles | 038 | TRABAJOS VARIOS | 0382 | HACER CAJUELAS | 038234 | u | 2.96 | 0 | 0 | 2.96 | 0.30X0.30 M SOBRE MURO BLOCK SIPOREX
03 | Seccion 03 - Elementos De Ladrillos Bloques Y Paneles | 038 | TRABAJOS VARIOS | 0382 | HACER CAJUELAS | 038241 | u | 2.4 | 0 | 0 | 2.4 | 0.10X0.10 M SOBRE MURO LADRILLOS
03 | Seccion 03 - Elementos De Ladrillos Bloques Y Paneles | 038 | TRABAJOS VARIOS | 0382 | HACER CAJUELAS | 038242 | u | 2.72 | 0 | 0 | 2.72 | 0.15X0.15 M SOBRE MURO LADRILLOS
03 | Seccion 03 - Elementos De Ladrillos Bloques Y Paneles | 038 | TRABAJOS VARIOS | 0382 | HACER CAJUELAS | 038243 | u | 3.05 | 0 | 0 | 3.05 | 0.20X0.20 M SOBRE MURO LADRILLOS
03 | Seccion 03 - Elementos De Ladrillos Bloques Y Paneles | 038 | TRABAJOS VARIOS | 0382 | HACER CAJUELAS | 038244 | u | 3.73 | 0 | 0 | 3.73 | 0.30X0.30 M SOBRE MURO LADRILLOS
03 | Seccion 03 - Elementos De Ladrillos Bloques Y Paneles | 038 | TRABAJOS VARIOS | 0382 | HACER CAJUELAS | 038251 | u | 1.86 | 0 | 0 | 1.86 | 0.10X0.10 M SOBRE MURO MAMPUESTO
03 | Seccion 03 - Elementos De Ladrillos Bloques Y Paneles | 038 | TRABAJOS VARIOS | 0382 | HACER CAJUELAS | 038252 | u | 2.14 | 0 | 0 | 2.14 | 0.15X0.15 M SOBRE MURO MAMPUESTO
03 | Seccion 03 - Elementos De Ladrillos Bloques Y Paneles | 038 | TRABAJOS VARIOS | 0382 | HACER CAJUELAS | 038253 | u | 2.4 | 0 | 0 | 2.4 | 0.20X0.20 M SOBRE MURO MAMPUESTO
03 | Seccion 03 - Elementos De Ladrillos Bloques Y Paneles | 038 | TRABAJOS VARIOS | 0382 | HACER CAJUELAS | 038254 | u | 2.88 | 0 | 0 | 2.88 | 0.30X0.30 M SOBRE MURO MAMPUESTO
03 | Seccion 03 - Elementos De Ladrillos Bloques Y Paneles | 038 | TRABAJOS VARIOS | 0383 | HACER PASES | 038311 | u | 5.04 | 0 | 0 | 5.04 | HACER PASES: HASTA 0.10 M (4') DIAM EN PARED BLOQUES HORMIGON 0.10, 0.15, 0.20 M ESPESOR
03 | Seccion 03 - Elementos De Ladrillos Bloques Y Paneles | 038 | TRABAJOS VARIOS | 0383 | HACER PASES | 038312 | u | 8.02 | 0 | 0 | 8.02 | HACER PASES: HASTA 0.15 M (6') DIAM EN PARED BLOQUES HORMIGON 0.10, 0.15, 0.20 M ESPESOR
03 | Seccion 03 - Elementos De Ladrillos Bloques Y Paneles | 038 | TRABAJOS VARIOS | 0383 | HACER PASES | 038313 | u | 6.3 | 0 | 0 | 6.3 | HACER PASES: EN ELEMENTOS PREFABRICADOS
03 | Seccion 03 - Elementos De Ladrillos Bloques Y Paneles | 038 | TRABAJOS VARIOS | 0383 | HACER PASES | 038321 | u | 5.52 | 0 | 0 | 5.52 | HACER PASES: HASTA 0.10 M (4') DIAM EN PARED LADRILLOS 0.10, 0.15, 0.30 M ESPESOR
03 | Seccion 03 - Elementos De Ladrillos Bloques Y Paneles | 038 | TRABAJOS VARIOS | 0383 | HACER PASES | 038322 | u | 20.78 | 0 | 0 | 20.78 | HACER PASES: HASTA 0.10 M (4') DIAM EN PARED LADRILLOS MAYOR 0,30 M ESPESOR
03 | Seccion 03 - Elementos De Ladrillos Bloques Y Paneles | 038 | TRABAJOS VARIOS | 0384 | BLOQUE DE CERRAMENTO | 038411 | m | 7.64 | 0 | 8.4 | 16.04 | 0.20 M CON MORTERO
03 | Seccion 03 - Elementos De Ladrillos Bloques Y Paneles | 038 | TRABAJOS VARIOS | 0385 | MUROS DE CANTOS | 038511 | m2 | 16.97 | 0 | 153.64 | 170.61 | COLOCACION MUROS CANTOS 0.10 X 0.59 X 0.30 M
03 | Seccion 03 - Elementos De Ladrillos Bloques Y Paneles | 038 | TRABAJOS VARIOS | 0386 | BLOQUE DE VIDRIO | 038601 | m2 | 37.1 | 0 | 70.02 | 107.12 | COLOCACION BLOQUE VIDRIO 0.15 M.
03 | Seccion 03 - Elementos De Ladrillos Bloques Y Paneles | 038 | TRABAJOS VARIOS | 0386 | BLOQUE DE VIDRIO | 038602 | m2 | 37.1 | 0 | 153.17 | 190.27 | COLOCACION BLOQUES VIDRIO 0.20 M ESPESOR FIJADOS CON MORTERO CEMENTO Y ARENA 3:1 MANUAL.
03 | Seccion 03 - Elementos De Ladrillos Bloques Y Paneles | 038 | TRABAJOS VARIOS | 0389 | OTROS TRABAJOS | 038901 | u | 44.51 | 0 | 296.7 | 341.21 | COLOCACION BANCOS TERRAZO
03 | Seccion 03 - Elementos De Ladrillos Bloques Y Paneles | 038 | TRABAJOS VARIOS | 0389 | OTROS TRABAJOS | 038911 | u | 6.36 | 0 | 11.76 | 18.12 | COLOCACION MANUAL BLOQUE CERRAMENTO 0.15 0.20 X 0.50 M FIJADO CON MORTERO
03 | Seccion 03 - Elementos De Ladrillos Bloques Y Paneles | 039 | REPARACION | 0391 | MUROS DE BLOQUES DE HORMIGON | 039111 | m2 | 24.11 | 0 | 344.24 | 368.35 | 0.20 M ESPESOR ASENTADO CON MORTERO
03 | Seccion 03 - Elementos De Ladrillos Bloques Y Paneles | 039 | REPARACION | 0391 | MUROS DE BLOQUES DE HORMIGON | 039112 | m2 | 36.17 | 0 | 344.24 | 380.41 | 0.20 M ESPESOR VISTA UNA CARA ASENTADO CON MORTERO
03 | Seccion 03 - Elementos De Ladrillos Bloques Y Paneles | 039 | REPARACION | 0391 | MUROS DE BLOQUES DE HORMIGON | 039113 | m2 | 48.22 | 0 | 344.24 | 392.46 | 0.20 M ESPESOR VISTA DOS CARAS ASENTADO CON MORTERO
03 | Seccion 03 - Elementos De Ladrillos Bloques Y Paneles | 039 | REPARACION | 0391 | MUROS DE BLOQUES DE HORMIGON | 039121 | m2 | 20.67 | 0 | 1464.6 | 1485.27 | 0.15 M ESPESOR ASENTADO CON MORTERO
03 | Seccion 03 - Elementos De Ladrillos Bloques Y Paneles | 039 | REPARACION | 0391 | MUROS DE BLOQUES DE HORMIGON | 039122 | m2 | 28.93 | 0 | 1464.6 | 1493.53 | 0.15 M ESPESOR VISTA UNA CARA ASENTADO CON MORTERO
03 | Seccion 03 - Elementos De Ladrillos Bloques Y Paneles | 039 | REPARACION | 0391 | MUROS DE BLOQUES DE HORMIGON | 039123 | m2 | 36.17 | 0 | 1464.6 | 1500.77 | 0.15 M ESPESOR VISTA DOS CARAS ASENTADO CON MORTERO
03 | Seccion 03 - Elementos De Ladrillos Bloques Y Paneles | 039 | REPARACION | 0391 | MUROS DE BLOQUES DE HORMIGON | 039131 | m2 | 18.08 | 0 | 593.23 | 611.31 | 0.10 M ESPESOR ASENTADO CON MORTERO
03 | Seccion 03 - Elementos De Ladrillos Bloques Y Paneles | 039 | REPARACION | 0391 | MUROS DE BLOQUES DE HORMIGON | 039132 | m2 | 28.93 | 0 | 580.54 | 609.47 | 0.10 M ESPESOR VISTA UNA CARA ASENTADO CON MORTERO
03 | Seccion 03 - Elementos De Ladrillos Bloques Y Paneles | 039 | REPARACION | 0391 | MUROS DE BLOQUES DE HORMIGON | 039133 | m2 | 36.17 | 0 | 580.54 | 616.71 | 0.10 M ESPESOR VISTA DOS CARAS ASENTADO CON MORTERO
03 | Seccion 03 - Elementos De Ladrillos Bloques Y Paneles | 039 | REPARACION | 0391 | MUROS DE BLOQUES DE HORMIGON | 039151 | m2 | 32.15 | 0 | 359.94 | 392.09 | 0.20 M ESPESOR RELLENO CON MORTERO ASENTADO CON MORTERO
03 | Seccion 03 - Elementos De Ladrillos Bloques Y Paneles | 039 | REPARACION | 0391 | MUROS DE BLOQUES DE HORMIGON | 039161 | m2 | 28.93 | 0 | 1475.06 | 1503.99 | 0.15 M ESPESOR RELLENO CON MORTERO ASENTADO CON MORTERO
03 | Seccion 03 - Elementos De Ladrillos Bloques Y Paneles | 039 | REPARACION | 0392 | MUROS DE LADRILLOS CORRIENTES | 039211 | m2 | 72.33 | 0 | 675.28 | 747.61 | 0.60 M ESPESOR ASENTADO CON MORTERO
03 | Seccion 03 - Elementos De Ladrillos Bloques Y Paneles | 039 | REPARACION | 0392 | MUROS DE LADRILLOS CORRIENTES | 039212 | m2 | 120.56 | 0 | 694.46 | 815.02 | 0.60 M ESPESOR VISTA UNA CARA ASENTADO CON MORTERO
03 | Seccion 03 - Elementos De Ladrillos Bloques Y Paneles | 039 | REPARACION | 0392 | MUROS DE LADRILLOS CORRIENTES | 039213 | m2 | 139.1 | 0 | 675.28 | 814.38 | 0.60 M ESPESOR VISTA DOS CARAS ASENTADO CON MORTERO
03 | Seccion 03 - Elementos De Ladrillos Bloques Y Paneles | 039 | REPARACION | 0392 | MUROS DE LADRILLOS CORRIENTES | 039221 | m2 | 57.87 | 0 | 506.08 | 563.95 | 0.45 M ESPESOR ASENTADO CON MORTERO
03 | Seccion 03 - Elementos De Ladrillos Bloques Y Paneles | 039 | REPARACION | 0392 | MUROS DE LADRILLOS CORRIENTES | 039222 | m2 | 96.45 | 0 | 506.08 | 602.53 | 0.45 M ESPESOR VISTA UNA CARA ASENTADO CON MORTERO
03 | Seccion 03 - Elementos De Ladrillos Bloques Y Paneles | 039 | REPARACION | 0392 | MUROS DE LADRILLOS CORRIENTES | 039223 | m2 | 111.28 | 0 | 506.08 | 617.36 | 0.45 M ESPESOR VISTA DOS CARAS ASENTADO CON MORTERO
03 | Seccion 03 - Elementos De Ladrillos Bloques Y Paneles | 039 | REPARACION | 0392 | MUROS DE LADRILLOS CORRIENTES | 039231 | m2 | 36.17 | 0 | 336.87 | 373.04 | 0.30 M ESPESOR ASENTADO CON MORTERO
03 | Seccion 03 - Elementos De Ladrillos Bloques Y Paneles | 039 | REPARACION | 0392 | MUROS DE LADRILLOS CORRIENTES | 039232 | m2 | 68.89 | 0 | 336.87 | 405.76 | 0.30 M ESPESOR VISTA UNA CARA ASENTADO CON MORTERO
03 | Seccion 03 - Elementos De Ladrillos Bloques Y Paneles | 039 | REPARACION | 0392 | MUROS DE LADRILLOS CORRIENTES | 039233 | m2 | 77.16 | 0 | 336.87 | 414.03 | 0.30 M ESPESOR VISTA DOS CARAS ASENTADO CON MORTERO
03 | Seccion 03 - Elementos De Ladrillos Bloques Y Paneles | 039 | REPARACION | 0392 | MUROS DE LADRILLOS CORRIENTES | 039241 | m2 | 26.3 | 0 | 136.43 | 162.73 | 0.15 M ESPESOR ASENTADO CON MORTERO
03 | Seccion 03 - Elementos De Ladrillos Bloques Y Paneles | 039 | REPARACION | 0392 | MUROS DE LADRILLOS CORRIENTES | 039242 | m2 | 34.45 | 0 | 139.57 | 174.02 | 0.15 M ESPESOR VISTA UNA CARA ASENTADO CON MORTERO
03 | Seccion 03 - Elementos De Ladrillos Bloques Y Paneles | 039 | REPARACION | 0392 | MUROS DE LADRILLOS CORRIENTES | 039243 | m2 | 38.69 | 0 | 136.43 | 175.12 | 0.15 M ESPESOR VISTA DOS CARAS ASENTADO CON MORTERO
03 | Seccion 03 - Elementos De Ladrillos Bloques Y Paneles | 039 | REPARACION | 0392 | MUROS DE LADRILLOS CORRIENTES | 039251 | m2 | 19.29 | 0 | 83.42 | 102.71 | 0.10 M ESPESOR ASENTADO CON MORTERO
03 | Seccion 03 - Elementos De Ladrillos Bloques Y Paneles | 039 | REPARACION | 0392 | MUROS DE LADRILLOS CORRIENTES | 039252 | m2 | 16.7 | 0 | 105.06 | 121.76 | ENGROSAMIENTO MUROS CON LOSAS BARRO FIJADAS CON MORTERO CEMENTO Y ARENA 1:3 CON 10% CAL.
03 | Seccion 03 - Elementos De Ladrillos Bloques Y Paneles | 039 | REPARACION | 0393 | MUROS DE LADRILLOS PRENSADOS | 039303 | m2 | 64.3 | 0 | 389.47 | 453.77 | 0.30 M ESPESOR VISTA DOS CARAS ASENTADO CON MORTERO
03 | Seccion 03 - Elementos De Ladrillos Bloques Y Paneles | 039 | REPARACION | 0393 | MUROS DE LADRILLOS PRENSADOS | 039311 | m2 | 37.1 | 0 | 47.49 | 84.59 | COLOCACION BLOQUES VIDRIO 0.15M
03 | Seccion 03 - Elementos De Ladrillos Bloques Y Paneles | 039 | REPARACION | 0393 | MUROS DE LADRILLOS PRENSADOS | 039312 | m2 | 55.64 | 0 | 300.25 | 355.89 | 0.23 M ESPESOR VISTA UNA CARA ASENTADO CON MORTERO
03 | Seccion 03 - Elementos De Ladrillos Bloques Y Paneles | 039 | REPARACION | 0393 | MUROS DE LADRILLOS PRENSADOS | 039313 | m2 | 103.33 | 0 | 300.25 | 403.58 | 0.23 M ESPESOR VISTA DOS CARAS ASENTADO CON MORTERO
03 | Seccion 03 - Elementos De Ladrillos Bloques Y Paneles | 039 | REPARACION | 0393 | MUROS DE LADRILLOS PRENSADOS | 039322 | m2 | 28.93 | 0 | 132.66 | 161.59 | 0.115 M ESPESOR VISTA UNA CARA ASENTADO CON MORTERO
03 | Seccion 03 - Elementos De Ladrillos Bloques Y Paneles | 039 | REPARACION | 0393 | MUROS DE LADRILLOS PRENSADOS | 039323 | m2 | 32.15 | 0 | 132.66 | 164.81 | 0.115 M ESPESOR VISTA DOS CARAS ASENTADO CON MORTERO
03 | Seccion 03 - Elementos De Ladrillos Bloques Y Paneles | 039 | REPARACION | 0394 | MUROS DE BLOQUES DE BARRO | 039411 | m2 | 23 | 0 | 235.89 | 258.89 | 0.30 M ESPESOR ASENTADO CON MORTERO
03 | Seccion 03 - Elementos De Ladrillos Bloques Y Paneles | 039 | REPARACION | 0394 | MUROS DE BLOQUES DE BARRO | 039421 | m2 | 24.11 | 0 | 76.9 | 101.01 | 0.15 M ESPESOR ASENTADO CON MORTERO
03 | Seccion 03 - Elementos De Ladrillos Bloques Y Paneles | 039 | REPARACION | 0395 | MUROS DE BLOQUES DE SIPOREX | 039511 | m2 | 14.47 | 0 | 101.67 | 116.14 | 0.20 M ESPESOR ASENTADO CON MORTERO
03 | Seccion 03 - Elementos De Ladrillos Bloques Y Paneles | 039 | REPARACION | 0395 | MUROS DE BLOQUES DE SIPOREX | 039521 | m2 | 12.58 | 0 | 93 | 105.58 | 0.15 M ESPESOR ASENTADO CON MORTERO
03 | Seccion 03 - Elementos De Ladrillos Bloques Y Paneles | 039 | REPARACION | 0395 | MUROS DE BLOQUES DE SIPOREX | 039531 | m2 | 11.13 | 0 | 60.11 | 71.24 | 0.10 M ESPESOR ASENTADO CON MORTERO
03 | Seccion 03 - Elementos De Ladrillos Bloques Y Paneles | 039 | REPARACION | 0396 | MUROS DE PIEDRA NATURAL | 039611 | m2 | 40.99 | 0 | 349.71 | 390.7 | 0.60 A 0.80 M ESPESOR CON MORTERO
03 | Seccion 03 - Elementos De Ladrillos Bloques Y Paneles | 039 | REPARACION | 0396 | MUROS DE PIEDRA NATURAL | 039612 | m2 | 89.05 | 0 | 731.23 | 820.28 | 0.60 M ESPESOR CON MORTERO
03 | Seccion 03 - Elementos De Ladrillos Bloques Y Paneles | 039 | REPARACION | 0396 | MUROS DE PIEDRA NATURAL | 039613 | m2 | 72.33 | 0 | 548.41 | 620.74 | 0.45 M ESPESOR CON MORTERO
03 | Seccion 03 - Elementos De Ladrillos Bloques Y Paneles | 039 | REPARACION | 0396 | MUROS DE PIEDRA NATURAL | 039614 | m2 | 48.22 | 0 | 365.61 | 413.83 | 0.30 M ESPESOR CON MORTERO
03 | Seccion 03 - Elementos De Ladrillos Bloques Y Paneles | 039 | REPARACION | 0396 | MUROS DE PIEDRA NATURAL | 039619 | m2 | 164.69 | 0 | 151.51 | 316.2 | RESTAURACION MUROS, ARCOS, BOVEDAS,CANES Y CAPITELES PIEDRA NATURAL
03 | Seccion 03 - Elementos De Ladrillos Bloques Y Paneles | 039 | REPARACION | 0397 | PILARES | 039711 | m | 57.87 | 0 | 457.3 | 515.17 | 0.60 X 0.40 M BLOQUE HORMIGON ASENTADO CON MORTERO
03 | Seccion 03 - Elementos De Ladrillos Bloques Y Paneles | 039 | REPARACION | 0397 | PILARES | 039712 | m | 36.17 | 0 | 306.88 | 343.05 | 0.40 X 0.40 M BLOQUE HORMIGON ASENTADO CON MORTERO
03 | Seccion 03 - Elementos De Ladrillos Bloques Y Paneles | 039 | REPARACION | 0397 | PILARES | 039713 | m | 24.11 | 0 | 151.98 | 176.09 | 0.40 X 0.20 M BLOQUE HORMIGON ASENTADO CON MORTERO
03 | Seccion 03 - Elementos De Ladrillos Bloques Y Paneles | 039 | REPARACION | 0397 | PILARES | 039721 | m | 219.71 | 0 | 1062.73 | 1282.44 | 0.90 X 0.90 M LADRILLOS CORRIENTES ASENTADO CON MORTERO
03 | Seccion 03 - Elementos De Ladrillos Bloques Y Paneles | 039 | REPARACION | 0397 | PILARES | 039722 | m | 146.48 | 0 | 888.65 | 1035.13 | 0.90 X 0.60 M LADRILLOS CORRIENTES ASENTADO CON MORTERO
03 | Seccion 03 - Elementos De Ladrillos Bloques Y Paneles | 039 | REPARACION | 0397 | PILARES | 039723 | m | 97.65 | 0 | 487.82 | 585.47 | 0.60 X 0.60 M LADRILLOS CORRIENTES ASENTADO CON MORTERO
03 | Seccion 03 - Elementos De Ladrillos Bloques Y Paneles | 039 | REPARACION | 0397 | PILARES | 039724 | m | 73.23 | 0 | 359.76 | 432.99 | 0.60 X 0.45 M LADRILLOS CORRIENTES ASENTADO CON MORTERO
03 | Seccion 03 - Elementos De Ladrillos Bloques Y Paneles | 039 | REPARACION | 0397 | PILARES | 039725 | m | 54.6 | 0 | 264.89 | 319.49 | 0.45 X 0.45 M LADRILLOS CORRIENTES ASENTADO C0N MORTERO
03 | Seccion 03 - Elementos De Ladrillos Bloques Y Paneles | 039 | REPARACION | 0397 | PILARES | 039726 | m | 36.17 | 0 | 222.17 | 258.34 | 0.45 X 0.30 M LADRILLOS CORRIENTES ASENTADO CON MORTERO
03 | Seccion 03 - Elementos De Ladrillos Bloques Y Paneles | 039 | REPARACION | 0397 | PILARES | 039727 | m | 26.16 | 0 | 148.11 | 174.27 | 0.30 X 0.30 M LADRILLOS CORRIENTES ASENTADO CON MORTERO
03 | Seccion 03 - Elementos De Ladrillos Bloques Y Paneles | 039 | REPARACION | 0397 | PILARES | 039731 | m | 30.74 | 0 | 118.82 | 149.56 | 0.60 X 0.30 M BLOQUE BARRO ASENTADO CON MORTERO
03 | Seccion 03 - Elementos De Ladrillos Bloques Y Paneles | 039 | REPARACION | 0397 | PILARES | 039732 | m | 14.47 | 0 | 57.21 | 71.68 | 0.30 X 0.30 M BLOQUE BARRO ASENTADO CON MORTERO
03 | Seccion 03 - Elementos De Ladrillos Bloques Y Paneles | 039 | REPARACION | 0397 | PILARES | 039733 | m | 6.51 | 0 | 26.4 | 32.91 | 0.30 X 0.15 M BLOQUE BARRO ASENTADO CON MORTERO
03 | Seccion 03 - Elementos De Ladrillos Bloques Y Paneles | 039 | REPARACION | 0398 | CELOSIAS | 039811 | m2 | 28.93 | 0 | 112.74 | 141.67 | BLOQUE MORTERO 200X200X100 MM ASENTADO CON MORTERO
03 | Seccion 03 - Elementos De Ladrillos Bloques Y Paneles | 039 | REPARACION | 0398 | CELOSIAS | 039821 | m2 | 508.2 | 3315.76 | 803.54 | 4627.5 | RECONSTRUCCION CELOSIAS CON MORTERO Y PRODUCTOS EPOXICOS (MEDIANTE TECNICA ACCESO CON CUERDAS)
03 | Seccion 03 - Elementos De Ladrillos Bloques Y Paneles | 039 | REPARACION | 0399 | VARIOS | 039901 | u | 50.82 | 46.15 | 26.02 | 122.99 | COLOCACION ANCLAJES LIGEROS HASTA 0.08 M PROFUNDI DAD (MEDIANTE TECNICA ACCESO CON CUERDAS)
03 | Seccion 03 - Elementos De Ladrillos Bloques Y Paneles | 039 | REPARACION | 0399 | VARIOS | 039902 | u | 16.94 | 7.46 | 13.45 | 37.85 | COLOCACION ANCLAJES POST MANTENIMIENTO (MEDIANTE TECNICA ACCESO CON CUERDAS)
03 | Seccion 03 - Elementos De Ladrillos Bloques Y Paneles | 039 | REPARACION | 0399 | VARIOS | 039903 | u | 50.82 | 74.21 | 13.45 | 138.48 | COLOCACION ANCLAJES PESADOS HASTA 0.50 M PROFUNDIDAD (MEDIANTE TECNICA ACCESO CON CUERDAS)
03 | Seccion 03 - Elementos De Ladrillos Bloques Y Paneles | 039 | REPARACION | 0399 | VARIOS | 039904 | u | 59.29 | 96.18 | 78.05 | 233.52 | COLOCACION ANCLAJES PESADOS, SUJECION HASTA 0.40M (MEDIANTE TECNICA ACCESO CON CUERDAS)
03 | Seccion 03 - Elementos De Ladrillos Bloques Y Paneles | 039 | REPARACION | 0399 | VARIOS | 039911 | m2 | 13.92 | 0 | 123.57 | 137.49 | ENGROSAMIENTO MUROS CON MORTERO CEMENTO Y ARENA 1:3
04 | Seccion 04 - Hormigon Fundido In Situ | 040 | DEMOLICIONES O DESMONTAJES | 0401 | DEMOLICION TOTAL | 040101 | m3 | 74.1 | 248.25 | 7.89 | 330.24 | ELEMENTOS ESTRUCTURALES HORMIGON CON EXPLOSIVOS
04 | Seccion 04 - Hormigon Fundido In Situ | 040 | DEMOLICIONES O DESMONTAJES | 0401 | DEMOLICION TOTAL | 040102 | m3 | 63.7 | 272.54 | 0 | 336.24 | ELEMENTOS ESTRUCTUR. HORMIGON C/MARTILLO ROMPEDOR
04 | Seccion 04 - Hormigon Fundido In Situ | 040 | DEMOLICIONES O DESMONTAJES | 0401 | DEMOLICION TOTAL | 040103 | m3 | 43.56 | 1050.36 | 15.86 | 1109.78 | ELEMENTOS ESTRUCTURALES HORMIGON CON MARTILLO ROMPEDOR Y EQUIPO OXICORTE
04 | Seccion 04 - Hormigon Fundido In Situ | 040 | DEMOLICIONES O DESMONTAJES | 0401 | DEMOLICION TOTAL | 040104 | m3 | 6.3 | 422.22 | 0 | 428.52 | ELEMENTOS ESTRUCTURALES HORMIGON MECANIZADAMENTE
04 | Seccion 04 - Hormigon Fundido In Situ | 040 | DEMOLICIONES O DESMONTAJES | 0401 | DEMOLICION TOTAL | 040106 | m | 4.16 | 11.24 | 0 | 15.4 | CONTEN SIMPLE
04 | Seccion 04 - Hormigon Fundido In Situ | 040 | DEMOLICIONES O DESMONTAJES | 0401 | DEMOLICION TOTAL | 040107 | m | 8.49 | 24.49 | 0 | 32.98 | CONTEN INTEGRAL
04 | Seccion 04 - Hormigon Fundido In Situ | 040 | DEMOLICIONES O DESMONTAJES | 0401 | DEMOLICION TOTAL | 040108 | m2 | 6.88 | 0 | 0 | 6.88 | ACERAS Y PISOS HASTA 0.10 M ESPESOR MANUAL
04 | Seccion 04 - Hormigon Fundido In Situ | 040 | DEMOLICIONES O DESMONTAJES | 0402 | DEMOLICION CON MARTILLO ROMPEDOR | 040212 | m3 | 0 | 2223.71 | 0 | 2223.71 | DEMOLICION ELEMENTOS ESTRUCTURALES HORMIGON SOBRE CABEZA DESDE AGUA PARA RECONSTRUCCION ESPIGONES
04 | Seccion 04 - Hormigon Fundido In Situ | 040 | DEMOLICIONES O DESMONTAJES | 0402 | DEMOLICION CON MARTILLO ROMPEDOR | 040221 | m3 | 96.95 | 3152.9 | 9.52 | 3259.37 | DEMOLICION MECANIZADA ELEM. ESTRUCT. HORM. REFORZADO DESDE CESTA IZADA POR GRUA T, OBRAS DEMOLICIONES
04 | Seccion 04 - Hormigon Fundido In Situ | 040 | DEMOLICIONES O DESMONTAJES | 0402 | DEMOLICION CON MARTILLO ROMPEDOR | 040222 | m3 | 96.95 | 4872 | 9.52 | 4978.47 | DEMOLICION MECANIZADA ELEM. ESTRUCT. HORM. REFORZADO DESDE CESTA IZADA POR GRUA T, OBRAS DEMOLICIONES
04 | Seccion 04 - Hormigon Fundido In Situ | 040 | DEMOLICIONES O DESMONTAJES | 0402 | DEMOLICION CON MARTILLO ROMPEDOR | 040223 | m3 | 48.48 | 1322.49 | 0 | 1370.97 | DEMOLICION MECANIZADA ELEM. ESTRUCT. HORMIGON SIMPLE DESDE CESTA IZADA POR GRUA T, OBRAS DEMOLICIONES
04 | Seccion 04 - Hormigon Fundido In Situ | 040 | DEMOLICIONES O DESMONTAJES | 0402 | DEMOLICION CON MARTILLO ROMPEDOR | 040224 | m3 | 48.48 | 2182.07 | 0 | 2230.55 | DEMOLICION MECANIZADA ELEM. ESTRUCT. HORMIGON SIMPLE DESDE CESTA IZADA POR GRUA T, OBRAS DEMOLICIONES
04 | Seccion 04 - Hormigon Fundido In Situ | 040 | DEMOLICIONES O DESMONTAJES | 0403 | ESPECIALES | 040321 | m3 | 79.36 | 3713.29 | 9.52 | 3802.17 | ELEMENTOS ESTRUCTURALES HORMIGON ARMADO DESDE CESTA IZADA POR GRUA T EN OBRA DEMOLICIONES
04 | Seccion 04 - Hormigon Fundido In Situ | 040 | DEMOLICIONES O DESMONTAJES | 0403 | ESPECIALES | 040322 | m3 | 79.36 | 2305.94 | 9.52 | 2394.82 | ELEMENTOS ESTRUCTURALES HORMIGON ARMADO DESDE CESTA IZADA POR GRUA T, OBRAS DEMOLICIONES
04 | Seccion 04 - Hormigon Fundido In Situ | 040 | DEMOLICIONES O DESMONTAJES | 0403 | ESPECIALES | 040323 | m3 | 157.89 | 6380.44 | 9.52 | 6547.85 | MANUAL ELEMENTOS ESTRUCTURALES HORMIGON DESDE CESTA IZADA POR GRUA T, OBRAS DEMOLICIONES
04 | Seccion 04 - Hormigon Fundido In Situ | 040 | DEMOLICIONES O DESMONTAJES | 0403 | ESPECIALES | 040324 | m3 | 157.89 | 3580.41 | 9.52 | 3747.82 | MANUAL ELEMENTOS ESTRUCTURALES HORMIGON DESDE CESTA IZADA POR GRUA T, OBRAS DEMOLICIONES
04 | Seccion 04 - Hormigon Fundido In Situ | 040 | DEMOLICIONES O DESMONTAJES | 0403 | ESPECIALES | 040325 | m3 | 172.18 | 6787.91 | 0 | 6960.09 | MANUAL ELEMENTOS ESTRUCTURALES HORMIGON SIMPLE DESDE CESTA IZADA POR GRUA T, OBRAS DEMOLICIONES
04 | Seccion 04 - Hormigon Fundido In Situ | 040 | DEMOLICIONES O DESMONTAJES | 0403 | ESPECIALES | 040326 | m3 | 172.18 | 3734.49 | 0 | 3906.67 | MANUAL ELEMENTOS ESRUCTURALES HORMIGON SIMPLE DESDE CESTA IZADA POR GRUA T, OBRAS DEMOLICIONES
04 | Seccion 04 - Hormigon Fundido In Situ | 040 | DEMOLICIONES O DESMONTAJES | 0403 | ESPECIALES | 040331 | m3 | 0 | 78.48 | 0 | 78.48 | ELEMENTOS ESTRUCTURALES HORMIGON CON TOPADOR ESTERAS
04 | Seccion 04 - Hormigon Fundido In Situ | 040 | DEMOLICIONES O DESMONTAJES | 0404 | SEMI-MECANIZADAS | 040411 | m | 7.34 | 14.08 | 0 | 21.42 | DESCUBRIR CON SHIPPING HAMMER LAS BARRAS ACERO EN EDIFICACIONES ANTIGUAS
04 | Seccion 04 - Hormigon Fundido In Situ | 040 | DEMOLICIONES O DESMONTAJES | 0405 | MANUALES | 040511 | m3 | 511.02 | 5406.54 | 0 | 5917.56 | DEMOLICION MANUAL ELEMENTOS ESTRUCTURALES HORMIGON SIMPLE DESDE CESTA IZADA POR GRUA T, OBR. DEMOLICION
04 | Seccion 04 - Hormigon Fundido In Situ | 040 | DEMOLICIONES O DESMONTAJES | 0405 | MANUALES | 040512 | m3 | 511.02 | 9827.08 | 0 | 10338.1 | DEMOLICION MANUAL ELEMENTOS ESTRUCTURALES HORMIGON SIMPLE DESDE CESTA IZADA POR GRUA T, OBR.DEMOLICION
04 | Seccion 04 - Hormigon Fundido In Situ | 040 | DEMOLICIONES O DESMONTAJES | 0405 | MANUALES | 040521 | m3 | 132.2 | 78.33 | 9.52 | 220.05 | DEMOLICION MANUAL FORMA AISLADA VIGA HORMIGON CON REFUERZO 0.40 X 0.40 X 5.00 M
04 | Seccion 04 - Hormigon Fundido In Situ | 040 | DEMOLICIONES O DESMONTAJES | 0405 | MANUALES | 040522 | m3 | 84.87 | 78.33 | 9.52 | 172.72 | DEMOLICION MANUAL FORMA AISLADA COLUMNA HORMIGON CON REFUERZO 0.30 X 0.30 X 4.50 M
04 | Seccion 04 - Hormigon Fundido In Situ | 040 | DEMOLICIONES O DESMONTAJES | 0405 | MANUALES | 040523 | m3 | 88.14 | 78.33 | 9.52 | 175.99 | DEMOLICION MANUAL FORMA AISLADA LOSA HORMIGON CON REFUERZO 4.0 X 4.0 X 0.15 M
04 | Seccion 04 - Hormigon Fundido In Situ | 040 | DEMOLICIONES O DESMONTAJES | 0405 | MANUALES | 040561 | m3 | 267.05 | 1192.93 | 1.38 | 1461.36 | FUSTE CHIMENEAS HORMIGON ARMADO.
04 | Seccion 04 - Hormigon Fundido In Situ | 040 | DEMOLICIONES O DESMONTAJES | 0406 | EN OBRAS MARITIMAS Y FLUVIALES | 040601 | m3 | 0 | 14089.7 | 0.07 | 14089.77 | ELEMENTOS ESTRUCTURALES HORMIGON EN AGUA DESDE AGUA. INCLUYE LA CARGA Y DESCARGA DEL PRODUCTO LA DEMOLICION SOBRE EL MEDIO TRANSPORTE.
04 | Seccion 04 - Hormigon Fundido In Situ | 040 | DEMOLICIONES O DESMONTAJES | 0408 | DEMOLICIÓN DESDE CESTA IZADA POR GRUA | 040801 | m3 | 79.36 | 2280.96 | 30.61 | 2390.93 | DEMOLICIÓN ELEMENTOS ESTRUCTURALES HORMIGON ARMADO DESDE CESTA IZADA POR GRUA T EN OBRA DEMOLICIÓN
04 | Seccion 04 - Hormigon Fundido In Situ | 040 | DEMOLICIONES O DESMONTAJES | 0408 | DEMOLICIÓN DESDE CESTA IZADA POR GRUA | 040802 | m3 | 157.89 | 4415.72 | 24.44 | 4598.05 | DEMOLICIÓN MANUAL ELEMENTOS ESTRUCTURALES HORMIGON ARMADO DESDE CESTA IZADA POR GRUA T EN OBRAS DEMOLICIÓN
04 | Seccion 04 - Hormigon Fundido In Situ | 040 | DEMOLICIONES O DESMONTAJES | 0408 | DEMOLICIÓN DESDE CESTA IZADA POR GRUA | 040803 | m3 | 172.16 | 4641.02 | 0 | 4813.18 | DEMOLICIÓN MANUAL ELEMENTOS ESTRUCTURALES HORMIGON SIMPLE DESDE CESTA IZADA POR GRUA T EN OBRAS DEMOLICIÓN
04 | Seccion 04 - Hormigon Fundido In Situ | 040 | DEMOLICIONES O DESMONTAJES | 0409 | VARIAS | 040901 | m3 | 0 | 228.19 | 0 | 228.19 | DEMOLICIÓN ELEMENTOS ESTRUCTURALES HORMIGON CON RETROEXCAVADORA HIDRÁULICA CON MARTILLO ROMPEDOR Y OTROS IMPLEMENTOS EN OBRAS DEMOLICIÓN
04 | Seccion 04 - Hormigon Fundido In Situ | 040 | DEMOLICIONES O DESMONTAJES | 0409 | VARIAS | 040902 | m3 | 0 | 886.88 | 0 | 886.88 | DEMOLICIÓN ELEMENTOS ESTRUCTURALES HORMIGON ARMADO CON RETROEXCAVADORA HIDRÁULICA CON MARTILLO ROMPEDOR Y OTROS IMPLEMENTOS EN OBRAS DEMOLICIÓN
04 | Seccion 04 - Hormigon Fundido In Situ | 040 | DEMOLICIONES O DESMONTAJES | 0409 | VARIAS | 040903 | m3 | 0 | 750.44 | 0 | 750.44 | DEMOLICIÓN ELEMENTOS ESTRUCTURALES HORMIGON SIMPLE CON RETROEXCAVADORA HIDRÁULICA CON MARTILLO ROMPEDOR Y OTROS IMPLEMENTOS EN OBRAS DEMOLICIÓN
04 | Seccion 04 - Hormigon Fundido In Situ | 041 | CIMIENTOS | 0411 | AISLADOS VERTIDO MANUALMENTE | 041124 | m3 | 30.08 | 9.19 | 0 | 39.27 | AISLADOS VERTIDO MANUALMENTE: CON CUALQUIER CALIDAD HORMIGON
04 | Seccion 04 - Hormigon Fundido In Situ | 041 | CIMIENTOS | 0411 | AISLADOS VERTIDO MANUALMENTE | 041125 | m3 | 34.11 | 9.19 | 0 | 43.3 | AISLADOS VERTIDO MANUALMENTE: CON CUALQUIER CALIDAD HORMIGON EN OBRAS SUBTERRANEAS
04 | Seccion 04 - Hormigon Fundido In Situ | 041 | CIMIENTOS | 0412 | AISLADOS VERTIDO CON GRUA Y CUBO | 041224 | m3 | 9.99 | 197.43 | 0 | 207.42 | AISLADOS VERTIDO CON GRUA Y CUBO: CON CUALQUIER CALIDAD HORMIGON
04 | Seccion 04 - Hormigon Fundido In Situ | 041 | CIMIENTOS | 0413 | AISLADOS VERTIDO CON BOMBA | 041324 | m3 | 13.26 | 163.4 | 0 | 176.66 | AISLADOS VERTIDO CON BOMBA: CON CUALQUIER CALIDAD HORMIGON
04 | Seccion 04 - Hormigon Fundido In Situ | 041 | CIMIENTOS | 0414 | CORRIDOS VERTIDO MANUALMENTE | 041424 | m3 | 32.4 | 9.9 | 0 | 42.3 | CORRIDOS VERTIDO MANUALMENTE: CON CUALQUIER CALIDAD HORMIGON
04 | Seccion 04 - Hormigon Fundido In Situ | 041 | CIMIENTOS | 0414 | CORRIDOS VERTIDO MANUALMENTE | 041425 | m3 | 36.74 | 0 | 0 | 36.74 | CORRIDOS VERTIDO MANUALMENTE: CON CUALQUIER CALIDAD HORMIGON, EN OBRAS SUBTERRANEAS.
04 | Seccion 04 - Hormigon Fundido In Situ | 041 | CIMIENTOS | 0415 | CORRIDOS VERTIDO CON GRUA Y CUBO | 041524 | m3 | 8.45 | 167.02 | 0 | 175.47 | CORRIDOS VERTIDO CON GRUA Y CUBO: CON CUALQUIER CALIDAD HORMIGON
04 | Seccion 04 - Hormigon Fundido In Situ | 041 | CIMIENTOS | 0416 | CORRIDOS VERTIDO CON BOMBA | 041624 | m3 | 10.9 | 134.46 | 0 | 145.36 | CORRIDOS VERTIDO CON BOMBA: CON CUALQUIER CALIDAD HORMIGON
04 | Seccion 04 - Hormigon Fundido In Situ | 041 | CIMIENTOS | 0417 | EN BALSAS VERTIDO MANUALMENTE | 041724 | m3 | 32.4 | 9.9 | 0 | 42.3 | EN BALSAS VERTIDO MANUALMENTE: CON CUALQUIER CALIDAD HORMIGON
04 | Seccion 04 - Hormigon Fundido In Situ | 041 | CIMIENTOS | 0418 | EN BALSAS VERTIDO CON GRUA Y CUBO | 041824 | m3 | 4.58 | 90.46 | 0 | 95.04 | EN BALSAS VERTIDO CON GRUA Y CUBO: CON CUALQUIER CALIDAD HORMIGON
04 | Seccion 04 - Hormigon Fundido In Situ | 041 | CIMIENTOS | 0419 | EN BALSAS VERTIDO CON BOMBA | 041924 | m3 | 4.64 | 57.17 | 0 | 61.81 | EN BALSAS VERTIDO CON BOMBA: CON CUALQUIER CALIDAD HORMIGON
04 | Seccion 04 - Hormigon Fundido In Situ | 042 | COLUMNAS, PEDESTALES, VIGAS Y LOSAS PLANAS | 0421 | COLUMNAS Y PEDESTALES VERTIDO MANUALMENTE | 042125 | m3 | 46.37 | 16.09 | 0 | 62.46 | COLUMNAS Y PEDESTALES VERTIDO MANUALMENTE: CON CUALQUIER CALIDAD HORMIGON
04 | Seccion 04 - Hormigon Fundido In Situ | 042 | COLUMNAS, PEDESTALES, VIGAS Y LOSAS PLANAS | 0422 | COLUMNAS Y PEDESTALES VERTIDO CON GRUA Y CUBO | 042225 | m3 | 7.13 | 83.51 | 0 | 90.64 | ALTURA <= M CON CUALQUIER CALIDAD HORMIGON
04 | Seccion 04 - Hormigon Fundido In Situ | 042 | COLUMNAS, PEDESTALES, VIGAS Y LOSAS PLANAS | 0422 | COLUMNAS Y PEDESTALES VERTIDO CON GRUA Y CUBO | 042235 | m3 | 7.42 | 86.87 | 0 | 94.29 | ALTURA 15-35 M CON CUALQUIER CALIDAD HORMIGON
04 | Seccion 04 - Hormigon Fundido In Situ | 042 | COLUMNAS, PEDESTALES, VIGAS Y LOSAS PLANAS | 0422 | COLUMNAS Y PEDESTALES VERTIDO CON GRUA Y CUBO | 042245 | m3 | 7.92 | 92.85 | 0 | 100.77 | ALTURA >35 M CON CUALQUIER CALIDAD HORMIGON
04 | Seccion 04 - Hormigon Fundido In Situ | 042 | COLUMNAS, PEDESTALES, VIGAS Y LOSAS PLANAS | 0423 | COLUMNAS Y PEDESTALES VERTIDO CON BOMBA | 042325 | m3 | 12.36 | 152.42 | 0 | 164.78 | ALTURA <= M CON CUALQUIER CALIDAD HORMIGON
04 | Seccion 04 - Hormigon Fundido In Situ | 042 | COLUMNAS, PEDESTALES, VIGAS Y LOSAS PLANAS | 0423 | COLUMNAS Y PEDESTALES VERTIDO CON BOMBA | 042335 | m3 | 13.64 | 168.19 | 0 | 181.83 | ALTURA -35 M CON CUALQUIER CALIDAD HORMIGON
04 | Seccion 04 - Hormigon Fundido In Situ | 042 | COLUMNAS, PEDESTALES, VIGAS Y LOSAS PLANAS | 0423 | COLUMNAS Y PEDESTALES VERTIDO CON BOMBA | 042345 | m3 | 21.07 | 228.69 | 0 | 249.76 | ALTURA > M CON CUALQUIER CALIDAD HORMIGON
04 | Seccion 04 - Hormigon Fundido In Situ | 042 | COLUMNAS, PEDESTALES, VIGAS Y LOSAS PLANAS | 0424 | CERRAMENTOS, VIGAS Y CABEZALES VERTIDO MANUALMENTE | 042424 | m3 | 37.09 | 12.87 | 0 | 49.96 | CERRAMENTOS, VIGAS Y CABEZALES VERTIDO MANUALMENTE: CON CUALQUIER CALIDAD HORMIGON
04 | Seccion 04 - Hormigon Fundido In Situ | 042 | COLUMNAS, PEDESTALES, VIGAS Y LOSAS PLANAS | 0424 | CERRAMENTOS, VIGAS Y CABEZALES VERTIDO MANUALMENTE | 042425 | m3 | 41.94 | 12.87 | 0 | 54.81 | CERRAMENTOS, VIGAS Y CABEZALES VERTIDO MANUALMENTE: CON CUALQUIER CALIDAD HORMIGON EN OBRAS SUBTERRANEAS
04 | Seccion 04 - Hormigon Fundido In Situ | 042 | COLUMNAS, PEDESTALES, VIGAS Y LOSAS PLANAS | 0425 | CERRAMENTOS VIGAS Y CABEZALES VERTIDO CON GRUA Y CUBO | 042524 | m3 | 7.13 | 83.51 | 0 | 90.64 | ALTURA <=15 M CON CUALQUIER CALIDAD HORMIGON
04 | Seccion 04 - Hormigon Fundido In Situ | 042 | COLUMNAS, PEDESTALES, VIGAS Y LOSAS PLANAS | 0425 | CERRAMENTOS VIGAS Y CABEZALES VERTIDO CON GRUA Y CUBO | 042534 | m3 | 7.42 | 86.87 | 0 | 94.29 | ALTURA -35 M CON CUALQUIER CALIDAD HORMIGON
04 | Seccion 04 - Hormigon Fundido In Situ | 042 | COLUMNAS, PEDESTALES, VIGAS Y LOSAS PLANAS | 0425 | CERRAMENTOS VIGAS Y CABEZALES VERTIDO CON GRUA Y CUBO | 042544 | m3 | 7.92 | 92.85 | 0 | 100.77 | ALTURA >35 M CON CUALQUIER CALIDAD HORMIGON
04 | Seccion 04 - Hormigon Fundido In Situ | 042 | COLUMNAS, PEDESTALES, VIGAS Y LOSAS PLANAS | 0426 | CERRAMENTOS, VIGAS Y CABEZALES VERTIDO CON BOMBA | 042624 | m3 | 12.36 | 152.42 | 0 | 164.78 | ALTURA <= M CON CUALQUIER CALIDAD HORMIGON
04 | Seccion 04 - Hormigon Fundido In Situ | 042 | COLUMNAS, PEDESTALES, VIGAS Y LOSAS PLANAS | 0426 | CERRAMENTOS, VIGAS Y CABEZALES VERTIDO CON BOMBA | 042634 | m3 | 13.64 | 168.19 | 0 | 181.83 | ALTURA -35 M CON CUALQUIER CALIDAD HORMIGON
04 | Seccion 04 - Hormigon Fundido In Situ | 042 | COLUMNAS, PEDESTALES, VIGAS Y LOSAS PLANAS | 0426 | CERRAMENTOS, VIGAS Y CABEZALES VERTIDO CON BOMBA | 042644 | m3 | 21.07 | 228.69 | 0 | 249.76 | ALTURA >35 M CON CUALQUIER CALIDAD HORMIGON
04 | Seccion 04 - Hormigon Fundido In Situ | 042 | COLUMNAS, PEDESTALES, VIGAS Y LOSAS PLANAS | 0427 | LOSAS PLANAS VERTIDO MANUALMENTE | 042724 | m3 | 28.53 | 9.9 | 0 | 38.43 | LOSAS PLANAS VERTIDO MANUALMENTE: CON HORMIGON HASTA KG/CM2
04 | Seccion 04 - Hormigon Fundido In Situ | 042 | COLUMNAS, PEDESTALES, VIGAS Y LOSAS PLANAS | 0427 | LOSAS PLANAS VERTIDO MANUALMENTE | 042725 | m3 | 32.27 | 9.9 | 0 | 42.17 | LOSAS PLANAS VERTIDO MANUALMENTE: CON HORMIGON HASTA KG/CM2 EN OBRAS SUBTERRANEAS
04 | Seccion 04 - Hormigon Fundido In Situ | 042 | COLUMNAS, PEDESTALES, VIGAS Y LOSAS PLANAS | 0427 | LOSAS PLANAS VERTIDO MANUALMENTE | 042726 | m3 | 31.48 | 10.73 | 0 | 42.21 | LOSAS PLANAS VERTIDO MANUALMENTE: CON HORMIGON MAYOR KG/CM2
04 | Seccion 04 - Hormigon Fundido In Situ | 042 | COLUMNAS, PEDESTALES, VIGAS Y LOSAS PLANAS | 0428 | LOSAS PLANAS VERTIDO CON GRUA Y CUBO | 042824 | m3 | 6.44 | 75.36 | 0 | 81.8 | ALTURA <= M CON CUALQUIER CALIDAD HORMIGON
04 | Seccion 04 - Hormigon Fundido In Situ | 042 | COLUMNAS, PEDESTALES, VIGAS Y LOSAS PLANAS | 0428 | LOSAS PLANAS VERTIDO CON GRUA Y CUBO | 042825 | m3 | 7.34 | 24.49 | 0 | 31.83 | LOSAS PLANAS VERTIDO CON GRUA Y CUBO: CON CUALQUIER CALIDAD HORMIGON ALTURA HASTA M, EN OBRAS SUBTERRANEAS.
04 | Seccion 04 - Hormigon Fundido In Situ | 042 | COLUMNAS, PEDESTALES, VIGAS Y LOSAS PLANAS | 0428 | LOSAS PLANAS VERTIDO CON GRUA Y CUBO | 042834 | m3 | 6.7 | 78.52 | 0 | 85.22 | ALTURA -35 M CON CUALQUIER CALIDAD HORMIGON No. Unidad
04 | Seccion 04 - Hormigon Fundido In Situ | 042 | COLUMNAS, PEDESTALES, VIGAS Y LOSAS PLANAS | 0428 | LOSAS PLANAS VERTIDO CON GRUA Y CUBO | 042844 | m3 | 6.89 | 80.79 | 0 | 87.68 | ALTURA H > M CON CUALQUIER CALIDAD HORMIGON
04 | Seccion 04 - Hormigon Fundido In Situ | 042 | COLUMNAS, PEDESTALES, VIGAS Y LOSAS PLANAS | 0429 | LOSAS PLANAS VERTIDO CON BOMBA | 042924 | m3 | 4.14 | 51 | 0 | 55.14 | ALTURA <=15 M CON CUALQUIER CALIDAD HORMIGON
04 | Seccion 04 - Hormigon Fundido In Situ | 042 | COLUMNAS, PEDESTALES, VIGAS Y LOSAS PLANAS | 0429 | LOSAS PLANAS VERTIDO CON BOMBA | 042934 | m3 | 4.64 | 57.17 | 0 | 61.81 | ALTURA - M CON CUALQUIER CALIDAD HORMIGON
04 | Seccion 04 - Hormigon Fundido In Situ | 042 | COLUMNAS, PEDESTALES, VIGAS Y LOSAS PLANAS | 0429 | LOSAS PLANAS VERTIDO CON BOMBA | 042944 | m3 | 6.25 | 67.92 | 0 | 74.17 | ALTURA >35 M CON CUALQUIER CALIDAD HORMIGON
04 | Seccion 04 - Hormigon Fundido In Situ | 042 | COLUMNAS, PEDESTALES, VIGAS Y LOSAS PLANAS | 0429 | LOSAS PLANAS VERTIDO CON BOMBA | 042951 | m3 | 8.12 | 160.52 | 0 | 168.64 | ALTURA <= M CON CUALQUIER CALIDAD HORMIGON SISTEMA FORSA SANTIAGO CUBA.
04 | Seccion 04 - Hormigon Fundido In Situ | 043 | LOSAS POLIGONALES,CURVAS O ALABEADAS, ESCALERAS Y MUROS | 0431 | LOSAS POLIGONALES,CURVAS O ALABEADAS,VERTIDO MANUAL | 043124 | m3 | 32.4 | 9.9 | 0 | 42.3 | LOSAS POLIGONALES,CURVAS O ALABEADAS,VERTIDO MANUAL: CON HORMIGON HASTA KG/CM2
04 | Seccion 04 - Hormigon Fundido In Situ | 043 | LOSAS POLIGONALES,CURVAS O ALABEADAS, ESCALERAS Y MUROS | 0431 | LOSAS POLIGONALES,CURVAS O ALABEADAS,VERTIDO MANUAL | 043136 | m3 | 40.12 | 12.26 | 0 | 52.38 | LOSAS POLIGONALES,CURVAS O ALABEADAS,VERTIDO MANUAL: CON HORMIGON MAYOR KG/CM2
04 | Seccion 04 - Hormigon Fundido In Situ | 043 | LOSAS POLIGONALES,CURVAS O ALABEADAS, ESCALERAS Y MUROS | 0432 | LOSAS POLIGONALES,CURVAS O ALABEADAS,VERTIDO CON GRUA Y CUBO | 043224 | m3 | 6.62 | 77.54 | 0 | 84.16 | ALTURA <=15 M CON CUALQUIER CALIDAD HORMIGON
04 | Seccion 04 - Hormigon Fundido In Situ | 043 | LOSAS POLIGONALES,CURVAS O ALABEADAS, ESCALERAS Y MUROS | 0432 | LOSAS POLIGONALES,CURVAS O ALABEADAS,VERTIDO CON GRUA Y CUBO | 043234 | m3 | 6.87 | 80.47 | 0 | 87.34 | ALTURA - M CON CUALQUIER CALIDAD HORMIGON
04 | Seccion 04 - Hormigon Fundido In Situ | 043 | LOSAS POLIGONALES,CURVAS O ALABEADAS, ESCALERAS Y MUROS | 0432 | LOSAS POLIGONALES,CURVAS O ALABEADAS,VERTIDO CON GRUA Y CUBO | 043244 | m3 | 7.02 | 82.32 | 0 | 89.34 | ALTURA >35 M CON CUALQUIER CALIDAD HORMIGON
04 | Seccion 04 - Hormigon Fundido In Situ | 043 | LOSAS POLIGONALES,CURVAS O ALABEADAS, ESCALERAS Y MUROS | 0433 | LOSAS POLIGONALES,CURVAS O ALABEADAS,VERTIDO CON BOMBA | 043324 | m3 | 4.41 | 54.43 | 0 | 58.84 | ALTURA <=15 M CON CUALQUIER CALIDAD HORMIGON
04 | Seccion 04 - Hormigon Fundido In Situ | 043 | LOSAS POLIGONALES,CURVAS O ALABEADAS, ESCALERAS Y MUROS | 0433 | LOSAS POLIGONALES,CURVAS O ALABEADAS,VERTIDO CON BOMBA | 043325 | m3 | 5.1 | 55.56 | 0 | 60.66 | LOSAS POLIGONALES,CURVAS O ALABEADAS,VERTIDO CON BOMBA: CON CUALQUIER CALIDAD HORMIGON ALTURA HASTA M, EN OBRAS SUBTERRANEAS.
04 | Seccion 04 - Hormigon Fundido In Situ | 043 | LOSAS POLIGONALES,CURVAS O ALABEADAS, ESCALERAS Y MUROS | 0433 | LOSAS POLIGONALES,CURVAS O ALABEADAS,VERTIDO CON BOMBA | 043334 | m3 | 4.87 | 60.14 | 0 | 65.01 | ALTURA -35 M CON CUALQUIER CALIDAD HORMIGON
04 | Seccion 04 - Hormigon Fundido In Situ | 043 | LOSAS POLIGONALES,CURVAS O ALABEADAS, ESCALERAS Y MUROS | 0433 | LOSAS POLIGONALES,CURVAS O ALABEADAS,VERTIDO CON BOMBA | 043344 | m3 | 6.58 | 71.46 | 0 | 78.04 | ALTURA >35 M CON CUALQUIER CALIDAD HORMIGON
04 | Seccion 04 - Hormigon Fundido In Situ | 043 | LOSAS POLIGONALES,CURVAS O ALABEADAS, ESCALERAS Y MUROS | 0434 | ESCALERAS Y LOSAS INCLINADAS +15 G VERTIDO MANUALMENTE | 043424 | m3 | 36.63 | 9.9 | 0 | 46.53 | ESCALERAS Y LOSAS INCLINADAS +15 G VERTIDO MANUALMENTE: CON HORMIGON HASTA KG/CM2
04 | Seccion 04 - Hormigon Fundido In Situ | 043 | LOSAS POLIGONALES,CURVAS O ALABEADAS, ESCALERAS Y MUROS | 0434 | ESCALERAS Y LOSAS INCLINADAS +15 G VERTIDO MANUALMENTE | 043426 | m3 | 46.8 | 14.3 | 0 | 61.1 | ESCALERAS Y LOSAS INCLINADAS +15 G VERTIDO MANUALMENTE: CON HORMIGON MAYOR KG/CM2
04 | Seccion 04 - Hormigon Fundido In Situ | 043 | LOSAS POLIGONALES,CURVAS O ALABEADAS, ESCALERAS Y MUROS | 0435 | ESCALERAS Y LOSAS INCLINADAS +15G VERTIDO C/GRUA Y CUBO | 043524 | m3 | 6.62 | 77.54 | 0 | 84.16 | ALTURA <= M CON CUALQUIER CALIDAD HORMIGON
04 | Seccion 04 - Hormigon Fundido In Situ | 043 | LOSAS POLIGONALES,CURVAS O ALABEADAS, ESCALERAS Y MUROS | 0435 | ESCALERAS Y LOSAS INCLINADAS +15G VERTIDO C/GRUA Y CUBO | 043534 | m3 | 6.87 | 80.47 | 0 | 87.34 | ALTURA -35 M CON CUALQUIER CALIDAD HORMIGON
04 | Seccion 04 - Hormigon Fundido In Situ | 043 | LOSAS POLIGONALES,CURVAS O ALABEADAS, ESCALERAS Y MUROS | 0435 | ESCALERAS Y LOSAS INCLINADAS +15G VERTIDO C/GRUA Y CUBO | 043544 | m3 | 7.02 | 82.32 | 0 | 89.34 | ALTURA H >35 M CON CUALQUIER CALIDAD HORMIGON
04 | Seccion 04 - Hormigon Fundido In Situ | 043 | LOSAS POLIGONALES,CURVAS O ALABEADAS, ESCALERAS Y MUROS | 0436 | ESCALERAS Y LOSAS INCLINADAS +15 G VERTIDO C/BOMBA | 043624 | m3 | 4.41 | 54.43 | 0 | 58.84 | ALTURA H<=15 M CON CUALQUIER CALIDAD HORMIGON
04 | Seccion 04 - Hormigon Fundido In Situ | 043 | LOSAS POLIGONALES,CURVAS O ALABEADAS, ESCALERAS Y MUROS | 0436 | ESCALERAS Y LOSAS INCLINADAS +15 G VERTIDO C/BOMBA | 043634 | m3 | 4.87 | 60.14 | 0 | 65.01 | ALTURA -35 M CON CUALQUIER CALIDAD HORMIGON
04 | Seccion 04 - Hormigon Fundido In Situ | 043 | LOSAS POLIGONALES,CURVAS O ALABEADAS, ESCALERAS Y MUROS | 0436 | ESCALERAS Y LOSAS INCLINADAS +15 G VERTIDO C/BOMBA | 043644 | m3 | 6.58 | 71.46 | 0 | 78.04 | ALTURA H >35 M CON CUALQUIER CALIDAD HORMIGON
04 | Seccion 04 - Hormigon Fundido In Situ | 043 | LOSAS POLIGONALES,CURVAS O ALABEADAS, ESCALERAS Y MUROS | 0437 | MUROS VERTIDO MANUALMENTE | 043722 | m3 | 32.4 | 9.9 | 0 | 42.3 | MUROS VERTIDO MANUALMENTE: CON HORMIGON HASTA KG/CM2
04 | Seccion 04 - Hormigon Fundido In Situ | 043 | LOSAS POLIGONALES,CURVAS O ALABEADAS, ESCALERAS Y MUROS | 0437 | MUROS VERTIDO MANUALMENTE | 043724 | m3 | 40.12 | 12.26 | 0 | 52.38 | MUROS VERTIDO MANUALMENTE: CON HORMIGON - KG/CM2
04 | Seccion 04 - Hormigon Fundido In Situ | 043 | LOSAS POLIGONALES,CURVAS O ALABEADAS, ESCALERAS Y MUROS | 0437 | MUROS VERTIDO MANUALMENTE | 043726 | m3 | 38.3 | 11.7 | 0 | 50 | MUROS VERTIDO MANUALMENTE: CON HORMIGON MAYOR KG/CM2
04 | Seccion 04 - Hormigon Fundido In Situ | 043 | LOSAS POLIGONALES,CURVAS O ALABEADAS, ESCALERAS Y MUROS | 0437 | MUROS VERTIDO MANUALMENTE | 043727 | m3 | 45.49 | 12.26 | 0 | 57.75 | MUROS VERTIDO MANUALMENTE: CON HORMIGON 151-200 KG/CM2 EN OBRAS SUBTERRANEAS
04 | Seccion 04 - Hormigon Fundido In Situ | 043 | LOSAS POLIGONALES,CURVAS O ALABEADAS, ESCALERAS Y MUROS | 0438 | MUROS VERTIDO CON GRUA Y CUBO | 043824 | m3 | 6.13 | 72.32 | 0 | 78.45 | ALTURA <= M CON CUALQUIER CALIDAD HORMIGON
04 | Seccion 04 - Hormigon Fundido In Situ | 043 | LOSAS POLIGONALES,CURVAS O ALABEADAS, ESCALERAS Y MUROS | 0438 | MUROS VERTIDO CON GRUA Y CUBO | 043834 | m3 | 7.26 | 85.66 | 0 | 92.92 | ALTURA -35 M CON CUALQUIER CALIDAD HORMIGON
04 | Seccion 04 - Hormigon Fundido In Situ | 043 | LOSAS POLIGONALES,CURVAS O ALABEADAS, ESCALERAS Y MUROS | 0438 | MUROS VERTIDO CON GRUA Y CUBO | 043844 | m3 | 7.78 | 91.01 | 0 | 98.79 | ALTURA >35 M CON CUALQUIER CALIDAD HORMIGON
04 | Seccion 04 - Hormigon Fundido In Situ | 043 | LOSAS POLIGONALES,CURVAS O ALABEADAS, ESCALERAS Y MUROS | 0439 | MUROS VERTIDO CON BOMBA | 043924 | m3 | 5.07 | 65.18 | 0 | 70.25 | ALTURA <=15 M CON CUALQUIER CALIDAD HORMIGON
04 | Seccion 04 - Hormigon Fundido In Situ | 043 | LOSAS POLIGONALES,CURVAS O ALABEADAS, ESCALERAS Y MUROS | 0439 | MUROS VERTIDO CON BOMBA | 043934 | m3 | 5.61 | 72.21 | 0 | 77.82 | ALTURA -35 M CON CUALQUIER CALIDAD HORMIGON
04 | Seccion 04 - Hormigon Fundido In Situ | 043 | LOSAS POLIGONALES,CURVAS O ALABEADAS, ESCALERAS Y MUROS | 0439 | MUROS VERTIDO CON BOMBA | 043944 | m3 | 7.52 | 85.08 | 0 | 92.6 | ALTURA H>35 M CON CUALQUIER CALIDAD HORMIGON
04 | Seccion 04 - Hormigon Fundido In Situ | 043 | LOSAS POLIGONALES,CURVAS O ALABEADAS, ESCALERAS Y MUROS | 0439 | MUROS VERTIDO CON BOMBA | 043951 | m3 | 11.04 | 214.51 | 0 | 225.55 | ALTURA <= M CON CUALQUIER CALIDAD HORMIGON SISTEMA FORSA SANTIAGO CUBA.
04 | Seccion 04 - Hormigon Fundido In Situ | 044 | PISOS, PAVIMENTOS, CONTENES Y BADENES | 0441 | PISOS Y PAVIMENTOS A NIVEL DEL TERRENO | 044124 | m3 | 26.34 | 8.05 | 0 | 34.39 | CUALQUIER ESPESOR CON HORMIGON - KG/CM2
04 | Seccion 04 - Hormigon Fundido In Situ | 044 | PISOS, PAVIMENTOS, CONTENES Y BADENES | 0441 | PISOS Y PAVIMENTOS A NIVEL DEL TERRENO | 044126 | m2 | 26.02 | 29.63 | 200.65 | 256.3 | CUALQUIER ESPESOR DIBUJOS IMPRESOS CON MANTAS
04 | Seccion 04 - Hormigon Fundido In Situ | 044 | PISOS, PAVIMENTOS, CONTENES Y BADENES | 0443 | PISOS Y PAVIMENTOS HASTA -3.00 M NIVEL DEL TERRENO | 044324 | m3 | 28.51 | 4.95 | 0 | 33.46 | CUALQUIER ESPESOR CON HORMIGON - KG/CM2
04 | Seccion 04 - Hormigon Fundido In Situ | 044 | PISOS, PAVIMENTOS, CONTENES Y BADENES | 0443 | PISOS Y PAVIMENTOS HASTA -3.00 M NIVEL DEL TERRENO | 044326 | m3 | 39.89 | 25.3 | 0 | 65.19 | CUALQUIER ESPESOR CON HORMIGON 100-300 KG/CM2. -INCLUYE AGOTAMIENTO CON BOMBA 201-600 LT./MIN.
04 | Seccion 04 - Hormigon Fundido In Situ | 044 | PISOS, PAVIMENTOS, CONTENES Y BADENES | 0443 | PISOS Y PAVIMENTOS HASTA -3.00 M NIVEL DEL TERRENO | 044327 | m3 | 39.89 | 256.08 | 0 | 295.97 | CUALQUIER ESPESOR CON HORMIGON 100-300 KG./CM2 .-INCLUYE AGOTAMIENTO CON BOMBA 8001-12000 LT ./MIN.
04 | Seccion 04 - Hormigon Fundido In Situ | 044 | PISOS, PAVIMENTOS, CONTENES Y BADENES | 0445 | CONTEN | 044523 | m3 | 56.16 | 10.73 | 0 | 66.89 | SIMPLE CON CUALQUIER CALIDAD HORMIGON
04 | Seccion 04 - Hormigon Fundido In Situ | 044 | PISOS, PAVIMENTOS, CONTENES Y BADENES | 0445 | CONTEN | 044533 | m3 | 33.69 | 8.58 | 0 | 42.27 | CUNETA CON CUALQUIER CALIDAD HORMIGON
04 | Seccion 04 - Hormigon Fundido In Situ | 044 | PISOS, PAVIMENTOS, CONTENES Y BADENES | 0446 | BADENES Y SEPARADORES | 044623 | m3 | 42.13 | 8.58 | 0 | 50.71 | BADENES Y SEPARADORES: CON CUALQUIER CALIDAD HORMIGON
04 | Seccion 04 - Hormigon Fundido In Situ | 045 | OBRAS MARITIMAS Y FLUVIALES | 0451 | EN AGUA DESDE TIERRA HASTA 30 M DE DISTANCIA | 045124 | m3 | 27.89 | 219.84 | 0 | 247.73 | MUROS, VIGAS Y CABEZALES CON HORMIGON 150-300 KG/CM2
04 | Seccion 04 - Hormigon Fundido In Situ | 045 | OBRAS MARITIMAS Y FLUVIALES | 0451 | EN AGUA DESDE TIERRA HASTA 30 M DE DISTANCIA | 045134 | m3 | 26.16 | 219.84 | 0 | 246 | LOSAS PLANAS, POLIGONALES Y ALABEADAS CON HORMIGON - KG/CM2
04 | Seccion 04 - Hormigon Fundido In Situ | 045 | OBRAS MARITIMAS Y FLUVIALES | 0452 | EN AGUA DESDE AGUA CON GIROS DE 30 M DE DISTANCIA | 045244 | m3 | 34.87 | 1376.49 | 0 | 1411.36 | EN AGUA DESDE AGUA CON GIROS DE 30 M DE DISTANCIA: CON GRUA FLOTANTE TM., EN MUROS, VIGAS, CABEZALES Y JUNTAS CON HORMIGON 150-300 KG/CM2
04 | Seccion 04 - Hormigon Fundido In Situ | 045 | OBRAS MARITIMAS Y FLUVIALES | 0452 | EN AGUA DESDE AGUA CON GIROS DE 30 M DE DISTANCIA | 045254 | m3 | 32.19 | 1376.49 | 0 | 1408.68 | EN AGUA DESDE AGUA CON GIROS DE 30 M DE DISTANCIA: CON GRUA FLOTANTE TM. , EN LOSAS PLANAS, POLIGONALES ,,ALABEADAS Y JUNTAS, CON HORMIGON 150-300 KG/CM2
04 | Seccion 04 - Hormigon Fundido In Situ | 046 | EN CONSTRUCCIONES ESPECIALES | 0461 | SUBTERRANEAS | 046101 | m3 | 55.88 | 1015.37 | 0 | 1071.25 | RELLENO ENTRE ELEMENTOS PREFABRICADOS Y EL MACIZO TUNELES CON HORMIGON KG/ CM2
04 | Seccion 04 - Hormigon Fundido In Situ | 046 | EN CONSTRUCCIONES ESPECIALES | 0461 | SUBTERRANEAS | 046114 | m3 | 52.66 | 310.15 | 0 | 362.81 | SUBTERRANEAS: EN PISOS CON HORMIGON - KG/CM2
04 | Seccion 04 - Hormigon Fundido In Situ | 046 | EN CONSTRUCCIONES ESPECIALES | 0461 | SUBTERRANEAS | 046124 | m3 | 55.88 | 1013.13 | 0 | 1069.01 | SUBTERRANEAS: EN ESTRUCTURA CON HORMIGON KG/CM2
04 | Seccion 04 - Hormigon Fundido In Situ | 046 | EN CONSTRUCCIONES ESPECIALES | 0462 | EN REVESTIMIENTOS DE POZOS | 046224 | m3 | 20.93 | 165.67 | 0 | 186.6 | EN REVESTIMIENTOS DE POZOS: CON HORMIGON - KG/CM2
04 | Seccion 04 - Hormigon Fundido In Situ | 046 | EN CONSTRUCCIONES ESPECIALES | 0463 | EN JUNTAS | 046324 | m3 | 262.36 | 0 | 0 | 262.36 | EN JUNTAS: HASTA 0.02 M2 SECCION CON HORMIGON 100-300 KG/CM2
04 | Seccion 04 - Hormigon Fundido In Situ | 046 | EN CONSTRUCCIONES ESPECIALES | 0463 | EN JUNTAS | 046335 | m3 | 163.98 | 0 | 0 | 163.98 | 0.021-0.06 M2 SECCION CON HORMIGON 200-300 KG/ CM2
04 | Seccion 04 - Hormigon Fundido In Situ | 046 | EN CONSTRUCCIONES ESPECIALES | 0463 | EN JUNTAS | 046345 | m3 | 90.77 | 0 | 0 | 90.77 | MAYOR 0.06 M2 SECCION CON HORMIGON -300 KG/ CM2
04 | Seccion 04 - Hormigon Fundido In Situ | 046 | EN CONSTRUCCIONES ESPECIALES | 0464 | PASES Y RESERVACIONES | 046425 | m3 | 424 | 828.94 | 0 | 1252.94 | BASES EQUIPOS Y COLS HASTA 0.02 M3/U C/HORM.200 -300KG/ CM2
04 | Seccion 04 - Hormigon Fundido In Situ | 046 | EN CONSTRUCCIONES ESPECIALES | 0464 | PASES Y RESERVACIONES | 046435 | m3 | 282.67 | 761.78 | 0 | 1044.45 | BASES EQUIPOS Y COLS 0.021-0.20M3/U C/HORM -300 KG/CM2
04 | Seccion 04 - Hormigon Fundido In Situ | 046 | EN CONSTRUCCIONES ESPECIALES | 0464 | PASES Y RESERVACIONES | 046445 | m3 | 169.6 | 457.08 | 0 | 626.68 | BASES EQUIPOS Y COLS 0.21-0.50M3/U C/HORM.200 -300 /CM2
04 | Seccion 04 - Hormigon Fundido In Situ | 046 | EN CONSTRUCCIONES ESPECIALES | 0464 | PASES Y RESERVACIONES | 046455 | m3 | 104.95 | 228.54 | 0 | 333.49 | BASES EQUIPOS Y COLS MAYOR 0.50M3/U C/HORM -300 KG/CM2
04 | Seccion 04 - Hormigon Fundido In Situ | 046 | EN CONSTRUCCIONES ESPECIALES | 0465 | HORMIGON CICLOPEO | 046523 | m3 | 20.01 | 7.15 | 106.16 | 133.32 | RELLENO CIMIENTOS AISL Y CORRIDOS CON CUALQUIER CALIDAD HORMIGON
04 | Seccion 04 - Hormigon Fundido In Situ | 046 | EN CONSTRUCCIONES ESPECIALES | 0465 | HORMIGON CICLOPEO | 046524 | m3 | 42.62 | 84.8 | 176.94 | 304.36 | RELLENO EN CIMIENTOS AISLADOS Y CORRIDOS CON CUALQUIER CALIDAD HORMIGON .-INCLUYE AGOTAMIENTO CON BOMBA 8001-12000 LT./MIN.
04 | Seccion 04 - Hormigon Fundido In Situ | 046 | EN CONSTRUCCIONES ESPECIALES | 0465 | HORMIGON CICLOPEO | 046525 | m3 | 42.62 | 29.73 | 176.94 | 249.29 | RELLENO EN CIMIENTOS AISLADOS Y CORRIDOS CON CUALQUIER CALIDAD HORMIGON .- INCLUYE AGOTAMIENTO CON BOMBA 201-600 LT./MIN.
04 | Seccion 04 - Hormigon Fundido In Situ | 046 | EN CONSTRUCCIONES ESPECIALES | 0465 | HORMIGON CICLOPEO | 046531 | m3 | 12.59 | 0 | 176.94 | 189.53 | RELLENO ENTRE ELEMENTOS PREFABRICADOS Y EL MACIZO TUNELES, CON CUALQUIER CALIDAD HORMIGON
04 | Seccion 04 - Hormigon Fundido In Situ | 046 | EN CONSTRUCCIONES ESPECIALES | 0465 | HORMIGON CICLOPEO | 046535 | m3 | 15.82 | 54.43 | 176.94 | 247.19 | HORMIGON CICLOPEO: EN CIMIENTOS AISLADOS Y CORRIDOS VERTIDO CON GRUA
04 | Seccion 04 - Hormigon Fundido In Situ | 046 | EN CONSTRUCCIONES ESPECIALES | 0466 | MEDIANTE TECNICA DE ALPINISMO | 046601 | m3 | 406.56 | 0 | 0 | 406.56 | MEDIANTE TECNICA DE ALPINISMO: EN CUALQUIER ELEMENTO Y CON CUALQUIER CALIDAD
04 | Seccion 04 - Hormigon Fundido In Situ | 047 | VARIOS | 0470 | TRABAJOS ESPECIALES | 047001 | u | 33.88 | 19.02 | 143.91 | 196.81 | COLOCACION PIEZAS PARA FUSTES (MEDIANTE TECNICA ACCESO CON CUERDAS)
04 | Seccion 04 - Hormigon Fundido In Situ | 047 | VARIOS | 0470 | TRABAJOS ESPECIALES | 047002 | m3 | 12.59 | 58.34 | 3794.23 | 3865.16 | ELABORACION HORMIGON CON ADITIVO P/RESTAURACION CON HORMIGONERA
04 | Seccion 04 - Hormigon Fundido In Situ | 047 | VARIOS | 0470 | TRABAJOS ESPECIALES | 047010 | u | 14.77 | 0 | 0 | 14.77 | COLOCACION INYECTORES.
04 | Seccion 04 - Hormigon Fundido In Situ | 047 | VARIOS | 0470 | TRABAJOS ESPECIALES | 047011 | u | 11.13 | 0 | 94.05 | 105.18 | COLOCACION PERNOS
04 | Seccion 04 - Hormigon Fundido In Situ | 047 | VARIOS | 0470 | TRABAJOS ESPECIALES | 047012 | u | 2.12 | 435.26 | 14.63 | 452.01 | COLOCACION BULONES PRESION M. PROFUNDIDAD, FORMA MECANIZADA EN TUNELES, EN SECCIONES 27-45 M2, CON BULONADORA ROBOLT-06 -126 XL.
04 | Seccion 04 - Hormigon Fundido In Situ | 047 | VARIOS | 0470 | TRABAJOS ESPECIALES | 047013 | u | 0.69 | 186.57 | 14.63 | 201.89 | COLOCACION BULONES FRICCION M. PROFUNDIDAD, FORMA MECANIZADA EN TUNELES, EN SECCIONES 27-45 M2, CON BULONADORA ROBOLT-06 -126 XL.
04 | Seccion 04 - Hormigon Fundido In Situ | 047 | VARIOS | 0470 | TRABAJOS ESPECIALES | 047081 | u | 5.04 | 0 | 65.36 | 70.4 | HACER PASES 0.15 M EN ELEMENTOS HORMIGON
04 | Seccion 04 - Hormigon Fundido In Situ | 047 | VARIOS | 0471 | BARRENOS EN ESTRUCTURA DE HORMIGON | 047101 | u | 0 | 122.12 | 0 | 122.12 | A MM DIAMETRO EN ELEMENTOS A MM ESPESOR CON PERFORADORA ( LOSA )
04 | Seccion 04 - Hormigon Fundido In Situ | 047 | VARIOS | 0471 | BARRENOS EN ESTRUCTURA DE HORMIGON | 047102 | u | 10.49 | 5.07 | 0 | 15.56 | A MM DIAMETRO, EN PLACA MM ESPESOR, CON PERFORADORA
04 | Seccion 04 - Hormigon Fundido In Situ | 047 | VARIOS | 0471 | BARRENOS EN ESTRUCTURA DE HORMIGON | 047103 | u | 14.69 | 7.1 | 0 | 21.79 | A MM DIAMETRO, EN PLACA MM ESPESOR,CON PERFORADORA.
04 | Seccion 04 - Hormigon Fundido In Situ | 047 | VARIOS | 0471 | BARRENOS EN ESTRUCTURA DE HORMIGON | 047111 | m | 6.3 | 118.54 | 0 | 124.84 | VERTICAL HACIA ABAJO
04 | Seccion 04 - Hormigon Fundido In Situ | 047 | VARIOS | 0471 | BARRENOS EN ESTRUCTURA DE HORMIGON | 047112 | m | 9.44 | 177.8 | 0 | 187.24 | HORIZONTAL
04 | Seccion 04 - Hormigon Fundido In Situ | 047 | VARIOS | 0471 | BARRENOS EN ESTRUCTURA DE HORMIGON | 047113 | m | 12.59 | 237.07 | 0 | 249.66 | VERTICAL HACIA ARRIBA
04 | Seccion 04 - Hormigon Fundido In Situ | 047 | VARIOS | 0471 | BARRENOS EN ESTRUCTURA DE HORMIGON | 047114 | u | 27.82 | 0 | 0 | 27.82 | VERTICAL HACIA ABAJO FORMA MANUAL
04 | Seccion 04 - Hormigon Fundido In Situ | 047 | VARIOS | 0471 | BARRENOS EN ESTRUCTURA DE HORMIGON | 047115 | m | 14.35 | 12.18 | 0 | 26.53 | SOBRE SUPERFICIE VERTICAL HACIA ABAJO CON TALADRO PERCUTOR.
04 | Seccion 04 - Hormigon Fundido In Situ | 047 | VARIOS | 0471 | BARRENOS EN ESTRUCTURA DE HORMIGON | 047121 | m | 84.7 | 149.15 | 0 | 233.85 | BARRENADO VERTICAL HACIA ABAJO (MEDIANTE TECNICA ACCESO CON CUERDAS)
04 | Seccion 04 - Hormigon Fundido In Situ | 047 | VARIOS | 0471 | BARRENOS EN ESTRUCTURA DE HORMIGON | 047122 | m | 101.64 | 178.98 | 0 | 280.62 | BARRENADO HORIZONTAL (MEDIANTE TECNICA ACCESO CON CUERDAS)
04 | Seccion 04 - Hormigon Fundido In Situ | 047 | VARIOS | 0471 | BARRENOS EN ESTRUCTURA DE HORMIGON | 047123 | m | 101.64 | 178.98 | 0 | 280.62 | BARRENADO VERTICAL HACIA ARRIBA (MEDIANTE TECNICA ACCESO CON CUERDAS)
04 | Seccion 04 - Hormigon Fundido In Situ | 047 | VARIOS | 0471 | BARRENOS EN ESTRUCTURA DE HORMIGON | 047131 | m | 31.39 | 0 | 0 | 31.39 | BARRENOS HORIZONTALES CON TALADRO MANUAL EN ESTRUCTURAS HORMIGON PREFABRICADO DEL S.A.E., USO EXCLUSIVO LA OBRA LABORATORIO CENTRAL CRIMINALISTICA.
04 | Seccion 04 - Hormigon Fundido In Situ | 047 | VARIOS | 0471 | BARRENOS EN ESTRUCTURA DE HORMIGON | 047132 | m | 21.88 | 0 | 0 | 21.88 | BARRENOS VERTICALES HACIA ABAJO CON TALADRO MANUAL EN ESTRUCTURAS HORMIGON PREFABRICADO DEL SISTEMA S.A.E., USO EXCLUSIVO LA OBRA LABORATORIO CENTRAL CRIMINALISTICA.
04 | Seccion 04 - Hormigon Fundido In Situ | 047 | VARIOS | 0471 | BARRENOS EN ESTRUCTURA DE HORMIGON | 047133 | m | 36.66 | 0 | 0 | 36.66 | BARRENOS VERTICALES HACIA ARRIBA CON TALADRO MANUAL EN ESTRUCTURAS HORMIGON PREFABRICADO DEL SISTEMA S.A.E., USO EXCLUSIVO LA OBRA LABORATORIO CENTRAL CRIMINALISTICA.
04 | Seccion 04 - Hormigon Fundido In Situ | 047 | VARIOS | 0472 | INYECCION DE PASTA DE CEMENTO | 047212 | m3 | 127.71 | 1047.67 | 4693.06 | 5868.44 | INYECCION DE PASTA DE CEMENTO: EN TERRENO ROCOSO CON FISURAS
04 | Seccion 04 - Hormigon Fundido In Situ | 047 | VARIOS | 0472 | INYECCION DE PASTA DE CEMENTO | 047213 | m3 | 35.76 | 392.59 | 6217.4 | 6645.75 | INYECCION DE PASTA DE CEMENTO: EN TERRENOS CAVERNOSOS
04 | Seccion 04 - Hormigon Fundido In Situ | 047 | VARIOS | 0472 | INYECCION DE PASTA DE CEMENTO | 047214 | m3 | 59.58 | 738.47 | 4888.77 | 5686.82 | INYECCION DE PASTA DE CEMENTO: CON BENTONITA, EN TERRENO ALUVION
04 | Seccion 04 - Hormigon Fundido In Situ | 047 | VARIOS | 0472 | INYECCION DE PASTA DE CEMENTO | 047215 | m3 | 223.03 | 2623.08 | 9034.1 | 11880.21 | INYECCION DE PASTA DE CEMENTO: EN ESTRUCTURA HORMIGON
04 | Seccion 04 - Hormigon Fundido In Situ | 047 | VARIOS | 0472 | INYECCION DE PASTA DE CEMENTO | 047221 | m | 32.28 | 362.34 | 1.74 | 396.36 | COLOCACION BULONES HASTA M PROFUNDIDAD FORMA MANUAL EN TUNELES (INCLUYE PERFORACION C/MAQUINA PERF)
04 | Seccion 04 - Hormigon Fundido In Situ | 047 | VARIOS | 0472 | INYECCION DE PASTA DE CEMENTO | 047232 | m | 1.82 | 524.07 | 32.01 | 557.9 | COLOCACION BULONES HASTA M. PROFUNDIDAD FORMA MECANIZADA EN TUNELES.
04 | Seccion 04 - Hormigon Fundido In Situ | 047 | VARIOS | 0473 | INYECCIONES DE MORTERO DE CEMENTO Y ARENA | 047312 | m3 | 127.71 | 1047.67 | 5070.79 | 6246.17 | INYECCIONES DE MORTERO DE CEMENTO Y ARENA: EN TERRENO ROCOSO CON FISURAS
04 | Seccion 04 - Hormigon Fundido In Situ | 047 | VARIOS | 0473 | INYECCIONES DE MORTERO DE CEMENTO Y ARENA | 047313 | m3 | 35.76 | 392.59 | 5160.65 | 5589 | INYECCIONES DE MORTERO DE CEMENTO Y ARENA: EN TERRENO CAVERNOSO
04 | Seccion 04 - Hormigon Fundido In Situ | 047 | VARIOS | 0474 | EMPOTRAMIENTO DE CAMISAS CON MANGUITO PARA INYECCIONES | 047412 | m | 1.23 | 14.9 | 316.66 | 332.79 | EMPOTRAMIENTO DE CAMISAS CON MANGUITO PARA INYECCIONES: EN TERRENO ALUVION
04 | Seccion 04 - Hormigon Fundido In Situ | 047 | VARIOS | 0476 | COLOCACION DE JUNTAS | 047611 | m | 7.8 | 2.87 | 1013.27 | 1023.94 | METALICAS COBRE 200X2 MM
04 | Seccion 04 - Hormigon Fundido In Situ | 047 | VARIOS | 0476 | COLOCACION DE JUNTAS | 047612 | m | 7.8 | 3.28 | 1266.13 | 1277.21 | METALICAS COBRE 250X2 MM
04 | Seccion 04 - Hormigon Fundido In Situ | 047 | VARIOS | 0476 | COLOCACION DE JUNTAS | 047613 | m | 7.8 | 3.69 | 1688.59 | 1700.08 | METALICAS COBRE 300X2 MM
04 | Seccion 04 - Hormigon Fundido In Situ | 047 | VARIOS | 0476 | COLOCACION DE JUNTAS | 047614 | m | 7.8 | 4.1 | 2025.94 | 2037.84 | METALICAS COBRE 400X2 MM
04 | Seccion 04 - Hormigon Fundido In Situ | 047 | VARIOS | 0476 | COLOCACION DE JUNTAS | 047615 | m | 7.8 | 4.1 | 2025.94 | 2037.84 | METALICAS COBRE 650X2 MM
04 | Seccion 04 - Hormigon Fundido In Situ | 047 | VARIOS | 0476 | COLOCACION DE JUNTAS | 047621 | m | 2.23 | 0 | 52.33 | 54.56 | GOMA TRES PUÑOS
04 | Seccion 04 - Hormigon Fundido In Situ | 047 | VARIOS | 0476 | COLOCACION DE JUNTAS | 047631 | m2 | 5.04 | 0 | 50.95 | 55.99 | YUTE EMBREADO UNA CAPA
04 | Seccion 04 - Hormigon Fundido In Situ | 047 | VARIOS | 0476 | COLOCACION DE JUNTAS | 047632 | m2 | 10.07 | 0 | 101.91 | 111.98 | YUTE EMBREADO DOS CAPAS
04 | Seccion 04 - Hormigon Fundido In Situ | 047 | VARIOS | 0476 | COLOCACION DE JUNTAS | 047641 | m2 | 13.24 | 0 | 132.77 | 146.01 | MADERA EMBREADA HASTA MM ESPESOR
04 | Seccion 04 - Hormigon Fundido In Situ | 047 | VARIOS | 0476 | COLOCACION DE JUNTAS | 047651 | m2 | 4.2 | 0 | 53.22 | 57.42 | COLOCACION DE JUNTAS: CON PAPEL TECHO EMBREADO UNA CAPA
04 | Seccion 04 - Hormigon Fundido In Situ | 047 | VARIOS | 0476 | COLOCACION DE JUNTAS | 047652 | m2 | 8.39 | 0 | 106.44 | 114.83 | COLOCACION DE JUNTAS: CON PAPEL TECHO EMBREADO DOS CAPAS
04 | Seccion 04 - Hormigon Fundido In Situ | 047 | VARIOS | 0476 | COLOCACION DE JUNTAS | 047661 | m | 7.53 | 0 | 169.17 | 176.7 | JUNTA SOGA YUTE EMBREADA CON MORTERO
04 | Seccion 04 - Hormigon Fundido In Situ | 047 | VARIOS | 0476 | COLOCACION DE JUNTAS | 047662 | m | 1.03 | 0 | 42.41 | 43.44 | JUNTA ASFALTO CON MORTERO
04 | Seccion 04 - Hormigon Fundido In Situ | 047 | VARIOS | 0476 | COLOCACION DE JUNTAS | 047663 | m | 2.73 | 0 | 78.22 | 80.95 | ASFALTO CON MORTERO 0.01-0.04 M ANCHO
04 | Seccion 04 - Hormigon Fundido In Situ | 047 | VARIOS | 0476 | COLOCACION DE JUNTAS | 047664 | m | 1.03 | 0 | 47.89 | 48.92 | COLOCACION DE JUNTAS: EN LOSAS Y PISOS CON MORTERO
04 | Seccion 04 - Hormigon Fundido In Situ | 047 | VARIOS | 0476 | COLOCACION DE JUNTAS | 047671 | m | 7.8 | 2.87 | 69.57 | 80.24 | CHAPA ACERO GALVANIZADO MM ESPESOR X MM ANCHO
04 | Seccion 04 - Hormigon Fundido In Situ | 047 | VARIOS | 0477 | TERMINACION DE SUPERFICIE | 047711 | m2 | 2.78 | 0 | 0 | 2.78 | HORMIGON A FROTA GRUESA
04 | Seccion 04 - Hormigon Fundido In Situ | 047 | VARIOS | 0477 | TERMINACION DE SUPERFICIE | 047712 | m2 | 0.5 | 0 | 0 | 0.5 | HORMIGON CON REGLA
04 | Seccion 04 - Hormigon Fundido In Situ | 047 | VARIOS | 0477 | TERMINACION DE SUPERFICIE | 047713 | m2 | 3.42 | 0 | 0 | 3.42 | HORMIGON A FROTA GRUESA Y MARCADO
04 | Seccion 04 - Hormigon Fundido In Situ | 047 | VARIOS | 0477 | TERMINACION DE SUPERFICIE | 047721 | m2 | 13.43 | 135.45 | 10.91 | 159.79 | CURADO HORMIGON CON SACOS YUTE HUMEDOS
04 | Seccion 04 - Hormigon Fundido In Situ | 047 | VARIOS | 0479 | HACER RANURAS O CAJUELAS | 047911 | m | 12.59 | 0 | 0 | 12.59 | RANURAS MM ESPESOR EN ELEMENTOS HORMIGON
04 | Seccion 04 - Hormigon Fundido In Situ | 047 | VARIOS | 0479 | HACER RANURAS O CAJUELAS | 047912 | m | 15.74 | 0 | 0 | 15.74 | RANURAS MM ESPESOR EN ELEMENTOS HORMIGON
04 | Seccion 04 - Hormigon Fundido In Situ | 047 | VARIOS | 0479 | HACER RANURAS O CAJUELAS | 047913 | m | 19.67 | 0 | 0 | 19.67 | RANURAS MM ESPESOR EN ELEMENTOS HORMIGON
04 | Seccion 04 - Hormigon Fundido In Situ | 047 | VARIOS | 0479 | HACER RANURAS O CAJUELAS | 047914 | u | 12.59 | 0 | 0 | 12.59 | CAJUELAS 0.30X0.30 M EN ELEMENTOS HORMIGON
04 | Seccion 04 - Hormigon Fundido In Situ | 047 | VARIOS | 0479 | HACER RANURAS O CAJUELAS | 047915 | u | 10.07 | 0 | 0 | 10.07 | CAJUELAS 0.20X0.20 M EN ELEMENTOS HORMIGON
04 | Seccion 04 - Hormigon Fundido In Situ | 047 | VARIOS | 0479 | HACER RANURAS O CAJUELAS | 047916 | u | 6.3 | 0 | 0 | 6.3 | CAJUELAS 0.10X0.10 M EN ELEMENTOS HORMIGON
04 | Seccion 04 - Hormigon Fundido In Situ | 047 | VARIOS | 0479 | HACER RANURAS O CAJUELAS | 047922 | m | 4.08 | 0 | 0 | 4.08 | HACER RANURAS EN PAREDES BLOQUES HORMIGON HASTA 4' ANCHO MECANIZADO (INCLUYE PERFILADO).
04 | Seccion 04 - Hormigon Fundido In Situ | 048 | MOLDES DESLIZANTES Y CICLICO IZADO | 0481 | DESLIZADO | 048111 | m | 1048.06 | 6541.82 | 22.94 | 7612.82 | HORMIGONADO Y ACERO REFUERZO EN ELEMENTOS VERTICALES (MODULO M LONGITUD O HASTA M3/H)
04 | Seccion 04 - Hormigon Fundido In Situ | 048 | MOLDES DESLIZANTES Y CICLICO IZADO | 0481 | DESLIZADO | 048121 | m | 573.28 | 6990.93 | 0 | 7564.21 | APLICACION LA TECNICA EN ELEMENT. VERTICALES (MODULO M LONGITUD O HASTA M3/H)
04 | Seccion 04 - Hormigon Fundido In Situ | 048 | MOLDES DESLIZANTES Y CICLICO IZADO | 0481 | DESLIZADO | 048131 | m | 33.75 | 526.13 | 0 | 559.88 | IZAJE MEDIANTE GATOS TANQUES TIPO HONGO
04 | Seccion 04 - Hormigon Fundido In Situ | 048 | MOLDES DESLIZANTES Y CICLICO IZADO | 0482 | CICLICO IZADO EN CHIMENEA | 048211 | m | 3677.88 | 70952.3 | 18.44 | 74648.62 | HORMIGONADO, COLOCACION ACERO Y APLICACION LA TEC NICA (INCLUYE MONTAJE Y DESMONTAJE DEL MOLDE)
04 | Seccion 04 - Hormigon Fundido In Situ | 049 | REPARACION | 0494 | PISOS Y PAVIMENTOS | 049401 | m3 | 28.23 | 8.05 | 0 | 36.28 | A NIVEL DEL TERRENO, CUALQUIER ESPESOR CON HORMIGON 100-300 KG/CM2
04 | Seccion 04 - Hormigon Fundido In Situ | 049 | REPARACION | 0494 | PISOS Y PAVIMENTOS | 049421 | m3 | 30.45 | 4.95 | 0 | 35.4 | PISOS Y PAVIMENTOS: HASTA -3.00 M DEL NIVEL DEL TERRENO, CON CUALQUIER ESPESOR, CON HORMIGON 100-300 KG/CM2
04 | Seccion 04 - Hormigon Fundido In Situ | 049 | REPARACION | 0494 | PISOS Y PAVIMENTOS | 049441 | m3 | 36.11 | 10.3 | 0 | 46.41 | PISOS Y PAVIMENTOS: EN CONTEN-CUNETA CON CUALQUIER CALIDAD HORMIGON
04 | Seccion 04 - Hormigon Fundido In Situ | 049 | REPARACION | 0494 | PISOS Y PAVIMENTOS | 049442 | m3 | 60.19 | 17.16 | 0 | 77.35 | PISOS Y PAVIMENTOS: EN CONTEN SIMPLE CON CUALQUIER CALIDAD HORMIGON
04 | Seccion 04 - Hormigon Fundido In Situ | 049 | REPARACION | 0494 | PISOS Y PAVIMENTOS | 049451 | m3 | 30.1 | 8.58 | 0 | 38.68 | BADENES Y SEPARADORES CON CUALQUIER CALIDAD HORMIGON
04 | Seccion 04 - Hormigon Fundido In Situ | 049 | REPARACION | 0494 | PISOS Y PAVIMENTOS | 049491 | m2 | 0.55 | 0 | 0 | 0.55 | TERMINACION SUPERFICIE HORMIGON CON REGLA
04 | Seccion 04 - Hormigon Fundido In Situ | 049 | REPARACION | 0496 | EN OBRAS DE RESTAURACION | 049611 | m3 | 176.04 | 57.21 | 0 | 233.25 | EN OBRAS DE RESTAURACION: EN COLUMNAS, PEDESTALES, CERRAMENTOS, VIGAS Y LOSAS PLANAS VERTIDO MANUALMENTE CON CUALQUIER CALIDAD HORMIGON
04 | Seccion 04 - Hormigon Fundido In Situ | 049 | REPARACION | 0496 | EN OBRAS DE RESTAURACION | 049612 | m3 | 150.5 | 42.91 | 0 | 193.41 | EN OBRAS DE RESTAURACION: EN CIMIENTOS AISLADOS , CORRIDOS , O EN BALSAS, EN MUROS , ESCALERAS, ARCOS, BOVEDAS O CERCHAS VERTIDO MANUALMENTE CON CUALQUIER CALIDAD HORMIGON
04 | Seccion 04 - Hormigon Fundido In Situ | 049 | REPARACION | 0496 | EN OBRAS DE RESTAURACION | 049621 | m2 | 126.98 | 0 | 177.03 | 304.01 | RECONSTRUCCION RECUBRIMIENTO ESTRUCTURAL EN LOSAS HORMIGON HASTA 4.50 M LUZ
04 | Seccion 04 - Hormigon Fundido In Situ | 049 | REPARACION | 0496 | EN OBRAS DE RESTAURACION | 049622 | m2 | 126.98 | 0 | 177.03 | 304.01 | RECONSTRUCCION RECUBRIMIENTO ESTRUCTURAL EN LOSAS HORMIGON HASTA 4.50 M LUZ
04 | Seccion 04 - Hormigon Fundido In Situ | 049 | REPARACION | 0496 | EN OBRAS DE RESTAURACION | 049670 | m | 6.93 | 118.54 | 0 | 125.47 | BARRENOS EN ESTRUCTURA HORMIGON, VERTICAL HACIA ABAJO
04 | Seccion 04 - Hormigon Fundido In Situ | 049 | REPARACION | 0496 | EN OBRAS DE RESTAURACION | 049672 | m | 10.39 | 177.8 | 0 | 188.19 | BARRENOS EN ESTRUCTURA HORMIGON , HORIZONTAL
04 | Seccion 04 - Hormigon Fundido In Situ | 049 | REPARACION | 0496 | EN OBRAS DE RESTAURACION | 049673 | m | 13.85 | 237.07 | 0 | 250.92 | BARRENOS EN ESTRUCTURA HORMIGON , VERTICAL HACIA ARRIBA
04 | Seccion 04 - Hormigon Fundido In Situ | 049 | REPARACION | 0496 | EN OBRAS DE RESTAURACION | 049674 | m3 | 138.51 | 1047.74 | 4693.06 | 5879.31 | INYECCION PASTA CEMENTO EN TERRENO ROCOSO CON FISURAS
04 | Seccion 04 - Hormigon Fundido In Situ | 049 | REPARACION | 0496 | EN OBRAS DE RESTAURACION | 049675 | m3 | 38.78 | 392.59 | 6217.4 | 6648.77 | INYECCION PASTA CEMENTO EN TERRENOS CAVERNOSOS
04 | Seccion 04 - Hormigon Fundido In Situ | 049 | REPARACION | 0496 | EN OBRAS DE RESTAURACION | 049676 | m3 | 64.64 | 738.6 | 4888.77 | 5692.01 | INYECCION PASTA CEMENTO CON BENTONITA, EN TERRENO ALUVION
04 | Seccion 04 - Hormigon Fundido In Situ | 049 | REPARACION | 0496 | EN OBRAS DE RESTAURACION | 049677 | m3 | 236.65 | 2623.08 | 9034.1 | 11893.83 | INYECCION PASTA CEMENTO EN ESTRUCTURA HORMIGON
04 | Seccion 04 - Hormigon Fundido In Situ | 049 | REPARACION | 0496 | EN OBRAS DE RESTAURACION | 049678 | m3 | 138.51 | 1047.74 | 4972.59 | 6158.84 | INYECCIONES MORTERO CEMENTO Y ARENA EN TERRENO ROCOSO CON FISURAS
04 | Seccion 04 - Hormigon Fundido In Situ | 049 | REPARACION | 0496 | EN OBRAS DE RESTAURACION | 049679 | m3 | 38.78 | 392.59 | 5160.65 | 5592.02 | INYECCIONES MORTERO CEMENTO Y ARENA EN TERRENO CAVERNOSO
04 | Seccion 04 - Hormigon Fundido In Situ | 049 | REPARACION | 0496 | EN OBRAS DE RESTAURACION | 049681 | m2 | 2.91 | 0 | 0 | 2.91 | TERMINACION SUPERFICIE HORMIGON A FROTA GRUESA
04 | Seccion 04 - Hormigon Fundido In Situ | 049 | REPARACION | 0496 | EN OBRAS DE RESTAURACION | 049682 | m2 | 0.55 | 0 | 0 | 0.55 | TERMINACION SUPERFICIE HORMIGON CON REGLA
04 | Seccion 04 - Hormigon Fundido In Situ | 049 | REPARACION | 0496 | EN OBRAS DE RESTAURACION | 049683 | m2 | 17.89 | 0 | 0 | 17.89 | TERMINACION SUPERFICIE HORMIGON A FROTA GRUESA Y MARCADO
04 | Seccion 04 - Hormigon Fundido In Situ | 049 | REPARACION | 0496 | EN OBRAS DE RESTAURACION | 049684 | m2 | 14.78 | 135.45 | 10.91 | 161.14 | CURADO DEL HORMIGON CON SACOS YUTE HUMEDOS
04 | Seccion 04 - Hormigon Fundido In Situ | 049 | REPARACION | 0496 | EN OBRAS DE RESTAURACION | 049691 | m | 13.85 | 0 | 0 | 13.85 | HACER RANURAS MM ESPESOR EN ELEMENTOS HORMIGON
04 | Seccion 04 - Hormigon Fundido In Situ | 049 | REPARACION | 0496 | EN OBRAS DE RESTAURACION | 049692 | m | 17.31 | 0 | 0 | 17.31 | HACER RANURAS MM ESPESOR EN ELEMENTOS HORMIGON
04 | Seccion 04 - Hormigon Fundido In Situ | 049 | REPARACION | 0496 | EN OBRAS DE RESTAURACION | 049693 | m | 21.64 | 0 | 0 | 21.64 | HACER RANURAS MM ESPESOR EN ELEMENTOS HORMIGON
04 | Seccion 04 - Hormigon Fundido In Situ | 049 | REPARACION | 0496 | EN OBRAS DE RESTAURACION | 049694 | u | 13.85 | 0 | 0 | 13.85 | HACER CAJUELAS 0.30 X 0.30 M EN ELEMENTOS HORMIGON
04 | Seccion 04 - Hormigon Fundido In Situ | 049 | REPARACION | 0496 | EN OBRAS DE RESTAURACION | 049695 | u | 11.08 | 0 | 0 | 11.08 | HACER CAJUELAS 0.20 X 0.20 M EN ELEMENTOS HORMIGON
04 | Seccion 04 - Hormigon Fundido In Situ | 049 | REPARACION | 0496 | EN OBRAS DE RESTAURACION | 049696 | u | 6.93 | 0 | 0 | 6.93 | HACER CAJUELAS 0.10 X 0.10 M EN ELEMENTOS HORMIGON
05 | Seccion 05 - Izaje De Elementos Prefabricados De Hormigon Y De Otros Materiales | 050 | DESMONTAJES | 0504 | LOSAS ALIGERADAS | 050410 | u | 5.99 | 12.14 | 0 | 18.13 | DESMONTE PANELES CERCA
05 | Seccion 05 - Izaje De Elementos Prefabricados De Hormigon Y De Otros Materiales | 050 | DESMONTAJES | 0505 | DE ELEMENTOS PREFABRICADOS DE HORMIGON. | 050501 | m2 | 11.9 | 45.29 | 0 | 57.19 | DE ELEMENTOS PREFABRICADOS DE HORMIGON.: HASTA 0.5 T, EN ALTURAS > 3m, EN LA INDUSTRIA AZUCARERA.
05 | Seccion 05 - Izaje De Elementos Prefabricados De Hormigon Y De Otros Materiales | 050 | DESMONTAJES | 0505 | DE ELEMENTOS PREFABRICADOS DE HORMIGON. | 050502 | m2 | 7.94 | 45.29 | 0 | 53.23 | DE ELEMENTOS PREFABRICADOS DE HORMIGON.: HASTA 0.5 t, EN ALTURAS <= m, EN LA INDUSTRIA AZUCARERA.
05 | Seccion 05 - Izaje De Elementos Prefabricados De Hormigon Y De Otros Materiales | 050 | DESMONTAJES | 0509 | OTROS ELEMENTOS | 050902 | u | 23.7 | 151.74 | 0 | 175.44 | DESMONTE QUIEBRASOL 0.20 X 0.20 X 6.00
05 | Seccion 05 - Izaje De Elementos Prefabricados De Hormigon Y De Otros Materiales | 051 | EDIFICACIONES Y TORRES | 0511 | CIMIENTOS | 051111 | u | 5.69 | 0 | 0 | 5.69 | CIMIENTOS: HASTA 0.06 TM, COLOCACION MANUAL
05 | Seccion 05 - Izaje De Elementos Prefabricados De Hormigon Y De Otros Materiales | 051 | EDIFICACIONES Y TORRES | 0511 | CIMIENTOS | 051121 | u | 25.68 | 63.73 | 0 | 89.41 | VASOS HASTA TON, ALTURA HASTA M
05 | Seccion 05 - Izaje De Elementos Prefabricados De Hormigon Y De Otros Materiales | 051 | EDIFICACIONES Y TORRES | 0511 | CIMIENTOS | 051122 | u | 33.74 | 363.85 | 0 | 397.59 | VASOS HASTA TM. ALTURA HASTA M. -INCLUYE AGOTAMIENTO CON BOMBA 201-600 LT./MIN.
05 | Seccion 05 - Izaje De Elementos Prefabricados De Hormigon Y De Otros Materiales | 051 | EDIFICACIONES Y TORRES | 0512 | COLUMNAS DE FIJACION INMEDIATA | 051221 | u | 31.94 | 81.03 | 0 | 112.97 | COLUMNAS DE FIJACION INMEDIATA: HASTA 0,5 TON,ALTURA HASTA M
05 | Seccion 05 - Izaje De Elementos Prefabricados De Hormigon Y De Otros Materiales | 051 | EDIFICACIONES Y TORRES | 0512 | COLUMNAS DE FIJACION INMEDIATA | 051222 | u | 31.94 | 156.37 | 0 | 188.31 | COLUMNAS DE FIJACION INMEDIATA: HASTA 0,5 TON,ALTURA 6,1-20 M
05 | Seccion 05 - Izaje De Elementos Prefabricados De Hormigon Y De Otros Materiales | 051 | EDIFICACIONES Y TORRES | 0512 | COLUMNAS DE FIJACION INMEDIATA | 051223 | u | 39.92 | 195.61 | 0 | 235.53 | COLUMNAS DE FIJACION INMEDIATA: HASTA 0,5 TON,ALTURA 20,1-40 M
05 | Seccion 05 - Izaje De Elementos Prefabricados De Hormigon Y De Otros Materiales | 051 | EDIFICACIONES Y TORRES | 0512 | COLUMNAS DE FIJACION INMEDIATA | 051224 | u | 47.9 | 324.8 | 0 | 372.7 | COLUMNAS DE FIJACION INMEDIATA: HASTA 0,5 TON,ALTURA 40,1-60 M
05 | Seccion 05 - Izaje De Elementos Prefabricados De Hormigon Y De Otros Materiales | 051 | EDIFICACIONES Y TORRES | 0512 | COLUMNAS DE FIJACION INMEDIATA | 051231 | u | 47.84 | 121.39 | 0 | 169.23 | 0,51-5 TON,ALTURA HASTA M
05 | Seccion 05 - Izaje De Elementos Prefabricados De Hormigon Y De Otros Materiales | 051 | EDIFICACIONES Y TORRES | 0512 | COLUMNAS DE FIJACION INMEDIATA | 051232 | u | 47.84 | 234.26 | 0 | 282.1 | 0,51-5 TON,ALTURA 6,1-20 M
05 | Seccion 05 - Izaje De Elementos Prefabricados De Hormigon Y De Otros Materiales | 051 | EDIFICACIONES Y TORRES | 0512 | COLUMNAS DE FIJACION INMEDIATA | 051233 | u | 59.81 | 292.83 | 0 | 352.64 | 0,51-5 TON,ALTURA 20,1-40 M
05 | Seccion 05 - Izaje De Elementos Prefabricados De Hormigon Y De Otros Materiales | 051 | EDIFICACIONES Y TORRES | 0512 | COLUMNAS DE FIJACION INMEDIATA | 051234 | u | 71.77 | 487.21 | 0 | 558.98 | 0,51-5 TON,ALTURA 40,1-60 M
05 | Seccion 05 - Izaje De Elementos Prefabricados De Hormigon Y De Otros Materiales | 051 | EDIFICACIONES Y TORRES | 0513 | COLUMNAS DE FIJACION DIFERIDA | 051311 | u | 5.67 | 0 | 8.12 | 13.79 | COLUMNAS DE FIJACION DIFERIDA: HASTA 0,1 TON,ALTURA HASTA M (FIJACION DIFERIDA)
05 | Seccion 05 - Izaje De Elementos Prefabricados De Hormigon Y De Otros Materiales | 051 | EDIFICACIONES Y TORRES | 0513 | COLUMNAS DE FIJACION DIFERIDA | 051312 | u | 8.26 | 21.6 | 8.12 | 37.98 | COLUMNAS DE FIJACION DIFERIDA: HASTA 0,1 TON,ALTURA 6,1-20 M (FIJACION DIFERIDA)
05 | Seccion 05 - Izaje De Elementos Prefabricados De Hormigon Y De Otros Materiales | 051 | EDIFICACIONES Y TORRES | 0513 | COLUMNAS DE FIJACION DIFERIDA | 051313 | u | 10.84 | 28.34 | 8.12 | 47.3 | COLUMNAS DE FIJACION DIFERIDA: HASTA 0,1 TON,ALTURA 20,1-40 M (FIJACION DIFERIDA)
05 | Seccion 05 - Izaje De Elementos Prefabricados De Hormigon Y De Otros Materiales | 051 | EDIFICACIONES Y TORRES | 0513 | COLUMNAS DE FIJACION DIFERIDA | 051314 | u | 13.42 | 60.81 | 8.12 | 82.35 | COLUMNAS DE FIJACION DIFERIDA: HASTA 0,1 TON,ALTURA 40,1-60 M (FIJACION DIFERIDA)
05 | Seccion 05 - Izaje De Elementos Prefabricados De Hormigon Y De Otros Materiales | 051 | EDIFICACIONES Y TORRES | 0513 | COLUMNAS DE FIJACION DIFERIDA | 051351 | u | 48.56 | 139.95 | 2201.99 | 2390.5 | COLUMNA POLIURETANO CON ESTEREO MALLA 0.25 X M HASTA M LONG CON BARRAS 5/8' Y BARRAS 3/4'
05 | Seccion 05 - Izaje De Elementos Prefabricados De Hormigon Y De Otros Materiales | 051 | EDIFICACIONES Y TORRES | 0513 | COLUMNAS DE FIJACION DIFERIDA | 051352 | u | 74.63 | 174.94 | 3458.07 | 3707.64 | COLUMNA POLIURETANO CON ESTEREO MALLA 0.25 X M A M LONG CON BARRAS 5/8' Y BARRAS 3/4'.
05 | Seccion 05 - Izaje De Elementos Prefabricados De Hormigon Y De Otros Materiales | 051 | EDIFICACIONES Y TORRES | 0514 | VIGAS | 051411 | u | 6.71 | 0 | 0 | 6.71 | VIGAS: HASTA 0,1 TON,ALTURA HASTA M (FIJACION INMEDIATA)
05 | Seccion 05 - Izaje De Elementos Prefabricados De Hormigon Y De Otros Materiales | 051 | EDIFICACIONES Y TORRES | 0514 | VIGAS | 051412 | u | 9.29 | 24.29 | 0 | 33.58 | VIGAS: HASTA 0,1 TON,ALTURA 6,1-20 M (FIJACION INMEDIATA)
05 | Seccion 05 - Izaje De Elementos Prefabricados De Hormigon Y De Otros Materiales | 051 | EDIFICACIONES Y TORRES | 0514 | VIGAS | 051413 | u | 11.88 | 41.93 | 0 | 53.81 | VIGAS: HASTA 0,1 TON,ALTURA 20,1-40 M (FIJACION INMEDIATA)
05 | Seccion 05 - Izaje De Elementos Prefabricados De Hormigon Y De Otros Materiales | 051 | EDIFICACIONES Y TORRES | 0514 | VIGAS | 051414 | u | 14.46 | 65.49 | 0 | 79.95 | VIGAS: HASTA 0,1 TON,ALTURA 40,1-60 M (FIJACION INMEDIATA)
05 | Seccion 05 - Izaje De Elementos Prefabricados De Hormigon Y De Otros Materiales | 051 | EDIFICACIONES Y TORRES | 0514 | VIGAS | 051421 | u | 27.24 | 97.11 | 0 | 124.35 | 0,11-0,5 TON, ALTURA HASTA M
05 | Seccion 05 - Izaje De Elementos Prefabricados De Hormigon Y De Otros Materiales | 051 | EDIFICACIONES Y TORRES | 0514 | VIGAS | 051422 | u | 27.24 | 187.41 | 0 | 214.65 | 0.11-0.5 TON ALTURA 6.1-20 M
05 | Seccion 05 - Izaje De Elementos Prefabricados De Hormigon Y De Otros Materiales | 051 | EDIFICACIONES Y TORRES | 0514 | VIGAS | 051423 | u | 34.07 | 234.26 | 0 | 268.33 | 0.11-0.5 TON,ALTURA 20.1-40 M
05 | Seccion 05 - Izaje De Elementos Prefabricados De Hormigon Y De Otros Materiales | 051 | EDIFICACIONES Y TORRES | 0514 | VIGAS | 051424 | u | 40.89 | 281.12 | 0 | 322.01 | 0.11-0.5 TON,ALTURA 40.1-60 M
05 | Seccion 05 - Izaje De Elementos Prefabricados De Hormigon Y De Otros Materiales | 051 | EDIFICACIONES Y TORRES | 0514 | VIGAS | 051431 | u | 23.44 | 94.09 | 32.46 | 149.99 | 0.51-5 TON,ALTURA HASTA M FIJACION DIFERIDA
05 | Seccion 05 - Izaje De Elementos Prefabricados De Hormigon Y De Otros Materiales | 051 | EDIFICACIONES Y TORRES | 0514 | VIGAS | 051432 | u | 23.44 | 122.99 | 32.46 | 178.89 | 0.51-5 TON,ALTURA 6.1-20 M FIJACION DIFERIDA
05 | Seccion 05 - Izaje De Elementos Prefabricados De Hormigon Y De Otros Materiales | 051 | EDIFICACIONES Y TORRES | 0514 | VIGAS | 051434 | u | 35.17 | 184.48 | 32.46 | 252.11 | 0.51-5 TON ALTURA 20.1-60M FIJACION DIFERIDA No. Unidad
05 | Seccion 05 - Izaje De Elementos Prefabricados De Hormigon Y De Otros Materiales | 051 | EDIFICACIONES Y TORRES | 0514 | VIGAS | 051451 | u | 85.08 | 199.92 | 5176.95 | 5461.95 | VIGA POLIURETANO CON ESTEREO MALLA 0.25 X 0.60 M HASTA M LONG CON BARRAS 5/8' Y BARRAS 3/4'
05 | Seccion 05 - Izaje De Elementos Prefabricados De Hormigon Y De Otros Materiales | 051 | EDIFICACIONES Y TORRES | 0514 | VIGAS | 051452 | u | 99.05 | 233.26 | 6819.51 | 7151.82 | VIGA POLIURETANO CON ESTEREO MALLA 0.25 X 0.60 M A M LONG CON BARRAS 5/8' Y BARRAS 3/4'.
05 | Seccion 05 - Izaje De Elementos Prefabricados De Hormigon Y De Otros Materiales | 051 | EDIFICACIONES Y TORRES | 0516 | PANELES | 051611 | u | 5.38 | 29.63 | 0 | 35.01 | PANELES: HASTA 0.1 TON,ALTURA HASTA M FIJACION INMEDIATA
05 | Seccion 05 - Izaje De Elementos Prefabricados De Hormigon Y De Otros Materiales | 051 | EDIFICACIONES Y TORRES | 0516 | PANELES | 051612 | u | 5.38 | 30.3 | 0 | 35.68 | PANELES: HASTA 0.1 TON,ALTURA 6.1-20 M FIJACION INMEDIATA
05 | Seccion 05 - Izaje De Elementos Prefabricados De Hormigon Y De Otros Materiales | 051 | EDIFICACIONES Y TORRES | 0516 | PANELES | 051613 | u | 5.38 | 31.45 | 0 | 36.83 | PANELES: HASTA 0.1 TON,ALTURA 20.1-40 M FIJACION INMEDIATA
05 | Seccion 05 - Izaje De Elementos Prefabricados De Hormigon Y De Otros Materiales | 051 | EDIFICACIONES Y TORRES | 0516 | PANELES | 051614 | u | 5.38 | 33.14 | 0 | 38.52 | PANELES: HASTA 0.1 TON,ALTURA 40.1-60 M FIJACION INMEDIATA
05 | Seccion 05 - Izaje De Elementos Prefabricados De Hormigon Y De Otros Materiales | 051 | EDIFICACIONES Y TORRES | 0516 | PANELES | 051621 | u | 20.73 | 69.28 | 19.12 | 109.13 | 0.11-0.5 TON ALTURA HASTA M PANEL INTERIOR
05 | Seccion 05 - Izaje De Elementos Prefabricados De Hormigon Y De Otros Materiales | 051 | EDIFICACIONES Y TORRES | 0516 | PANELES | 051623 | u | 25.91 | 120.55 | 19.12 | 165.58 | 0.11-0.5 TON ALTURA 6.1-40M
05 | Seccion 05 - Izaje De Elementos Prefabricados De Hormigon Y De Otros Materiales | 051 | EDIFICACIONES Y TORRES | 0516 | PANELES | 051624 | u | 31.09 | 189.23 | 19.12 | 239.44 | 0.11-0.5 TON,ALTURA 40.1-60 M
05 | Seccion 05 - Izaje De Elementos Prefabricados De Hormigon Y De Otros Materiales | 051 | EDIFICACIONES Y TORRES | 0516 | PANELES | 051631 | u | 34.55 | 151.62 | 19.12 | 205.29 | 0.51-5 TON,ALTURA HASTA M
05 | Seccion 05 - Izaje De Elementos Prefabricados De Hormigon Y De Otros Materiales | 051 | EDIFICACIONES Y TORRES | 0516 | PANELES | 051632 | u | 34.55 | 208.34 | 19.12 | 262.01 | 0.51-5 TON,ALTURA 6.1-20 M
05 | Seccion 05 - Izaje De Elementos Prefabricados De Hormigon Y De Otros Materiales | 051 | EDIFICACIONES Y TORRES | 0516 | PANELES | 051633 | u | 34.55 | 232.9 | 19.12 | 286.57 | 0.51-5 TON,ALTURA 20.1-40 M
05 | Seccion 05 - Izaje De Elementos Prefabricados De Hormigon Y De Otros Materiales | 051 | EDIFICACIONES Y TORRES | 0516 | PANELES | 051634 | u | 34.55 | 363.91 | 19.12 | 417.58 | 0.51-5 TON,ALTURA 40.1-60 M
05 | Seccion 05 - Izaje De Elementos Prefabricados De Hormigon Y De Otros Materiales | 051 | EDIFICACIONES Y TORRES | 0516 | PANELES | 051651 | u | 6.24 | 0 | 0 | 6.24 | PANELES: HASTA 0.10 TM.,ALTURA HASTA 6M. COLOCACION MANUAL
05 | Seccion 05 - Izaje De Elementos Prefabricados De Hormigon Y De Otros Materiales | 051 | EDIFICACIONES Y TORRES | 0518 | LOSAS ALIGERADAS | 051811 | u | 1.4 | 29.63 | 0 | 31.03 | LOSAS ALIGERADAS: HASTA 0.1 TON,ALTURA HASTA M
05 | Seccion 05 - Izaje De Elementos Prefabricados De Hormigon Y De Otros Materiales | 051 | EDIFICACIONES Y TORRES | 0518 | LOSAS ALIGERADAS | 051812 | u | 3.98 | 36.38 | 0 | 40.36 | LOSAS ALIGERADAS: HASTA 0.1 TON,ALTURA 6.1-20 M
05 | Seccion 05 - Izaje De Elementos Prefabricados De Hormigon Y De Otros Materiales | 051 | EDIFICACIONES Y TORRES | 0518 | LOSAS ALIGERADAS | 051813 | u | 6.57 | 47.86 | 0 | 54.43 | LOSAS ALIGERADAS: HASTA 0.1 TON,ALTURA 20.1-40 M
05 | Seccion 05 - Izaje De Elementos Prefabricados De Hormigon Y De Otros Materiales | 051 | EDIFICACIONES Y TORRES | 0518 | LOSAS ALIGERADAS | 051814 | u | 9.15 | 64.72 | 0 | 73.87 | LOSAS ALIGERADAS: HASTA 0.1 TON,ALTURA 40.1-60 M
05 | Seccion 05 - Izaje De Elementos Prefabricados De Hormigon Y De Otros Materiales | 051 | EDIFICACIONES Y TORRES | 0518 | LOSAS ALIGERADAS | 051821 | u | 8.47 | 71.69 | 0 | 80.16 | 0.11-0.5 TON,ALTURA HASTA M
05 | Seccion 05 - Izaje De Elementos Prefabricados De Hormigon Y De Otros Materiales | 051 | EDIFICACIONES Y TORRES | 0518 | LOSAS ALIGERADAS | 051822 | u | 8.47 | 93.71 | 0 | 102.18 | 0.11-0,5 TON,ALTURA 6.1-20 M
05 | Seccion 05 - Izaje De Elementos Prefabricados De Hormigon Y De Otros Materiales | 051 | EDIFICACIONES Y TORRES | 0518 | LOSAS ALIGERADAS | 051823 | u | 10.15 | 112.45 | 0 | 122.6 | 0.11-0.5 TON ALTURA 20.1-40 M
05 | Seccion 05 - Izaje De Elementos Prefabricados De Hormigon Y De Otros Materiales | 051 | EDIFICACIONES Y TORRES | 0518 | LOSAS ALIGERADAS | 051824 | u | 12.68 | 140.56 | 0 | 153.24 | 0.11-0.5 TON,ALTURA 40.1-60 M
05 | Seccion 05 - Izaje De Elementos Prefabricados De Hormigon Y De Otros Materiales | 051 | EDIFICACIONES Y TORRES | 0518 | LOSAS ALIGERADAS | 051831 | u | 11.99 | 49.28 | 0 | 61.27 | 0.51-5 TON,ALTURA HASTA M
05 | Seccion 05 - Izaje De Elementos Prefabricados De Hormigon Y De Otros Materiales | 051 | EDIFICACIONES Y TORRES | 0518 | LOSAS ALIGERADAS | 051832 | u | 11.99 | 64.42 | 0 | 76.41 | LOSA ENTREPISO 0.51-5 TON,ALTURA 6.1-20 M
05 | Seccion 05 - Izaje De Elementos Prefabricados De Hormigon Y De Otros Materiales | 051 | EDIFICACIONES Y TORRES | 0518 | LOSAS ALIGERADAS | 051833 | u | 14.98 | 80.53 | 0 | 95.51 | LOSA ENTREPISO 0.51-5 TON,ALTURA 20.1-40 M
05 | Seccion 05 - Izaje De Elementos Prefabricados De Hormigon Y De Otros Materiales | 051 | EDIFICACIONES Y TORRES | 0518 | LOSAS ALIGERADAS | 051834 | u | 17.98 | 96.63 | 0 | 114.61 | 0.51-5 TON,ALTURA 40.1-60 M
05 | Seccion 05 - Izaje De Elementos Prefabricados De Hormigon Y De Otros Materiales | 051 | EDIFICACIONES Y TORRES | 0518 | LOSAS ALIGERADAS | 051852 | m2 | 4.89 | 11.65 | 66.51 | 83.05 | MONTAJE LOSA POLIURETANO CON ESTEREO MALLA EN ENTREPISOS O CUBIERTAS 1.22 ANCHO, 6-10 M ALTURA
05 | Seccion 05 - Izaje De Elementos Prefabricados De Hormigon Y De Otros Materiales | 051 | EDIFICACIONES Y TORRES | 0519 | LOSAS MACIZAS | 051911 | u | 7.59 | 30.65 | 0 | 38.24 | LOSAS MACIZAS: HASTA 0.1 TON, ALTURA HASTA M
05 | Seccion 05 - Izaje De Elementos Prefabricados De Hormigon Y De Otros Materiales | 051 | EDIFICACIONES Y TORRES | 0519 | LOSAS MACIZAS | 051912 | u | 10.17 | 36.38 | 0 | 46.55 | LOSAS MACIZAS: HASTA 0.1 TON,ALTURA 6.1-20 M
05 | Seccion 05 - Izaje De Elementos Prefabricados De Hormigon Y De Otros Materiales | 051 | EDIFICACIONES Y TORRES | 0519 | LOSAS MACIZAS | 051913 | u | 12.76 | 47.86 | 0 | 60.62 | LOSAS MACIZAS: HASTA 0.1 TON,ALTURA 20.1-40 M
05 | Seccion 05 - Izaje De Elementos Prefabricados De Hormigon Y De Otros Materiales | 051 | EDIFICACIONES Y TORRES | 0519 | LOSAS MACIZAS | 051914 | u | 15.34 | 64.72 | 0 | 80.06 | LOSAS MACIZAS: HASTA 0.1 TON,ALTURA 40.1-60 M
05 | Seccion 05 - Izaje De Elementos Prefabricados De Hormigon Y De Otros Materiales | 051 | EDIFICACIONES Y TORRES | 0519 | LOSAS MACIZAS | 051921 | u | 8.47 | 71.69 | 0 | 80.16 | 0.11-0.5 TON,ALTURA HASTA M
05 | Seccion 05 - Izaje De Elementos Prefabricados De Hormigon Y De Otros Materiales | 051 | EDIFICACIONES Y TORRES | 0519 | LOSAS MACIZAS | 051922 | u | 8.47 | 93.71 | 0 | 102.18 | 0.11-0.5 TON,ALTURA 6.1-20 M
05 | Seccion 05 - Izaje De Elementos Prefabricados De Hormigon Y De Otros Materiales | 051 | EDIFICACIONES Y TORRES | 0519 | LOSAS MACIZAS | 051923 | u | 12.68 | 140.56 | 0 | 153.24 | 0.11-0.5 TON,ALTURA 20.1-40 M
05 | Seccion 05 - Izaje De Elementos Prefabricados De Hormigon Y De Otros Materiales | 051 | EDIFICACIONES Y TORRES | 0519 | LOSAS MACIZAS | 051924 | u | 16.92 | 259.84 | 0 | 276.76 | 0.11-0.5 TON,ALTURA 40.1-60 M
05 | Seccion 05 - Izaje De Elementos Prefabricados De Hormigon Y De Otros Materiales | 051 | EDIFICACIONES Y TORRES | 0519 | LOSAS MACIZAS | 051931 | u | 34.55 | 151.62 | 19.12 | 205.29 | LOSA CUBIERTA 0.51-5 TON,ALTURA HASTA M
05 | Seccion 05 - Izaje De Elementos Prefabricados De Hormigon Y De Otros Materiales | 051 | EDIFICACIONES Y TORRES | 0519 | LOSAS MACIZAS | 051932 | u | 34.55 | 186.03 | 19.12 | 239.7 | LOSA CUBIERTA 0.51-5 TON,ALTURA 6.1-20 M
05 | Seccion 05 - Izaje De Elementos Prefabricados De Hormigon Y De Otros Materiales | 051 | EDIFICACIONES Y TORRES | 0519 | LOSAS MACIZAS | 051933 | u | 43.18 | 232.53 | 19.12 | 294.83 | LOSA CUBIERTA 0.51-5 TON,ALTURA 20.1-40 M
05 | Seccion 05 - Izaje De Elementos Prefabricados De Hormigon Y De Otros Materiales | 051 | EDIFICACIONES Y TORRES | 0519 | LOSAS MACIZAS | 051934 | u | 51.81 | 363.91 | 19.12 | 434.84 | LOSA CUBIERTA 0.51-5 TON,ALTURA 40.1-60 M
05 | Seccion 05 - Izaje De Elementos Prefabricados De Hormigon Y De Otros Materiales | 052 | NAVES, PUENTES Y OTRAS EDIFICACIONES | 0521 | CIMIENTOS | 052110 | u | 59.04 | 326.67 | 17.35 | 403.06 | CIMIENTOS: HASTA TON,LONG HASTA M,ALTURA HASTA M
05 | Seccion 05 - Izaje De Elementos Prefabricados De Hormigon Y De Otros Materiales | 052 | NAVES, PUENTES Y OTRAS EDIFICACIONES | 0521 | CIMIENTOS | 052120 | u | 75.95 | 495.93 | 23.13 | 595.01 | 3.1-5 TON,LONG HASTA M,ALTURA HASTA M
05 | Seccion 05 - Izaje De Elementos Prefabricados De Hormigon Y De Otros Materiales | 052 | NAVES, PUENTES Y OTRAS EDIFICACIONES | 0521 | CIMIENTOS | 052130 | u | 102.56 | 892.38 | 26.4 | 1021.34 | 5.1-8 TON LONG HASTA M,ALTURA HASTA M
05 | Seccion 05 - Izaje De Elementos Prefabricados De Hormigon Y De Otros Materiales | 052 | NAVES, PUENTES Y OTRAS EDIFICACIONES | 0521 | CIMIENTOS | 052140 | u | 151.51 | 1517.47 | 33.58 | 1702.56 | 8.1-14 TON,LONG HASTA M,ALTURA HASTA M
05 | Seccion 05 - Izaje De Elementos Prefabricados De Hormigon Y De Otros Materiales | 052 | NAVES, PUENTES Y OTRAS EDIFICACIONES | 0521 | CIMIENTOS | 052150 | u | 230.96 | 2023.3 | 42.82 | 2297.08 | 14.1-20 TON,LONG HASTA M ALTURA HASTA M
05 | Seccion 05 - Izaje De Elementos Prefabricados De Hormigon Y De Otros Materiales | 052 | NAVES, PUENTES Y OTRAS EDIFICACIONES | 0521 | CIMIENTOS | 052160 | u | 281.32 | 3800.18 | 51.77 | 4133.27 | 20.1-25 TON,LONG HASTA M,ALTURA HASTA M
05 | Seccion 05 - Izaje De Elementos Prefabricados De Hormigon Y De Otros Materiales | 052 | NAVES, PUENTES Y OTRAS EDIFICACIONES | 0521 | CIMIENTOS | 052170 | u | 359.38 | 5110.59 | 60.45 | 5530.42 | 25.1-35 TON,LONG HASTA M,ALTURA HASTA M
05 | Seccion 05 - Izaje De Elementos Prefabricados De Hormigon Y De Otros Materiales | 052 | NAVES, PUENTES Y OTRAS EDIFICACIONES | 0522 | COLUMNAS DE FIJACION INMEDIATA | 052201 | u | 31.16 | 272.58 | 5.49 | 309.23 | HTA 0.5 TON,LONG HTA M,ALT HTA M FIJ INMED P/SOLD
05 | Seccion 05 - Izaje De Elementos Prefabricados De Hormigon Y De Otros Materiales | 052 | NAVES, PUENTES Y OTRAS EDIFICACIONES | 0522 | COLUMNAS DE FIJACION INMEDIATA | 052202 | u | 35.97 | 405.85 | 5.49 | 447.31 | HTA 0.5 TON,LONG HTA M,ALT 9.1-20 M FIJ INMED P/SOLD
05 | Seccion 05 - Izaje De Elementos Prefabricados De Hormigon Y De Otros Materiales | 052 | NAVES, PUENTES Y OTRAS EDIFICACIONES | 0522 | COLUMNAS DE FIJACION INMEDIATA | 052203 | u | 43.97 | 609.79 | 5.49 | 659.25 | HTA 0.5 TON,LONG HTA M,ALT 20.1-30 M FIJ INMED P/SOL D
05 | Seccion 05 - Izaje De Elementos Prefabricados De Hormigon Y De Otros Materiales | 052 | NAVES, PUENTES Y OTRAS EDIFICACIONES | 0522 | COLUMNAS DE FIJACION INMEDIATA | 052204 | u | 51.97 | 811.89 | 5.49 | 869.35 | HTA 0.5 TON,LONG HTA M,ALT 30.1-40 M FIJ INMED P/SOL D
05 | Seccion 05 - Izaje De Elementos Prefabricados De Hormigon Y De Otros Materiales | 052 | NAVES, PUENTES Y OTRAS EDIFICACIONES | 0522 | COLUMNAS DE FIJACION INMEDIATA | 052211 | u | 59.65 | 461.84 | 6.1 | 527.59 | 0.51-3 TON,LONG HTA M,ALT HTA M FIJAC INMEDIATA
05 | Seccion 05 - Izaje De Elementos Prefabricados De Hormigon Y De Otros Materiales | 052 | NAVES, PUENTES Y OTRAS EDIFICACIONES | 0522 | COLUMNAS DE FIJACION INMEDIATA | 052212 | u | 66.11 | 577.87 | 6.1 | 650.08 | 0.51-3 TON,LONG HTA M,ALT 9.1-20 M FIJ INMEDIATA P/SOLD
05 | Seccion 05 - Izaje De Elementos Prefabricados De Hormigon Y De Otros Materiales | 052 | NAVES, PUENTES Y OTRAS EDIFICACIONES | 0522 | COLUMNAS DE FIJACION INMEDIATA | 052213 | u | 76.88 | 813.69 | 6.1 | 896.67 | 0.51-3 TON,LONG HTA M,ALT 20,1-30 M FIJ INMEDIATA P/SOLD
05 | Seccion 05 - Izaje De Elementos Prefabricados De Hormigon Y De Otros Materiales | 052 | NAVES, PUENTES Y OTRAS EDIFICACIONES | 0522 | COLUMNAS DE FIJACION INMEDIATA | 052214 | u | 87.65 | 1037.17 | 6.1 | 1130.92 | 0.51-3 TON,LONG HTA M,ALT 30.1-40 M FIJ INMEDIATA P/SOLD
05 | Seccion 05 - Izaje De Elementos Prefabricados De Hormigon Y De Otros Materiales | 052 | NAVES, PUENTES Y OTRAS EDIFICACIONES | 0522 | COLUMNAS DE FIJACION INMEDIATA | 052217 | u | 70.42 | 622.8 | 6.1 | 699.32 | 0.51-3 TON,LONG MAS M,ALTURA HASTA M
05 | Seccion 05 - Izaje De Elementos Prefabricados De Hormigon Y De Otros Materiales | 052 | NAVES, PUENTES Y OTRAS EDIFICACIONES | 0522 | COLUMNAS DE FIJACION INMEDIATA | 052218 | u | 81.19 | 976.11 | 6.1 | 1063.4 | 0.51-3 TON,LONG MAS M,ALT 20.1-30 M FIJAC INMED
05 | Seccion 05 - Izaje De Elementos Prefabricados De Hormigon Y De Otros Materiales | 052 | NAVES, PUENTES Y OTRAS EDIFICACIONES | 0522 | COLUMNAS DE FIJACION INMEDIATA | 052219 | u | 91.97 | 1151.78 | 6.1 | 1249.85 | 0.51-3 TON,LONG MAS M,ALT 30.1-40 M FIJAC INMED
05 | Seccion 05 - Izaje De Elementos Prefabricados De Hormigon Y De Otros Materiales | 052 | NAVES, PUENTES Y OTRAS EDIFICACIONES | 0522 | COLUMNAS DE FIJACION INMEDIATA | 052221 | u | 76.05 | 688.51 | 6.71 | 771.27 | 3.1-5 TON,LONG HTA M,ALT HTA M FIJAC INMEDIATA
05 | Seccion 05 - Izaje De Elementos Prefabricados De Hormigon Y De Otros Materiales | 052 | NAVES, PUENTES Y OTRAS EDIFICACIONES | 0522 | COLUMNAS DE FIJACION INMEDIATA | 052222 | u | 82.51 | 738.42 | 6.71 | 827.64 | 3.1-5 TON,LONG HTA M,ALT 9.1-20 M FIJAC INMEDIATA
05 | Seccion 05 - Izaje De Elementos Prefabricados De Hormigon Y De Otros Materiales | 052 | NAVES, PUENTES Y OTRAS EDIFICACIONES | 0522 | COLUMNAS DE FIJACION INMEDIATA | 052223 | u | 93.29 | 1006.14 | 6.71 | 1106.14 | 3.1-5 TON,LONG HTA M,ALT 20.1-30 M FIJAC INMED
05 | Seccion 05 - Izaje De Elementos Prefabricados De Hormigon Y De Otros Materiales | 052 | NAVES, PUENTES Y OTRAS EDIFICACIONES | 0522 | COLUMNAS DE FIJACION INMEDIATA | 052224 | u | 104.05 | 1381.23 | 6.71 | 1491.99 | 3.1-5 TON,LONG HTA M,ALT 30.1-40 M FIJAC INMED
05 | Seccion 05 - Izaje De Elementos Prefabricados De Hormigon Y De Otros Materiales | 052 | NAVES, PUENTES Y OTRAS EDIFICACIONES | 0522 | COLUMNAS DE FIJACION INMEDIATA | 052227 | u | 86.83 | 796.31 | 6.71 | 889.85 | 3.1-5 TON,LONG MAS M,ALT HTA M FIJAC INMEDIATA
05 | Seccion 05 - Izaje De Elementos Prefabricados De Hormigon Y De Otros Materiales | 052 | NAVES, PUENTES Y OTRAS EDIFICACIONES | 0522 | COLUMNAS DE FIJACION INMEDIATA | 052228 | u | 97.59 | 1272.43 | 6.71 | 1376.73 | 3.1-5 TON,LONG MAS M,ALT 20.1-30 M FIJ INMEDIATA
05 | Seccion 05 - Izaje De Elementos Prefabricados De Hormigon Y De Otros Materiales | 052 | NAVES, PUENTES Y OTRAS EDIFICACIONES | 0522 | COLUMNAS DE FIJACION INMEDIATA | 052229 | u | 108.36 | 1457.51 | 6.71 | 1572.58 | 3.1-5 TON,LONG MAS M,ALT 30.1-40 M FIJAC INMED
05 | Seccion 05 - Izaje De Elementos Prefabricados De Hormigon Y De Otros Materiales | 052 | NAVES, PUENTES Y OTRAS EDIFICACIONES | 0522 | COLUMNAS DE FIJACION INMEDIATA | 052231 | u | 103.2 | 1095.91 | 7.92 | 1207.03 | 5.1-8 TON,LONG HTA M,ALT HTA M FIJAC INMEDIATA
05 | Seccion 05 - Izaje De Elementos Prefabricados De Hormigon Y De Otros Materiales | 052 | NAVES, PUENTES Y OTRAS EDIFICACIONES | 0522 | COLUMNAS DE FIJACION INMEDIATA | 052232 | u | 109.67 | 1355.43 | 7.92 | 1473.02 | 5.1-8 TON,LONG HTA M,ALT 9.1-20 M FIJAC INMEDIATA
05 | Seccion 05 - Izaje De Elementos Prefabricados De Hormigon Y De Otros Materiales | 052 | NAVES, PUENTES Y OTRAS EDIFICACIONES | 0522 | COLUMNAS DE FIJACION INMEDIATA | 052233 | u | 120.43 | 1617.06 | 7.92 | 1745.41 | 5.1-8 TON,LONG HTA M,ALT 20.1-30 M FIJAC INMED
05 | Seccion 05 - Izaje De Elementos Prefabricados De Hormigon Y De Otros Materiales | 052 | NAVES, PUENTES Y OTRAS EDIFICACIONES | 0522 | COLUMNAS DE FIJACION INMEDIATA | 052234 | u | 159.07 | 1813.56 | 7.92 | 1980.55 | 5.1-8 TON,LONG HTA M,ALT 30.1-40 M FIJAC INMED
05 | Seccion 05 - Izaje De Elementos Prefabricados De Hormigon Y De Otros Materiales | 052 | NAVES, PUENTES Y OTRAS EDIFICACIONES | 0522 | COLUMNAS DE FIJACION INMEDIATA | 052237 | u | 116.15 | 1453.33 | 7.92 | 1577.4 | 5.1-8 TON,LONG MAS M,ALT HTA M FIJAC INMEDIATA
05 | Seccion 05 - Izaje De Elementos Prefabricados De Hormigon Y De Otros Materiales | 052 | NAVES, PUENTES Y OTRAS EDIFICACIONES | 0522 | COLUMNAS DE FIJACION INMEDIATA | 052238 | u | 126.91 | 1724.11 | 7.92 | 1858.94 | 5.1-8 TON,LONG MAS M,ALT 20.1-30 M FIJAC INMED
05 | Seccion 05 - Izaje De Elementos Prefabricados De Hormigon Y De Otros Materiales | 052 | NAVES, PUENTES Y OTRAS EDIFICACIONES | 0522 | COLUMNAS DE FIJACION INMEDIATA | 052239 | u | 137.69 | 1924.66 | 7.92 | 2070.27 | 5.1-8 TON,LONG MAS M,ALT 30.1-40 FIJAC INMEDIATA
05 | Seccion 05 - Izaje De Elementos Prefabricados De Hormigon Y De Otros Materiales | 052 | NAVES, PUENTES Y OTRAS EDIFICACIONES | 0522 | COLUMNAS DE FIJACION INMEDIATA | 052241 | u | 154 | 1551.65 | 9.14 | 1714.79 | 8.1-14 TON,LONG HTA M,ALT HTA M FIJAC INMEDIATA
05 | Seccion 05 - Izaje De Elementos Prefabricados De Hormigon Y De Otros Materiales | 052 | NAVES, PUENTES Y OTRAS EDIFICACIONES | 0522 | COLUMNAS DE FIJACION INMEDIATA | 052242 | u | 166.74 | 1624.39 | 9.14 | 1800.27 | 8.1-14 TON,LONGITUD HASTA M ALTURA,DE 9.1-20 M FIJACION INMEDIATA
05 | Seccion 05 - Izaje De Elementos Prefabricados De Hormigon Y De Otros Materiales | 052 | NAVES, PUENTES Y OTRAS EDIFICACIONES | 0522 | COLUMNAS DE FIJACION INMEDIATA | 052243 | u | 173.24 | 1842.41 | 9.14 | 2024.79 | 8.1-14 TON,LONGITUD HASTA M,ALTURA 20.1-30 M FIJACION INMEDIATA
05 | Seccion 05 - Izaje De Elementos Prefabricados De Hormigon Y De Otros Materiales | 052 | NAVES, PUENTES Y OTRAS EDIFICACIONES | 0522 | COLUMNAS DE FIJACION INMEDIATA | 052244 | u | 185.27 | 2766.52 | 9.14 | 2960.93 | 8.1-14 TON,LONGITUD HASTA M,ALTURA 30.1-40 M FIJACION INMEDIATA No. Unidad
05 | Seccion 05 - Izaje De Elementos Prefabricados De Hormigon Y De Otros Materiales | 052 | NAVES, PUENTES Y OTRAS EDIFICACIONES | 0522 | COLUMNAS DE FIJACION INMEDIATA | 052247 | u | 168.43 | 1697.12 | 9.14 | 1874.69 | 8.1-14 TON,LONGITUD MAS M,ALTURA HASTA M, FIJACION INMEDIATA
05 | Seccion 05 - Izaje De Elementos Prefabricados De Hormigon Y De Otros Materiales | 052 | NAVES, PUENTES Y OTRAS EDIFICACIONES | 0522 | COLUMNAS DE FIJACION INMEDIATA | 052248 | u | 180.46 | 1919.18 | 9.14 | 2108.78 | 8.1-14 TON,LONGITUD MAS M,ALTURA 20.1-30 M FIJACION INMEDIATA
05 | Seccion 05 - Izaje De Elementos Prefabricados De Hormigon Y De Otros Materiales | 052 | NAVES, PUENTES Y OTRAS EDIFICACIONES | 0522 | COLUMNAS DE FIJACION INMEDIATA | 052249 | u | 192.47 | 2874.31 | 9.14 | 3075.92 | 8.1-14 TON,LONGITUD MAS M,ALTURA 30.1-40 M FIJACION INMEDIATA
05 | Seccion 05 - Izaje De Elementos Prefabricados De Hormigon Y De Otros Materiales | 052 | NAVES, PUENTES Y OTRAS EDIFICACIONES | 0522 | COLUMNAS DE FIJACION INMEDIATA | 052251 | u | 274.19 | 2060.79 | 10.36 | 2345.34 | 14,1-20 TON,LONG HASTA M,ALTURA HASTA M FIJACIO N INMEDIATA
05 | Seccion 05 - Izaje De Elementos Prefabricados De Hormigon Y De Otros Materiales | 052 | NAVES, PUENTES Y OTRAS EDIFICACIONES | 0522 | COLUMNAS DE FIJACION INMEDIATA | 052252 | u | 283.86 | 2251.84 | 10.36 | 2546.06 | 14,1-20 TON,LONG HASTA M, ALTURA 9,1-20 M FIJA CION INMEDIATA
05 | Seccion 05 - Izaje De Elementos Prefabricados De Hormigon Y De Otros Materiales | 052 | NAVES, PUENTES Y OTRAS EDIFICACIONES | 0522 | COLUMNAS DE FIJACION INMEDIATA | 052253 | u | 299.97 | 3341.38 | 10.36 | 3651.71 | 14,1-20 TON,LONG HASTA M, ALTURA 20,1-30 M FIJ ACION INMEDIATA
05 | Seccion 05 - Izaje De Elementos Prefabricados De Hormigon Y De Otros Materiales | 052 | NAVES, PUENTES Y OTRAS EDIFICACIONES | 0522 | COLUMNAS DE FIJACION INMEDIATA | 052254 | u | 316.11 | 4484.24 | 10.36 | 4810.71 | 14,1-20 TON, LONG HASTA M, ALTURA 30,1-40 M FI JACION INMEDIATA
05 | Seccion 05 - Izaje De Elementos Prefabricados De Hormigon Y De Otros Materiales | 052 | NAVES, PUENTES Y OTRAS EDIFICACIONES | 0522 | COLUMNAS DE FIJACION INMEDIATA | 052257 | u | 299.97 | 2379.78 | 10.36 | 2690.11 | 14,1-20 TON, LONG MAS M, ALTURA HASTA M FIJACI ON INMEDIATA
05 | Seccion 05 - Izaje De Elementos Prefabricados De Hormigon Y De Otros Materiales | 052 | NAVES, PUENTES Y OTRAS EDIFICACIONES | 0522 | COLUMNAS DE FIJACION INMEDIATA | 052258 | u | 316.11 | 3521.02 | 10.36 | 3847.49 | 14,1-20 TON, LONG MAS M, ALTURA 20,1-30 M FIJA CION INMEDIATA
05 | Seccion 05 - Izaje De Elementos Prefabricados De Hormigon Y De Otros Materiales | 052 | NAVES, PUENTES Y OTRAS EDIFICACIONES | 0522 | COLUMNAS DE FIJACION INMEDIATA | 052259 | u | 332.23 | 4713.04 | 10.36 | 5055.63 | 14,1-20 TON,LONG MAS M,ALTURA 30,1-40 M FIJACI ON INMEDIATA
05 | Seccion 05 - Izaje De Elementos Prefabricados De Hormigon Y De Otros Materiales | 052 | NAVES, PUENTES Y OTRAS EDIFICACIONES | 0522 | COLUMNAS DE FIJACION INMEDIATA | 052262 | u | 340.3 | 2699.64 | 11.58 | 3051.52 | 20,1-25 TON,LONG HASTA M,ALTURA HASTA M FIJACI ON INMEDIATA
05 | Seccion 05 - Izaje De Elementos Prefabricados De Hormigon Y De Otros Materiales | 052 | NAVES, PUENTES Y OTRAS EDIFICACIONES | 0522 | COLUMNAS DE FIJACION INMEDIATA | 052263 | u | 356.44 | 3970.13 | 11.58 | 4338.15 | 20,1-25 TON,LONG HASTA M,ALTURA 20,1-30 M FIJA CION INMEDIATA
05 | Seccion 05 - Izaje De Elementos Prefabricados De Hormigon Y De Otros Materiales | 052 | NAVES, PUENTES Y OTRAS EDIFICACIONES | 0522 | COLUMNAS DE FIJACION INMEDIATA | 052264 | u | 372.56 | 5285 | 11.58 | 5669.14 | 20,1-25 TON,LONG HASTA M,ALTURA 30,1-40 M FIJA CION INMEDIATA
05 | Seccion 05 - Izaje De Elementos Prefabricados De Hormigon Y De Otros Materiales | 052 | NAVES, PUENTES Y OTRAS EDIFICACIONES | 0522 | COLUMNAS DE FIJACION INMEDIATA | 052267 | u | 356.44 | 2827.58 | 11.58 | 3195.6 | 20,1-25 TON, LONG MAS M, ALTURA HASTA M
05 | Seccion 05 - Izaje De Elementos Prefabricados De Hormigon Y De Otros Materiales | 052 | NAVES, PUENTES Y OTRAS EDIFICACIONES | 0522 | COLUMNAS DE FIJACION INMEDIATA | 052268 | u | 372.56 | 4149.77 | 11.58 | 4533.91 | 20,1-25 TON,LONG MAS M,ALTURA 20,1-30 M FIJACI ON INMEDIATA
05 | Seccion 05 - Izaje De Elementos Prefabricados De Hormigon Y De Otros Materiales | 052 | NAVES, PUENTES Y OTRAS EDIFICACIONES | 0522 | COLUMNAS DE FIJACION INMEDIATA | 052269 | u | 388.69 | 5513.79 | 11.58 | 5914.06 | 20,1-25 TON,LONG MAS M,ALTURA 30,1-40 M FIJACI ON INMEDIATA
05 | Seccion 05 - Izaje De Elementos Prefabricados De Hormigon Y De Otros Materiales | 052 | NAVES, PUENTES Y OTRAS EDIFICACIONES | 0522 | COLUMNAS DE FIJACION INMEDIATA | 052272 | u | 453.2 | 6428.94 | 12.8 | 6894.94 | 25,1-35 TON,LONG HASTA M,ALTURA HASTA M FIJACI ON INMEDIATA
05 | Seccion 05 - Izaje De Elementos Prefabricados De Hormigon Y De Otros Materiales | 052 | NAVES, PUENTES Y OTRAS EDIFICACIONES | 0522 | COLUMNAS DE FIJACION INMEDIATA | 052273 | u | 469.32 | 6985.37 | 12.8 | 7467.49 | 25,1-35 TON,LONG HASTA M,ALTURA 20,1-30 M FIJA CION INMEDIATA
05 | Seccion 05 - Izaje De Elementos Prefabricados De Hormigon Y De Otros Materiales | 052 | NAVES, PUENTES Y OTRAS EDIFICACIONES | 0522 | COLUMNAS DE FIJACION INMEDIATA | 052274 | u | 485.46 | 13296.1 | 12.86 | 13794.42 | 25,1-35 TON,LONG HASTA M,ALTURA 30,1-40 M FIJA CION INMEDIATA
05 | Seccion 05 - Izaje De Elementos Prefabricados De Hormigon Y De Otros Materiales | 052 | NAVES, PUENTES Y OTRAS EDIFICACIONES | 0522 | COLUMNAS DE FIJACION INMEDIATA | 052277 | u | 469.32 | 6657.73 | 12.8 | 7139.85 | 25,1-35 TON,LONG MAS M,ALTURA HASTA M FIJACION INMEDIATA
05 | Seccion 05 - Izaje De Elementos Prefabricados De Hormigon Y De Otros Materiales | 052 | NAVES, PUENTES Y OTRAS EDIFICACIONES | 0522 | COLUMNAS DE FIJACION INMEDIATA | 052278 | u | 485.46 | 7225.41 | 12.8 | 7723.67 | 25,1-35 TON,LONG MAS M,ALTURA 20,1-30 M FIJACI ON INMEDIATA
05 | Seccion 05 - Izaje De Elementos Prefabricados De Hormigon Y De Otros Materiales | 052 | NAVES, PUENTES Y OTRAS EDIFICACIONES | 0522 | COLUMNAS DE FIJACION INMEDIATA | 052279 | u | 501.58 | 13737.9 | 12.8 | 14252.28 | 25,1-35 TON,LONG MAS M,ALTURA 30,1-40 M FIJACI ON INMEDIATA
05 | Seccion 05 - Izaje De Elementos Prefabricados De Hormigon Y De Otros Materiales | 052 | NAVES, PUENTES Y OTRAS EDIFICACIONES | 0522 | COLUMNAS DE FIJACION INMEDIATA | 052282 | u | 619.12 | 8425.65 | 14.02 | 9058.79 | 35,1-45 TON,LONG HASTA M,ALTURA HASTA M FIJACI ON INMEDIATA
05 | Seccion 05 - Izaje De Elementos Prefabricados De Hormigon Y De Otros Materiales | 052 | NAVES, PUENTES Y OTRAS EDIFICACIONES | 0522 | COLUMNAS DE FIJACION INMEDIATA | 052283 | u | 636.77 | 12398.3 | 14.08 | 13049.15 | 35,1-45 TON,LONG HASTA M,ALTURA 20,1-30 M FIJA CION INMEDIATA
05 | Seccion 05 - Izaje De Elementos Prefabricados De Hormigon Y De Otros Materiales | 052 | NAVES, PUENTES Y OTRAS EDIFICACIONES | 0522 | COLUMNAS DE FIJACION INMEDIATA | 052284 | u | 654.41 | 16388.3 | 14.02 | 17056.73 | 35,1-45 TON,LONG HASTA M,ALTURA 30,1-40 M FIJA CION INMEDIATA
05 | Seccion 05 - Izaje De Elementos Prefabricados De Hormigon Y De Otros Materiales | 052 | NAVES, PUENTES Y OTRAS EDIFICACIONES | 0522 | COLUMNAS DE FIJACION INMEDIATA | 052287 | u | 636.77 | 8665.69 | 14.02 | 9316.48 | 35.1-45 TON LONG > M ALTURA HASTA M FIJACION I NMEDIATA
05 | Seccion 05 - Izaje De Elementos Prefabricados De Hormigon Y De Otros Materiales | 052 | NAVES, PUENTES Y OTRAS EDIFICACIONES | 0522 | COLUMNAS DE FIJACION INMEDIATA | 052288 | u | 654.41 | 12741.8 | 14.03 | 13410.24 | 35,1-45 TON,LONG MAS M,ALTURA 20,1-30 M FIJACI ON INMEDIATA
05 | Seccion 05 - Izaje De Elementos Prefabricados De Hormigon Y De Otros Materiales | 052 | NAVES, PUENTES Y OTRAS EDIFICACIONES | 0522 | COLUMNAS DE FIJACION INMEDIATA | 052289 | u | 672.05 | 16830 | 14.05 | 17516.1 | 35,1-45 TON,LONG MAS M,ALTURA 30,1-40 M FIJACI ON INMEDIATA
05 | Seccion 05 - Izaje De Elementos Prefabricados De Hormigon Y De Otros Materiales | 052 | NAVES, PUENTES Y OTRAS EDIFICACIONES | 0522 | COLUMNAS DE FIJACION INMEDIATA | 052292 | u | 742.61 | 14459 | 15.27 | 15216.88 | 45,1-60 TON,LONG HASTA M,ALTURA HASTA M FIJACI ON INMEDIATA
05 | Seccion 05 - Izaje De Elementos Prefabricados De Hormigon Y De Otros Materiales | 052 | NAVES, PUENTES Y OTRAS EDIFICACIONES | 0522 | COLUMNAS DE FIJACION INMEDIATA | 052293 | u | 760.24 | 19038.6 | 15.33 | 19814.17 | 45,1-60 TON,LONG HASTA M,ALTURA 20,1-30 M FIJA CION INMEDIATA
05 | Seccion 05 - Izaje De Elementos Prefabricados De Hormigon Y De Otros Materiales | 052 | NAVES, PUENTES Y OTRAS EDIFICACIONES | 0522 | COLUMNAS DE FIJACION INMEDIATA | 052294 | u | 777.87 | 19480.4 | 15.27 | 20273.54 | 45,1-60 TON,LONG HASTA M,ALTURA 30,1-40 M FIJA CION INMEDIATA
05 | Seccion 05 - Izaje De Elementos Prefabricados De Hormigon Y De Otros Materiales | 052 | NAVES, PUENTES Y OTRAS EDIFICACIONES | 0522 | COLUMNAS DE FIJACION INMEDIATA | 052297 | u | 760.24 | 14802.4 | 15.32 | 15577.96 | 45,1-60 TON,LONG MAS M,ALTURA HASTA M FIJACION INMEDIATA
05 | Seccion 05 - Izaje De Elementos Prefabricados De Hormigon Y De Otros Materiales | 052 | NAVES, PUENTES Y OTRAS EDIFICACIONES | 0522 | COLUMNAS DE FIJACION INMEDIATA | 052298 | u | 777.87 | 19480.4 | 15.27 | 20273.54 | 45,1-60 TON,LONG MAS M,ALTURA 20,1-30 M FIJACI ON INMEDIATA
05 | Seccion 05 - Izaje De Elementos Prefabricados De Hormigon Y De Otros Materiales | 052 | NAVES, PUENTES Y OTRAS EDIFICACIONES | 0522 | COLUMNAS DE FIJACION INMEDIATA | 052299 | u | 795.51 | 19922.1 | 15.3 | 20732.91 | 45,1-60 TON,LONG MAS M,ALTURA 30,1-40 M FIJACI ON INMEDIATA
05 | Seccion 05 - Izaje De Elementos Prefabricados De Hormigon Y De Otros Materiales | 052 | NAVES, PUENTES Y OTRAS EDIFICACIONES | 0523 | COLUMNA DE FIJACION DIFERIDA | 052322 | u | 90.05 | 488.9 | 75.58 | 654.53 | 3,1-5 TON,LONG HASTA M,ALTURA 9,1-20 M FIJACIO N DIFERIDA
05 | Seccion 05 - Izaje De Elementos Prefabricados De Hormigon Y De Otros Materiales | 052 | NAVES, PUENTES Y OTRAS EDIFICACIONES | 0523 | COLUMNA DE FIJACION DIFERIDA | 052323 | u | 101.89 | 665.89 | 75.58 | 843.36 | 3,1-5 TON,LONG HASTA M,ALTURA 20,1-30 M FIJACI ON DIFERIDA
05 | Seccion 05 - Izaje De Elementos Prefabricados De Hormigon Y De Otros Materiales | 052 | NAVES, PUENTES Y OTRAS EDIFICACIONES | 0523 | COLUMNA DE FIJACION DIFERIDA | 052324 | u | 113.74 | 858.46 | 75.58 | 1047.78 | 3,1-5 TON,LONG HASTA M,ALTURA 30,1-40 M FIJACI ON DIFERIDA
05 | Seccion 05 - Izaje De Elementos Prefabricados De Hormigon Y De Otros Materiales | 052 | NAVES, PUENTES Y OTRAS EDIFICACIONES | 0523 | COLUMNA DE FIJACION DIFERIDA | 052327 | u | 72.5 | 595.54 | 0 | 668.04 | 3.10-5.00 TON,LONG MAS M,ALTURA HTA M FIJACION DIFERIDA
05 | Seccion 05 - Izaje De Elementos Prefabricados De Hormigon Y De Otros Materiales | 052 | NAVES, PUENTES Y OTRAS EDIFICACIONES | 0523 | COLUMNA DE FIJACION DIFERIDA | 052328 | u | 81.37 | 778.23 | 0 | 859.6 | 3,1-5 TON,LONG MAS M,ALTURA 20,1-30 M FIJACION DIFERIDA
05 | Seccion 05 - Izaje De Elementos Prefabricados De Hormigon Y De Otros Materiales | 052 | NAVES, PUENTES Y OTRAS EDIFICACIONES | 0523 | COLUMNA DE FIJACION DIFERIDA | 052329 | u | 90.24 | 987.51 | 0 | 1077.75 | 3,1-5 TON,LONG MAS M,ALTURA 30,1-40 M FIJACION DIFERIDA
05 | Seccion 05 - Izaje De Elementos Prefabricados De Hormigon Y De Otros Materiales | 052 | NAVES, PUENTES Y OTRAS EDIFICACIONES | 0523 | COLUMNA DE FIJACION DIFERIDA | 052331 | u | 90.28 | 728.03 | 0 | 818.31 | 5,1-8 TON,LONG HASTA M,ALTURA HASTA M FIJACION DIFERIDA
05 | Seccion 05 - Izaje De Elementos Prefabricados De Hormigon Y De Otros Materiales | 052 | NAVES, PUENTES Y OTRAS EDIFICACIONES | 0523 | COLUMNA DE FIJACION DIFERIDA | 052332 | u | 95.84 | 878.03 | 0 | 973.87 | 5,1-8 TON,LONG HASTA M,ALTURA 9,1-20 M FIJACIO N DIFERIDA
05 | Seccion 05 - Izaje De Elementos Prefabricados De Hormigon Y De Otros Materiales | 052 | NAVES, PUENTES Y OTRAS EDIFICACIONES | 0523 | COLUMNA DE FIJACION DIFERIDA | 052333 | u | 105.1 | 1025.51 | 0 | 1130.61 | 5,1-8 TON,LONG HASTA M,ALTURA 20,1-30 M FIJACI ON DIFERIDA
05 | Seccion 05 - Izaje De Elementos Prefabricados De Hormigon Y De Otros Materiales | 052 | NAVES, PUENTES Y OTRAS EDIFICACIONES | 0523 | COLUMNA DE FIJACION DIFERIDA | 052334 | u | 114.37 | 1133.91 | 0 | 1248.28 | 5,1-8 TON,LONG HASTA M,ALTURA 30,1-40 M FIJACI ON DIFERIDA
05 | Seccion 05 - Izaje De Elementos Prefabricados De Hormigon Y De Otros Materiales | 052 | NAVES, PUENTES Y OTRAS EDIFICACIONES | 0523 | COLUMNA DE FIJACION DIFERIDA | 052337 | u | 101.4 | 944.8 | 0 | 1046.2 | 5,1-8 TON,LONG MAS M,ALTURA HASTA M FIJACION D IFERIDA
05 | Seccion 05 - Izaje De Elementos Prefabricados De Hormigon Y De Otros Materiales | 052 | NAVES, PUENTES Y OTRAS EDIFICACIONES | 0523 | COLUMNA DE FIJACION DIFERIDA | 052338 | u | 110.65 | 1097.77 | 0 | 1208.42 | 5,1-8 TON,LONG MAS M,ALTURA 20,1-30 M FIJACION DIFERIDA
05 | Seccion 05 - Izaje De Elementos Prefabricados De Hormigon Y De Otros Materiales | 052 | NAVES, PUENTES Y OTRAS EDIFICACIONES | 0523 | COLUMNA DE FIJACION DIFERIDA | 052339 | u | 119.93 | 1208.59 | 0 | 1328.52 | 5,1-8 TON,LONG MAS M,ALTURA 30,1-40 M FIJACION DIFERIDA
05 | Seccion 05 - Izaje De Elementos Prefabricados De Hormigon Y De Otros Materiales | 052 | NAVES, PUENTES Y OTRAS EDIFICACIONES | 0523 | COLUMNA DE FIJACION DIFERIDA | 052341 | u | 137.14 | 809.32 | 0 | 946.46 | 8,1-14 TON,LONG HASTA M,ALTURA HASTA M FIJACION DIFERIDA
05 | Seccion 05 - Izaje De Elementos Prefabricados De Hormigon Y De Otros Materiales | 052 | NAVES, PUENTES Y OTRAS EDIFICACIONES | 0523 | COLUMNA DE FIJACION DIFERIDA | 052342 | u | 143.58 | 847.26 | 0 | 990.84 | 8,1-14 TON,LONG HASTA M,ALTURA 9,1-20 M FIJACI ON DIFERIDA
05 | Seccion 05 - Izaje De Elementos Prefabricados De Hormigon Y De Otros Materiales | 052 | NAVES, PUENTES Y OTRAS EDIFICACIONES | 0523 | COLUMNA DE FIJACION DIFERIDA | 052343 | u | 154.29 | 968.56 | 0 | 1122.85 | 8,1-14 TON,LONG HASTA M,ALTURA 20,1-30 M FIJAC ION DIFERIDA
05 | Seccion 05 - Izaje De Elementos Prefabricados De Hormigon Y De Otros Materiales | 052 | NAVES, PUENTES Y OTRAS EDIFICACIONES | 0523 | COLUMNA DE FIJACION DIFERIDA | 052344 | u | 165.01 | 1513.52 | 0 | 1678.53 | 8,1-14 TON,LONG HASTA M,ALTURA 30,1-40 M FIJAC ION DIFERIDA
05 | Seccion 05 - Izaje De Elementos Prefabricados De Hormigon Y De Otros Materiales | 052 | NAVES, PUENTES Y OTRAS EDIFICACIONES | 0523 | COLUMNA DE FIJACION DIFERIDA | 052347 | u | 150.01 | 885.19 | 0 | 1035.2 | 8,1-14 TON,LONG MAS M,ALTURA HASTA M FIJACION DIFERIDA
05 | Seccion 05 - Izaje De Elementos Prefabricados De Hormigon Y De Otros Materiales | 052 | NAVES, PUENTES Y OTRAS EDIFICACIONES | 0523 | COLUMNA DE FIJACION DIFERIDA | 052348 | u | 160.71 | 1008.92 | 0 | 1169.63 | 8,1-14 TON,LONG MAS M,ALTURA 20,1-30 M FIJACIO N DIFERIDA
05 | Seccion 05 - Izaje De Elementos Prefabricados De Hormigon Y De Otros Materiales | 052 | NAVES, PUENTES Y OTRAS EDIFICACIONES | 0523 | COLUMNA DE FIJACION DIFERIDA | 052349 | u | 171.44 | 1572.49 | 0 | 1743.93 | 8,1-14 TON,LONG MAS M,ALTURA 30,1-40 M FIJACIO N DIFERIDA
05 | Seccion 05 - Izaje De Elementos Prefabricados De Hormigon Y De Otros Materiales | 052 | NAVES, PUENTES Y OTRAS EDIFICACIONES | 0523 | COLUMNA DE FIJACION DIFERIDA | 052351 | u | 209.22 | 1074.88 | 0 | 1284.1 | 14,1-20 TON,LONG HASTA M,ALTURA HASTA M FIJACIO N DIFERIDA
05 | Seccion 05 - Izaje De Elementos Prefabricados De Hormigon Y De Otros Materiales | 052 | NAVES, PUENTES Y OTRAS EDIFICACIONES | 0523 | COLUMNA DE FIJACION DIFERIDA | 052352 | u | 216.61 | 1074.88 | 0 | 1291.49 | 14,1-20 TON,LONG HASTA M,ALTURA 9,1-20 M FIJAC ION DIFERIDA
05 | Seccion 05 - Izaje De Elementos Prefabricados De Hormigon Y De Otros Materiales | 052 | NAVES, PUENTES Y OTRAS EDIFICACIONES | 0523 | COLUMNA DE FIJACION DIFERIDA | 052353 | u | 228.92 | 1828.02 | 0 | 2056.94 | 14,1-20 TON,LONG HASTA M,ALTURA 20,1-30 M FIJA CION DIFERIDA
05 | Seccion 05 - Izaje De Elementos Prefabricados De Hormigon Y De Otros Materiales | 052 | NAVES, PUENTES Y OTRAS EDIFICACIONES | 0523 | COLUMNA DE FIJACION DIFERIDA | 052354 | u | 241.22 | 2504.23 | 0 | 2745.45 | 14,1-20 TON,LONG HASTA M,ALTURA 30,1-40 M FIJA CION DIFERIDA
05 | Seccion 05 - Izaje De Elementos Prefabricados De Hormigon Y De Otros Materiales | 052 | NAVES, PUENTES Y OTRAS EDIFICACIONES | 0523 | COLUMNA DE FIJACION DIFERIDA | 052357 | u | 241.22 | 1251.06 | 0 | 1492.28 | 14,1-20 TON,LONG MAS M,ALTURA HASTA M FIJACION DIFERIDA
05 | Seccion 05 - Izaje De Elementos Prefabricados De Hormigon Y De Otros Materiales | 052 | NAVES, PUENTES Y OTRAS EDIFICACIONES | 0523 | COLUMNA DE FIJACION DIFERIDA | 052358 | u | 228.92 | 1926.3 | 0 | 2155.22 | 14,1-20 TON,LONG MAS M,ALTURA 20,1-30 M FIJACI ON DIFERIDA
05 | Seccion 05 - Izaje De Elementos Prefabricados De Hormigon Y De Otros Materiales | 052 | NAVES, PUENTES Y OTRAS EDIFICACIONES | 0523 | COLUMNA DE FIJACION DIFERIDA | 052359 | u | 253.53 | 2632 | 0 | 2885.53 | 14,1-20 TON,LONG MAS M,ALTURA 30,1-40 M FIJACI ON DIFERIDA
05 | Seccion 05 - Izaje De Elementos Prefabricados De Hormigon Y De Otros Materiales | 052 | NAVES, PUENTES Y OTRAS EDIFICACIONES | 0523 | COLUMNA DE FIJACION DIFERIDA | 052361 | u | 252.24 | 1296.17 | 0 | 1548.41 | 20,1-25 TON,LONG HASTA M,ALTURA HASTA M FIJACIO N DIFERIDA
05 | Seccion 05 - Izaje De Elementos Prefabricados De Hormigon Y De Otros Materiales | 052 | NAVES, PUENTES Y OTRAS EDIFICACIONES | 0523 | COLUMNA DE FIJACION DIFERIDA | 052362 | u | 259.63 | 1419.21 | 0 | 1678.84 | 20,1-25 TON,LONG HASTA M,ALTURA 9,1-20 M FIJAC ION DIFERIDA
05 | Seccion 05 - Izaje De Elementos Prefabricados De Hormigon Y De Otros Materiales | 052 | NAVES, PUENTES Y OTRAS EDIFICACIONES | 0523 | COLUMNA DE FIJACION DIFERIDA | 052363 | u | 271.94 | 2172 | 0 | 2443.94 | 20,1-25 TON,LONG HASTA M,ALTURA 20,1-30 M FIJA CION DIFERIDA
05 | Seccion 05 - Izaje De Elementos Prefabricados De Hormigon Y De Otros Materiales | 052 | NAVES, PUENTES Y OTRAS EDIFICACIONES | 0523 | COLUMNA DE FIJACION DIFERIDA | 052364 | u | 284.25 | 2951.42 | 0 | 3235.67 | 20,1-25 TON,LONG HASTA M,ALTURA 30,1-40 M FIJA CION DIFERIDA
05 | Seccion 05 - Izaje De Elementos Prefabricados De Hormigon Y De Otros Materiales | 052 | NAVES, PUENTES Y OTRAS EDIFICACIONES | 0523 | COLUMNA DE FIJACION DIFERIDA | 052367 | u | 271.94 | 1486.47 | 0 | 1758.41 | 20,1-25 TON,LONG MAS M,ALTURA HASTA M FIJACION DIFERIDA
05 | Seccion 05 - Izaje De Elementos Prefabricados De Hormigon Y De Otros Materiales | 052 | NAVES, PUENTES Y OTRAS EDIFICACIONES | 0523 | COLUMNA DE FIJACION DIFERIDA | 052368 | u | 284.25 | 2270.28 | 0 | 2554.53 | 20,1-25 TON,LONG MAS M,ALTURA 20,1-30 M FIJACI ON DIFERIDA
05 | Seccion 05 - Izaje De Elementos Prefabricados De Hormigon Y De Otros Materiales | 052 | NAVES, PUENTES Y OTRAS EDIFICACIONES | 0523 | COLUMNA DE FIJACION DIFERIDA | 052369 | u | 296.56 | 3079.18 | 0 | 3375.74 | 20,1-25 TON,LONG MAS M,ALTURA 30,1-40 M FIJACI ON DIFERIDA
05 | Seccion 05 - Izaje De Elementos Prefabricados De Hormigon Y De Otros Materiales | 052 | NAVES, PUENTES Y OTRAS EDIFICACIONES | 0523 | COLUMNA DE FIJACION DIFERIDA | 052377 | u | 373.71 | 3098.35 | 0 | 3472.06 | 25,1-35 TON,LONG MAS M,ALTURA HASTA M FIJACION DIFERIDA
05 | Seccion 05 - Izaje De Elementos Prefabricados De Hormigon Y De Otros Materiales | 052 | NAVES, PUENTES Y OTRAS EDIFICACIONES | 0523 | COLUMNA DE FIJACION DIFERIDA | 052378 | u | 386.56 | 4930.41 | 0 | 5316.97 | 25,1-35 TON,LONG MAS M,ALTURA 20,1-30 M FIJACI ON DIFERIDA
05 | Seccion 05 - Izaje De Elementos Prefabricados De Hormigon Y De Otros Materiales | 052 | NAVES, PUENTES Y OTRAS EDIFICACIONES | 0523 | COLUMNA DE FIJACION DIFERIDA | 052379 | u | 399.4 | 6622.59 | 0 | 7021.99 | 25,1-35 TON,LONG MAS M,ALTURA 30,1-40 M FIJACI ON DIFERIDA
05 | Seccion 05 - Izaje De Elementos Prefabricados De Hormigon Y De Otros Materiales | 052 | NAVES, PUENTES Y OTRAS EDIFICACIONES | 0523 | COLUMNA DE FIJACION DIFERIDA | 052387 | u | 529.06 | 4046.88 | 0 | 4575.94 | 35,1-45 TON,LONG MAS M,ALTURA HASTA M FIJACION DIFERIDA
05 | Seccion 05 - Izaje De Elementos Prefabricados De Hormigon Y De Otros Materiales | 052 | NAVES, PUENTES Y OTRAS EDIFICACIONES | 0523 | COLUMNA DE FIJACION DIFERIDA | 052388 | u | 543.72 | 6077.02 | 0 | 6620.74 | 35,1-45 TON,LONG MAS M,ALTURA 20,1-30 M FIJACI ON DIFERIDA
05 | Seccion 05 - Izaje De Elementos Prefabricados De Hormigon Y De Otros Materiales | 052 | NAVES, PUENTES Y OTRAS EDIFICACIONES | 0523 | COLUMNA DE FIJACION DIFERIDA | 052389 | u | 558.38 | 8113.2 | 0 | 8671.58 | 35.1-45 TON LONG MAS M ALTURA 30.1-40 M FIJACI ON DIFERIDA
05 | Seccion 05 - Izaje De Elementos Prefabricados De Hormigon Y De Otros Materiales | 052 | NAVES, PUENTES Y OTRAS EDIFICACIONES | 0523 | COLUMNA DE FIJACION DIFERIDA | 052397 | u | 631.66 | 7059.82 | 0 | 7691.48 | 45,1-60 TON,LONG MAS M,ALTURA HASTA M FIJACION DIFERIDA
05 | Seccion 05 - Izaje De Elementos Prefabricados De Hormigon Y De Otros Materiales | 052 | NAVES, PUENTES Y OTRAS EDIFICACIONES | 0523 | COLUMNA DE FIJACION DIFERIDA | 052398 | u | 646.31 | 9390.87 | 0 | 10037.18 | 45,1-60 TON,LONG MAS M,ALTURA 20,1-30 M FIJACI ON DIFERIDA
05 | Seccion 05 - Izaje De Elementos Prefabricados De Hormigon Y De Otros Materiales | 052 | NAVES, PUENTES Y OTRAS EDIFICACIONES | 0523 | COLUMNA DE FIJACION DIFERIDA | 052399 | u | 660.96 | 9603.82 | 0 | 10264.78 | 45.1-60 TON LONG MAS M ALTURA 30.1-40 M FIJACI ON DIFERIDA
05 | Seccion 05 - Izaje De Elementos Prefabricados De Hormigon Y De Otros Materiales | 052 | NAVES, PUENTES Y OTRAS EDIFICACIONES | 0524 | VIGAS DE FIJACION INMEDIATA | 052401 | u | 27.79 | 292.96 | 10.86 | 331.61 | VIGAS DE FIJACION INMEDIATA: HASTA 0,5 TON,LONG HASTA M,ALTURA HASTA M
05 | Seccion 05 - Izaje De Elementos Prefabricados De Hormigon Y De Otros Materiales | 052 | NAVES, PUENTES Y OTRAS EDIFICACIONES | 0524 | VIGAS DE FIJACION INMEDIATA | 052402 | u | 35.85 | 424.47 | 10.86 | 471.18 | VIGAS DE FIJACION INMEDIATA: HASTA 0,5 TON,LONG HASTA M,ALTURA 9,1-20 M
05 | Seccion 05 - Izaje De Elementos Prefabricados De Hormigon Y De Otros Materiales | 052 | NAVES, PUENTES Y OTRAS EDIFICACIONES | 0524 | VIGAS DE FIJACION INMEDIATA | 052403 | u | 40.91 | 706.1 | 10.86 | 757.87 | VIGAS DE FIJACION INMEDIATA: HASTA 0,5 TON,LONG HASTA M,ALTURA 20,1-30 M
05 | Seccion 05 - Izaje De Elementos Prefabricados De Hormigon Y De Otros Materiales | 052 | NAVES, PUENTES Y OTRAS EDIFICACIONES | 0524 | VIGAS DE FIJACION INMEDIATA | 052404 | u | 49.09 | 882.16 | 10.86 | 942.11 | VIGAS DE FIJACION INMEDIATA: HASTA 0,5 TON,LONG HASTA M,ALTURA 30,1-40 M
05 | Seccion 05 - Izaje De Elementos Prefabricados De Hormigon Y De Otros Materiales | 052 | NAVES, PUENTES Y OTRAS EDIFICACIONES | 0524 | VIGAS DE FIJACION INMEDIATA | 052411 | u | 54.54 | 482.4 | 12.47 | 549.41 | 0,51-3 TON, LONG HASTA 10M,ALTURA HASTA M
05 | Seccion 05 - Izaje De Elementos Prefabricados De Hormigon Y De Otros Materiales | 052 | NAVES, PUENTES Y OTRAS EDIFICACIONES | 0524 | VIGAS DE FIJACION INMEDIATA | 052412 | u | 44.64 | 598.86 | 12.47 | 655.97 | 0,51-3 TON, LONG HASTA 10M,ALTURA 9,1-20 M
05 | Seccion 05 - Izaje De Elementos Prefabricados De Hormigon Y De Otros Materiales | 052 | NAVES, PUENTES Y OTRAS EDIFICACIONES | 0524 | VIGAS DE FIJACION INMEDIATA | 052413 | u | 44.38 | 966.48 | 12.47 | 1023.33 | 0,51-3 TON, LONG HASTA 10M,ALTURA 20,1-30 M
05 | Seccion 05 - Izaje De Elementos Prefabricados De Hormigon Y De Otros Materiales | 052 | NAVES, PUENTES Y OTRAS EDIFICACIONES | 0524 | VIGAS DE FIJACION INMEDIATA | 052414 | u | 48.33 | 1110.26 | 12.47 | 1171.06 | 0,51-3 TON, LONG HASTA 10M,ALTURA 30,1-40 M
05 | Seccion 05 - Izaje De Elementos Prefabricados De Hormigon Y De Otros Materiales | 052 | NAVES, PUENTES Y OTRAS EDIFICACIONES | 0524 | VIGAS DE FIJACION INMEDIATA | 052415 | u | 27.24 | 143.37 | 262.91 | 433.52 | 0.51-3 TM LON HASTA 10M ALTURA HASTA 9M INCL TENSOR
05 | Seccion 05 - Izaje De Elementos Prefabricados De Hormigon Y De Otros Materiales | 052 | NAVES, PUENTES Y OTRAS EDIFICACIONES | 0524 | VIGAS DE FIJACION INMEDIATA | 052416 | u | 45.12 | 528.49 | 12.47 | 586.08 | 0,51-3 TON, LONG MAS 10M,ALTURA HASTA M
05 | Seccion 05 - Izaje De Elementos Prefabricados De Hormigon Y De Otros Materiales | 052 | NAVES, PUENTES Y OTRAS EDIFICACIONES | 0524 | VIGAS DE FIJACION INMEDIATA | 052417 | u | 48.97 | 650.13 | 12.47 | 711.57 | 0,51-3 TON, LONG MAS 10M,ALTURA 9,1-20 M
05 | Seccion 05 - Izaje De Elementos Prefabricados De Hormigon Y De Otros Materiales | 052 | NAVES, PUENTES Y OTRAS EDIFICACIONES | 0524 | VIGAS DE FIJACION INMEDIATA | 052418 | u | 57.16 | 1035.66 | 12.47 | 1105.29 | 0,51-3 TON, LONG MAS 10M,ALTURA 20,1-30 M
05 | Seccion 05 - Izaje De Elementos Prefabricados De Hormigon Y De Otros Materiales | 052 | NAVES, PUENTES Y OTRAS EDIFICACIONES | 0524 | VIGAS DE FIJACION INMEDIATA | 052419 | u | 65.36 | 1179.45 | 12.47 | 1257.28 | 0,51-3 TON, LONG MAS 10M,ALTURA 30,1-40 M
05 | Seccion 05 - Izaje De Elementos Prefabricados De Hormigon Y De Otros Materiales | 052 | NAVES, PUENTES Y OTRAS EDIFICACIONES | 0524 | VIGAS DE FIJACION INMEDIATA | 052421 | u | 67.43 | 771.45 | 14.08 | 852.96 | 3,1 -5 TON, LONG HASTA 10M,ALTURA HASTA M
05 | Seccion 05 - Izaje De Elementos Prefabricados De Hormigon Y De Otros Materiales | 052 | NAVES, PUENTES Y OTRAS EDIFICACIONES | 0524 | VIGAS DE FIJACION INMEDIATA | 052422 | u | 74.01 | 972.11 | 14.08 | 1060.2 | 3,1 -5 TON, LONG HASTA 10M,ALTURA 9,1- M
05 | Seccion 05 - Izaje De Elementos Prefabricados De Hormigon Y De Otros Materiales | 052 | NAVES, PUENTES Y OTRAS EDIFICACIONES | 0524 | VIGAS DE FIJACION INMEDIATA | 052423 | u | 84.98 | 1624.44 | 14.08 | 1723.5 | 3,1 -5 TON, LONG HASTA 10M,ALTURA 20,1-30 M
05 | Seccion 05 - Izaje De Elementos Prefabricados De Hormigon Y De Otros Materiales | 052 | NAVES, PUENTES Y OTRAS EDIFICACIONES | 0524 | VIGAS DE FIJACION INMEDIATA | 052424 | u | 95.95 | 2222.91 | 14.08 | 2332.94 | 3,1 -5 TON, LONG HASTA 10M,ALTURA 30,1-40 M
05 | Seccion 05 - Izaje De Elementos Prefabricados De Hormigon Y De Otros Materiales | 052 | NAVES, PUENTES Y OTRAS EDIFICACIONES | 0524 | VIGAS DE FIJACION INMEDIATA | 052426 | u | 71.83 | 836.16 | 14.08 | 922.07 | 3,1 -5 TON, LONG MAS M,ALTURA HASTA M
05 | Seccion 05 - Izaje De Elementos Prefabricados De Hormigon Y De Otros Materiales | 052 | NAVES, PUENTES Y OTRAS EDIFICACIONES | 0524 | VIGAS DE FIJACION INMEDIATA | 052427 | u | 78.4 | 1045.94 | 14.08 | 1138.42 | 3,1 -5 TON, LONG MAS M,ALTURA 9,1- M
05 | Seccion 05 - Izaje De Elementos Prefabricados De Hormigon Y De Otros Materiales | 052 | NAVES, PUENTES Y OTRAS EDIFICACIONES | 0524 | VIGAS DE FIJACION INMEDIATA | 052428 | u | 89.37 | 1734.07 | 14.08 | 1837.52 | 3,1 -5 TON, LONG MAS M,ALTURA 20,1-30 M
05 | Seccion 05 - Izaje De Elementos Prefabricados De Hormigon Y De Otros Materiales | 052 | NAVES, PUENTES Y OTRAS EDIFICACIONES | 0524 | VIGAS DE FIJACION INMEDIATA | 052429 | u | 100.33 | 2345.86 | 14.08 | 2460.27 | 3,1 -5 TON, LONG MAS M,ALTURA 30,1-40 M
05 | Seccion 05 - Izaje De Elementos Prefabricados De Hormigon Y De Otros Materiales | 052 | NAVES, PUENTES Y OTRAS EDIFICACIONES | 0524 | VIGAS DE FIJACION INMEDIATA | 052431 | u | 91.73 | 1281.93 | 70.14 | 1443.8 | 5,1- TON, LONG HASTA M,ALTURA HASTA M
05 | Seccion 05 - Izaje De Elementos Prefabricados De Hormigon Y De Otros Materiales | 052 | NAVES, PUENTES Y OTRAS EDIFICACIONES | 0524 | VIGAS DE FIJACION INMEDIATA | 052432 | u | 98.3 | 1355.01 | 70.14 | 1523.45 | 5,1- TON, LONG HASTA M,ALTURA 9,1-20 M
05 | Seccion 05 - Izaje De Elementos Prefabricados De Hormigon Y De Otros Materiales | 052 | NAVES, PUENTES Y OTRAS EDIFICACIONES | 0524 | VIGAS DE FIJACION INMEDIATA | 052433 | u | 109.27 | 2139.96 | 70.14 | 2319.37 | 5,1- TON, LONG HASTA M,ALTURA 20,1-30 M
05 | Seccion 05 - Izaje De Elementos Prefabricados De Hormigon Y De Otros Materiales | 052 | NAVES, PUENTES Y OTRAS EDIFICACIONES | 0524 | VIGAS DE FIJACION INMEDIATA | 052434 | u | 120.24 | 2826.89 | 70.14 | 3017.27 | 5,1- TON, LONG HASTA M,ALTURA 30,1-40 M
05 | Seccion 05 - Izaje De Elementos Prefabricados De Hormigon Y De Otros Materiales | 052 | NAVES, PUENTES Y OTRAS EDIFICACIONES | 0524 | VIGAS DE FIJACION INMEDIATA | 052437 | u | 104.88 | 1462.42 | 70.14 | 1637.44 | 5.1-8 TON. LONG MAS 10M ALTURA HASTA 20M
05 | Seccion 05 - Izaje De Elementos Prefabricados De Hormigon Y De Otros Materiales | 052 | NAVES, PUENTES Y OTRAS EDIFICACIONES | 0524 | VIGAS DE FIJACION INMEDIATA | 052438 | u | 115.85 | 2291.59 | 70.14 | 2477.58 | 5,1- TON, LONG MAS M,ALTURA 20,1-30 M
05 | Seccion 05 - Izaje De Elementos Prefabricados De Hormigon Y De Otros Materiales | 052 | NAVES, PUENTES Y OTRAS EDIFICACIONES | 0524 | VIGAS DE FIJACION INMEDIATA | 052439 | u | 112.27 | 3008 | 70.14 | 3190.41 | 5,1- TON, LONG MAS M,ALTURA 30,1- M
05 | Seccion 05 - Izaje De Elementos Prefabricados De Hormigon Y De Otros Materiales | 052 | NAVES, PUENTES Y OTRAS EDIFICACIONES | 0524 | VIGAS DE FIJACION INMEDIATA | 052447 | u | 149.14 | 1672.21 | 71.75 | 1893.1 | 8.1-14 TON LONG MAS 10M ALTURA HASTA 20M
05 | Seccion 05 - Izaje De Elementos Prefabricados De Hormigon Y De Otros Materiales | 052 | NAVES, PUENTES Y OTRAS EDIFICACIONES | 0524 | VIGAS DE FIJACION INMEDIATA | 052448 | u | 161.37 | 2580.43 | 71.75 | 2813.55 | 8,1-14 TON, LONG MAS M,ALTURA 20,1-30 M
05 | Seccion 05 - Izaje De Elementos Prefabricados De Hormigon Y De Otros Materiales | 052 | NAVES, PUENTES Y OTRAS EDIFICACIONES | 0524 | VIGAS DE FIJACION INMEDIATA | 052449 | u | 173.58 | 3473.76 | 71.75 | 3719.09 | 8,1-14 TON, LONG MAS M,ALTURA 30,1-40 M
05 | Seccion 05 - Izaje De Elementos Prefabricados De Hormigon Y De Otros Materiales | 052 | NAVES, PUENTES Y OTRAS EDIFICACIONES | 0524 | VIGAS DE FIJACION INMEDIATA | 052456 | u | 212.31 | 2138.23 | 73.36 | 2423.9 | 14,1-20TON, LONG MAS M,ALTURA HASTA M
05 | Seccion 05 - Izaje De Elementos Prefabricados De Hormigon Y De Otros Materiales | 052 | NAVES, PUENTES Y OTRAS EDIFICACIONES | 0524 | VIGAS DE FIJACION INMEDIATA | 052457 | u | 220.48 | 3166.89 | 73.36 | 3460.73 | 14,1-20TON, LONG MAS M,ALTURA 9,1-20 M
05 | Seccion 05 - Izaje De Elementos Prefabricados De Hormigon Y De Otros Materiales | 052 | NAVES, PUENTES Y OTRAS EDIFICACIONES | 0524 | VIGAS DE FIJACION INMEDIATA | 052458 | u | 234.09 | 4207.65 | 73.36 | 4515.1 | 14,1-20TON, LONG MAS M,ALTURA 20,1-30 M
05 | Seccion 05 - Izaje De Elementos Prefabricados De Hormigon Y De Otros Materiales | 052 | NAVES, PUENTES Y OTRAS EDIFICACIONES | 0524 | VIGAS DE FIJACION INMEDIATA | 052459 | u | 247.7 | 4452.29 | 73.36 | 4773.35 | 14,1-20TON, LONG MAS M,ALTURA 30,1-40 M
05 | Seccion 05 - Izaje De Elementos Prefabricados De Hormigon Y De Otros Materiales | 052 | NAVES, PUENTES Y OTRAS EDIFICACIONES | 0524 | VIGAS DE FIJACION INMEDIATA | 052467 | u | 259.57 | 3753.35 | 74.97 | 4087.89 | 20.1-25 TON LONG MAS 10M ALTURA HASTA 20M
05 | Seccion 05 - Izaje De Elementos Prefabricados De Hormigon Y De Otros Materiales | 052 | NAVES, PUENTES Y OTRAS EDIFICACIONES | 0524 | VIGAS DE FIJACION INMEDIATA | 052468 | u | 270.27 | 3948.84 | 74.97 | 4294.08 | 20,1-25TON, LONG MAS M,ALTURA 20,1-30 M
05 | Seccion 05 - Izaje De Elementos Prefabricados De Hormigon Y De Otros Materiales | 052 | NAVES, PUENTES Y OTRAS EDIFICACIONES | 0524 | VIGAS DE FIJACION INMEDIATA | 052469 | u | 280.97 | 5186.17 | 74.97 | 5542.11 | 20,1-25 TON,LONG MAS 10M,ALTURA 30,1-40 M
05 | Seccion 05 - Izaje De Elementos Prefabricados De Hormigon Y De Otros Materiales | 052 | NAVES, PUENTES Y OTRAS EDIFICACIONES | 0524 | VIGAS DE FIJACION INMEDIATA | 052477 | u | 342.97 | 6109.64 | 196.15 | 6648.76 | 25.1-35 TON LONG MAS 10M ALTURA HASTA 20M
05 | Seccion 05 - Izaje De Elementos Prefabricados De Hormigon Y De Otros Materiales | 052 | NAVES, PUENTES Y OTRAS EDIFICACIONES | 0524 | VIGAS DE FIJACION INMEDIATA | 052478 | u | 356.58 | 9413.34 | 196.15 | 9966.07 | 25,1-35 TON, LONG MAS M,ALTURA 20,1-30 M
05 | Seccion 05 - Izaje De Elementos Prefabricados De Hormigon Y De Otros Materiales | 052 | NAVES, PUENTES Y OTRAS EDIFICACIONES | 0524 | VIGAS DE FIJACION INMEDIATA | 052479 | u | 370.19 | 12446 | 196.22 | 13012.41 | 25,1-35 TON, LONG MAS M,ALTURA 30,1-40 M
05 | Seccion 05 - Izaje De Elementos Prefabricados De Hormigon Y De Otros Materiales | 052 | NAVES, PUENTES Y OTRAS EDIFICACIONES | 0524 | VIGAS DE FIJACION INMEDIATA | 052486 | u | 462.69 | 7418.85 | 198.16 | 8079.7 | 35,1-45 TON, LONG MAS M,ALTURA HASTA M
05 | Seccion 05 - Izaje De Elementos Prefabricados De Hormigon Y De Otros Materiales | 052 | NAVES, PUENTES Y OTRAS EDIFICACIONES | 0524 | VIGAS DE FIJACION INMEDIATA | 052488 | u | 486.9 | 11569 | 198.23 | 12254.13 | 35.1-45 TON LONG MAS 10M ALTURA 9.1-30M
05 | Seccion 05 - Izaje De Elementos Prefabricados De Hormigon Y De Otros Materiales | 052 | NAVES, PUENTES Y OTRAS EDIFICACIONES | 0524 | VIGAS DE FIJACION INMEDIATA | 052489 | u | 502.03 | 15191.5 | 198.19 | 15891.72 | 35,1-45 TON, LONG MAS M,ALTURA 30,1-40 M
05 | Seccion 05 - Izaje De Elementos Prefabricados De Hormigon Y De Otros Materiales | 052 | NAVES, PUENTES Y OTRAS EDIFICACIONES | 0524 | VIGAS DE FIJACION INMEDIATA | 052496 | u | 553.42 | 13149.9 | 200.22 | 13903.54 | 45,1-60 TON, LONG MAS M,ALTURA HASTA M
05 | Seccion 05 - Izaje De Elementos Prefabricados De Hormigon Y De Otros Materiales | 052 | NAVES, PUENTES Y OTRAS EDIFICACIONES | 0524 | VIGAS DE FIJACION INMEDIATA | 052498 | u | 577.63 | 17479.4 | 200.19 | 18257.22 | 45.1-60 TON LONG MAS M ALTURA 9.1-30 M
05 | Seccion 05 - Izaje De Elementos Prefabricados De Hormigon Y De Otros Materiales | 052 | NAVES, PUENTES Y OTRAS EDIFICACIONES | 0524 | VIGAS DE FIJACION INMEDIATA | 052499 | u | 592.75 | 17936.9 | 200.26 | 18729.91 | 45,1-60 TON ,LONG MAS M, ALTURA 30,1-40 M
05 | Seccion 05 - Izaje De Elementos Prefabricados De Hormigon Y De Otros Materiales | 052 | NAVES, PUENTES Y OTRAS EDIFICACIONES | 0525 | VIGAS DE FIJACION DIFERIDA | 052526 | u | 54.38 | 524.84 | 65.75 | 644.97 | 3,1- TON,LONG MAS M, ALTURA HASTA M
05 | Seccion 05 - Izaje De Elementos Prefabricados De Hormigon Y De Otros Materiales | 052 | NAVES, PUENTES Y OTRAS EDIFICACIONES | 0525 | VIGAS DE FIJACION DIFERIDA | 052527 | u | 55.98 | 658.38 | 65.75 | 780.11 | 3,1- TON,LONG MAS M, ALTURA 9,1-20 M
05 | Seccion 05 - Izaje De Elementos Prefabricados De Hormigon Y De Otros Materiales | 052 | NAVES, PUENTES Y OTRAS EDIFICACIONES | 0525 | VIGAS DE FIJACION DIFERIDA | 052528 | u | 54.38 | 838.41 | 65.75 | 958.54 | 3.1-5 TON LONG MAS M ALTURA 20.1-30 M
05 | Seccion 05 - Izaje De Elementos Prefabricados De Hormigon Y De Otros Materiales | 052 | NAVES, PUENTES Y OTRAS EDIFICACIONES | 0525 | VIGAS DE FIJACION DIFERIDA | 052529 | u | 75.32 | 1228.11 | 65.75 | 1369.18 | 3,1- TON,LONG MAS M, ALTURA 30,1-40 M
05 | Seccion 05 - Izaje De Elementos Prefabricados De Hormigon Y De Otros Materiales | 052 | NAVES, PUENTES Y OTRAS EDIFICACIONES | 0525 | VIGAS DE FIJACION DIFERIDA | 052531 | u | 70.21 | 780.7 | 65.75 | 916.66 | 5,1-8 TON,LONG HASTA 10M,ALTURA HASTA M
05 | Seccion 05 - Izaje De Elementos Prefabricados De Hormigon Y De Otros Materiales | 052 | NAVES, PUENTES Y OTRAS EDIFICACIONES | 0525 | VIGAS DE FIJACION DIFERIDA | 052532 | u | 75.04 | 813.15 | 65.75 | 953.94 | 5,1-8 TON,LONG HASTA 10M,ALTURA 9.1-20 M
05 | Seccion 05 - Izaje De Elementos Prefabricados De Hormigon Y De Otros Materiales | 052 | NAVES, PUENTES Y OTRAS EDIFICACIONES | 0525 | VIGAS DE FIJACION DIFERIDA | 052533 | u | 83.1 | 1265.11 | 65.75 | 1413.96 | 5,1-8 TON,LONG HASTA M,ALTURA 20,1-30 M
05 | Seccion 05 - Izaje De Elementos Prefabricados De Hormigon Y De Otros Materiales | 052 | NAVES, PUENTES Y OTRAS EDIFICACIONES | 0525 | VIGAS DE FIJACION DIFERIDA | 052534 | u | 91.16 | 1363.39 | 65.75 | 1520.3 | 5,1-8 TON,LONG HASTA M,ALTURA 30,1-40 M
05 | Seccion 05 - Izaje De Elementos Prefabricados De Hormigon Y De Otros Materiales | 052 | NAVES, PUENTES Y OTRAS EDIFICACIONES | 0525 | VIGAS DE FIJACION DIFERIDA | 052536 | u | 75.04 | 846.58 | 65.75 | 987.37 | 5,1-8 TON,LONG MAS 10M,ALTURA HASTA M
05 | Seccion 05 - Izaje De Elementos Prefabricados De Hormigon Y De Otros Materiales | 052 | NAVES, PUENTES Y OTRAS EDIFICACIONES | 0525 | VIGAS DE FIJACION DIFERIDA | 052537 | u | 79.87 | 879.92 | 65.75 | 1025.54 | 5,1-8 TON,LONG MAS 10M,ALTURA 9,1-20 M
05 | Seccion 05 - Izaje De Elementos Prefabricados De Hormigon Y De Otros Materiales | 052 | NAVES, PUENTES Y OTRAS EDIFICACIONES | 0525 | VIGAS DE FIJACION DIFERIDA | 052538 | u | 87.93 | 1358.4 | 65.75 | 1512.08 | 5,1-8 TON,LONG MAS 10M,ALTURA 20,1-30 M
05 | Seccion 05 - Izaje De Elementos Prefabricados De Hormigon Y De Otros Materiales | 052 | NAVES, PUENTES Y OTRAS EDIFICACIONES | 0525 | VIGAS DE FIJACION DIFERIDA | 052539 | u | 95.99 | 1456.68 | 65.75 | 1618.42 | 5,1-8 TON,LONG MAS 10M,ALTURA 30,1-40 M
05 | Seccion 05 - Izaje De Elementos Prefabricados De Hormigon Y De Otros Materiales | 052 | NAVES, PUENTES Y OTRAS EDIFICACIONES | 0525 | VIGAS DE FIJACION DIFERIDA | 052541 | u | 102.49 | 695.51 | 760.73 | 1558.73 | 8,1-14 TON,LONG HASTA 10M,ALTURA HASTA M
05 | Seccion 05 - Izaje De Elementos Prefabricados De Hormigon Y De Otros Materiales | 052 | NAVES, PUENTES Y OTRAS EDIFICACIONES | 0525 | VIGAS DE FIJACION DIFERIDA | 052542 | u | 108.07 | 733.44 | 760.73 | 1602.24 | 8,1-14 TON,LONG HASTA 10M,ALTURA 9,1-20 M
05 | Seccion 05 - Izaje De Elementos Prefabricados De Hormigon Y De Otros Materiales | 052 | NAVES, PUENTES Y OTRAS EDIFICACIONES | 0525 | VIGAS DE FIJACION DIFERIDA | 052543 | u | 117.39 | 847.49 | 760.73 | 1725.61 | 8,1-14 TON,LONG HASTA M,ALTURA 20,1-30 M
05 | Seccion 05 - Izaje De Elementos Prefabricados De Hormigon Y De Otros Materiales | 052 | NAVES, PUENTES Y OTRAS EDIFICACIONES | 0525 | VIGAS DE FIJACION DIFERIDA | 052544 | u | 126.71 | 1336.62 | 760.73 | 2224.06 | 8,1-14 TON,LONG HASTA M,ALTURA 30,1-40 M
05 | Seccion 05 - Izaje De Elementos Prefabricados De Hormigon Y De Otros Materiales | 052 | NAVES, PUENTES Y OTRAS EDIFICACIONES | 0525 | VIGAS DE FIJACION DIFERIDA | 052546 | u | 108.07 | 733.44 | 760.73 | 1602.24 | 8,1-14 TON,LONG MAS M,ALTURA HASTA M
05 | Seccion 05 - Izaje De Elementos Prefabricados De Hormigon Y De Otros Materiales | 052 | NAVES, PUENTES Y OTRAS EDIFICACIONES | 0525 | VIGAS DE FIJACION DIFERIDA | 052547 | u | 113.66 | 771.38 | 760.73 | 1645.77 | 8,1-14 TON,LONG MAS M, ALTURA 9,1-20 M
05 | Seccion 05 - Izaje De Elementos Prefabricados De Hormigon Y De Otros Materiales | 052 | NAVES, PUENTES Y OTRAS EDIFICACIONES | 0525 | VIGAS DE FIJACION DIFERIDA | 052548 | u | 122.98 | 887.85 | 760.73 | 1771.56 | 8,1-14 TON,LONG MAS M, ALTURA 20,1-30 M
05 | Seccion 05 - Izaje De Elementos Prefabricados De Hormigon Y De Otros Materiales | 052 | NAVES, PUENTES Y OTRAS EDIFICACIONES | 0525 | VIGAS DE FIJACION DIFERIDA | 052549 | u | 132.29 | 1395.58 | 760.73 | 2288.6 | 8,1-14 TON,LONG MAS M, ALTURA 30,1-40 M
05 | Seccion 05 - Izaje De Elementos Prefabricados De Hormigon Y De Otros Materiales | 052 | NAVES, PUENTES Y OTRAS EDIFICACIONES | 0525 | VIGAS DE FIJACION DIFERIDA | 052551 | u | 156.24 | 923.13 | 760.73 | 1840.1 | 14,1-20 TON,LONG HASTA M,ALTURA HASTA M
05 | Seccion 05 - Izaje De Elementos Prefabricados De Hormigon Y De Otros Materiales | 052 | NAVES, PUENTES Y OTRAS EDIFICACIONES | 0525 | VIGAS DE FIJACION DIFERIDA | 052552 | u | 162.67 | 1022.37 | 760.73 | 1945.77 | 14,1-20 TON,LONG HASTA M,ALTURA 9,1-20 M
05 | Seccion 05 - Izaje De Elementos Prefabricados De Hormigon Y De Otros Materiales | 052 | NAVES, PUENTES Y OTRAS EDIFICACIONES | 0525 | VIGAS DE FIJACION DIFERIDA | 052553 | u | 173.37 | 1592.15 | 760.73 | 2526.25 | 14,1-20 TON,LONG HASTA M,ALTURA 20,1-30 M
05 | Seccion 05 - Izaje De Elementos Prefabricados De Hormigon Y De Otros Materiales | 052 | NAVES, PUENTES Y OTRAS EDIFICACIONES | 0525 | VIGAS DE FIJACION DIFERIDA | 052554 | u | 184.07 | 2197.59 | 760.73 | 3142.39 | 14,1-20 TON,LONG HASTA M,ALTURA 30,1-40 M
05 | Seccion 05 - Izaje De Elementos Prefabricados De Hormigon Y De Otros Materiales | 052 | NAVES, PUENTES Y OTRAS EDIFICACIONES | 0525 | VIGAS DE FIJACION DIFERIDA | 052556 | u | 166.95 | 982.14 | 760.73 | 1909.82 | 14,1-20 TON,LONG MAS M,ALTURA HASTA M
05 | Seccion 05 - Izaje De Elementos Prefabricados De Hormigon Y De Otros Materiales | 052 | NAVES, PUENTES Y OTRAS EDIFICACIONES | 0525 | VIGAS DE FIJACION DIFERIDA | 052557 | u | 173.37 | 1089.63 | 760.73 | 2023.73 | 14,1-20 TON,LONG MAS M,ALTURA 9,1-20 M
05 | Seccion 05 - Izaje De Elementos Prefabricados De Hormigon Y De Otros Materiales | 052 | NAVES, PUENTES Y OTRAS EDIFICACIONES | 0525 | VIGAS DE FIJACION DIFERIDA | 052558 | u | 184.07 | 1690.43 | 760.73 | 2635.23 | 14,1-20 TON,LONG MAS M,ALTURA 20,1-30 M
05 | Seccion 05 - Izaje De Elementos Prefabricados De Hormigon Y De Otros Materiales | 052 | NAVES, PUENTES Y OTRAS EDIFICACIONES | 0525 | VIGAS DE FIJACION DIFERIDA | 052559 | u | 194.77 | 2304.06 | 760.73 | 3259.56 | 14,1-20 TON,LONG MAS M,ALTURA 30,1-40 M
05 | Seccion 05 - Izaje De Elementos Prefabricados De Hormigon Y De Otros Materiales | 052 | NAVES, PUENTES Y OTRAS EDIFICACIONES | 0525 | VIGAS DE FIJACION DIFERIDA | 052561 | u | 188.36 | 1112.81 | 760.73 | 2061.9 | 20,1-25 TON,LONG HASTA M,ALTURA HASTA M
05 | Seccion 05 - Izaje De Elementos Prefabricados De Hormigon Y De Otros Materiales | 052 | NAVES, PUENTES Y OTRAS EDIFICACIONES | 0525 | VIGAS DE FIJACION DIFERIDA | 052562 | u | 194.77 | 1788.71 | 760.73 | 2744.21 | 20,1-25 TON,LONG HASTA M,ALTURA 9,1-20 M
05 | Seccion 05 - Izaje De Elementos Prefabricados De Hormigon Y De Otros Materiales | 052 | NAVES, PUENTES Y OTRAS EDIFICACIONES | 0525 | VIGAS DE FIJACION DIFERIDA | 052563 | u | 205.48 | 2453.13 | 760.73 | 3419.34 | 20,1-25 TON,LONG HASTA M,ALTURA 20,1-30 M
05 | Seccion 05 - Izaje De Elementos Prefabricados De Hormigon Y De Otros Materiales | 052 | NAVES, PUENTES Y OTRAS EDIFICACIONES | 0525 | VIGAS DE FIJACION DIFERIDA | 052564 | u | 216.18 | 2580.89 | 760.73 | 3557.8 | 20,1-25 TON,LONG HASTA M,ALTURA 30,1-40 M
05 | Seccion 05 - Izaje De Elementos Prefabricados De Hormigon Y De Otros Materiales | 052 | NAVES, PUENTES Y OTRAS EDIFICACIONES | 0525 | VIGAS DE FIJACION DIFERIDA | 052566 | u | 199.05 | 1176.04 | 760.73 | 2135.82 | 20,1-25 TON,LONG MAS M, ALTURA HASTA M
05 | Seccion 05 - Izaje De Elementos Prefabricados De Hormigon Y De Otros Materiales | 052 | NAVES, PUENTES Y OTRAS EDIFICACIONES | 0525 | VIGAS DE FIJACION DIFERIDA | 052567 | u | 205.48 | 1291.42 | 760.73 | 2257.63 | 20,1-25 TON,LONG MAS M, ALTURA 9,1-20 M
05 | Seccion 05 - Izaje De Elementos Prefabricados De Hormigon Y De Otros Materiales | 052 | NAVES, PUENTES Y OTRAS EDIFICACIONES | 0525 | VIGAS DE FIJACION DIFERIDA | 052568 | u | 216.18 | 2580.89 | 760.73 | 3557.8 | 20,1-25 TON,LONG MAS M, ALTURA 20,1-30 M
05 | Seccion 05 - Izaje De Elementos Prefabricados De Hormigon Y De Otros Materiales | 052 | NAVES, PUENTES Y OTRAS EDIFICACIONES | 0525 | VIGAS DE FIJACION DIFERIDA | 052569 | u | 226.88 | 2708.66 | 760.73 | 3696.27 | 20,1-25 TON,LONG MAS M, ALTURA 30,1-40 M
05 | Seccion 05 - Izaje De Elementos Prefabricados De Hormigon Y De Otros Materiales | 052 | NAVES, PUENTES Y OTRAS EDIFICACIONES | 0525 | VIGAS DE FIJACION DIFERIDA | 052576 | u | 263.26 | 5184.7 | 760.73 | 6208.69 | 25,1-35 TON,LONG MAS M, ALTURA HASTA M
05 | Seccion 05 - Izaje De Elementos Prefabricados De Hormigon Y De Otros Materiales | 052 | NAVES, PUENTES Y OTRAS EDIFICACIONES | 0525 | VIGAS DE FIJACION DIFERIDA | 052577 | u | 269.69 | 5311.15 | 760.73 | 6341.57 | 25,1-35 TON,LONG MAS M, ALTURA 9,1-20 M
05 | Seccion 05 - Izaje De Elementos Prefabricados De Hormigon Y De Otros Materiales | 052 | NAVES, PUENTES Y OTRAS EDIFICACIONES | 0525 | VIGAS DE FIJACION DIFERIDA | 052578 | u | 294.31 | 8583.17 | 760.73 | 9638.21 | 25,1-35 TON,LONG MAS M, ALTURA 20,1-30 M
05 | Seccion 05 - Izaje De Elementos Prefabricados De Hormigon Y De Otros Materiales | 052 | NAVES, PUENTES Y OTRAS EDIFICACIONES | 0525 | VIGAS DE FIJACION DIFERIDA | 052579 | u | 193.71 | 11584.2 | 760.74 | 12538.65 | 25,1-35 TON,LONG MAS M, ALTURA 30,1-40 M
05 | Seccion 05 - Izaje De Elementos Prefabricados De Hormigon Y De Otros Materiales | 052 | NAVES, PUENTES Y OTRAS EDIFICACIONES | 0525 | VIGAS DE FIJACION DIFERIDA | 052586 | u | 373.71 | 6860.64 | 760.73 | 7995.08 | 35,1-45 TON,LONG MAS M, ALTURA HASTA M
05 | Seccion 05 - Izaje De Elementos Prefabricados De Hormigon Y De Otros Materiales | 052 | NAVES, PUENTES Y OTRAS EDIFICACIONES | 0525 | VIGAS DE FIJACION DIFERIDA | 052587 | u | 381.05 | 10221.1 | 760.81 | 11362.96 | 35,1-45 TON,LONG MAS M, ALTURA 9,1-20 M
05 | Seccion 05 - Izaje De Elementos Prefabricados De Hormigon Y De Otros Materiales | 052 | NAVES, PUENTES Y OTRAS EDIFICACIONES | 0525 | VIGAS DE FIJACION DIFERIDA | 052588 | u | 393.26 | 13713.6 | 760.79 | 14867.65 | 35,1-45 TON,LONG MAS M, ALTURA 20,1-30 M
05 | Seccion 05 - Izaje De Elementos Prefabricados De Hormigon Y De Otros Materiales | 052 | NAVES, PUENTES Y OTRAS EDIFICACIONES | 0525 | VIGAS DE FIJACION DIFERIDA | 052589 | u | 355.31 | 14139.5 | 760.78 | 15255.59 | 35,1-45 TON,LONG MAS M, ALTURA 30,1-40 M
05 | Seccion 05 - Izaje De Elementos Prefabricados De Hormigon Y De Otros Materiales | 052 | NAVES, PUENTES Y OTRAS EDIFICACIONES | 0525 | VIGAS DE FIJACION DIFERIDA | 052596 | u | 391.69 | 11990.2 | 760.76 | 13142.65 | 45,1-60 TON,LONG MAS M, ALTURA HASTA M
05 | Seccion 05 - Izaje De Elementos Prefabricados De Hormigon Y De Otros Materiales | 052 | NAVES, PUENTES Y OTRAS EDIFICACIONES | 0525 | VIGAS DE FIJACION DIFERIDA | 052597 | u | 398.11 | 15843.1 | 760.74 | 17001.95 | 45,1-60 TON,LONG MAS M, ALTURA 9,1- M
05 | Seccion 05 - Izaje De Elementos Prefabricados De Hormigon Y De Otros Materiales | 052 | NAVES, PUENTES Y OTRAS EDIFICACIONES | 0525 | VIGAS DE FIJACION DIFERIDA | 052598 | u | 408.81 | 16269 | 760.73 | 17438.54 | 45,1-60 TON,LONG MAS M, ALTURA 20,1-30 M
05 | Seccion 05 - Izaje De Elementos Prefabricados De Hormigon Y De Otros Materiales | 052 | NAVES, PUENTES Y OTRAS EDIFICACIONES | 0525 | VIGAS DE FIJACION DIFERIDA | 052599 | u | 419.52 | 16694.8 | 760.82 | 17875.14 | 45,1-60 TON,LONG MAS M, ALTURA 30,1-40 M
05 | Seccion 05 - Izaje De Elementos Prefabricados De Hormigon Y De Otros Materiales | 052 | NAVES, PUENTES Y OTRAS EDIFICACIONES | 0526 | PANELES | 052601 | u | 36.61 | 363.55 | 8.05 | 408.21 | PANELES: HASTA 0,5 TON,LONG HASTA M, ALTURA HASTA M
05 | Seccion 05 - Izaje De Elementos Prefabricados De Hormigon Y De Otros Materiales | 052 | NAVES, PUENTES Y OTRAS EDIFICACIONES | 0526 | PANELES | 052602 | u | 40.65 | 530.62 | 8.05 | 579.32 | PANELES: HASTA 0,5 TON,LONG HASTA M, ALTURA 9,1-20 M
05 | Seccion 05 - Izaje De Elementos Prefabricados De Hormigon Y De Otros Materiales | 052 | NAVES, PUENTES Y OTRAS EDIFICACIONES | 0526 | PANELES | 052603 | u | 38.85 | 872.5 | 8.05 | 919.4 | PANELES: HASTA 0,5 TON,LONG HASTA M, ALTURA 20,1-30 M
05 | Seccion 05 - Izaje De Elementos Prefabricados De Hormigon Y De Otros Materiales | 052 | NAVES, PUENTES Y OTRAS EDIFICACIONES | 0526 | PANELES | 052604 | u | 54.14 | 993.73 | 8.05 | 1055.92 | PANELES: HASTA 0,5 TON,LONG HASTA M, ALTURA 30,1-40 M
05 | Seccion 05 - Izaje De Elementos Prefabricados De Hormigon Y De Otros Materiales | 052 | NAVES, PUENTES Y OTRAS EDIFICACIONES | 0526 | PANELES | 052612 | u | 64.55 | 669.36 | 11.27 | 745.18 | 0.51-3 TON LONG HASTA 10M ALTURA HASTA 20M
05 | Seccion 05 - Izaje De Elementos Prefabricados De Hormigon Y De Otros Materiales | 052 | NAVES, PUENTES Y OTRAS EDIFICACIONES | 0526 | PANELES | 052613 | u | 78.91 | 1049.29 | 11.27 | 1139.47 | 0.51-3 TON LONG HASTA M ALTURA 20.1-30 M
05 | Seccion 05 - Izaje De Elementos Prefabricados De Hormigon Y De Otros Materiales | 052 | NAVES, PUENTES Y OTRAS EDIFICACIONES | 0526 | PANELES | 052614 | u | 88.43 | 1229.67 | 11.27 | 1329.37 | 0.51-3 TON LONG HASTA M ALTURA 30.1-40 M
05 | Seccion 05 - Izaje De Elementos Prefabricados De Hormigon Y De Otros Materiales | 052 | NAVES, PUENTES Y OTRAS EDIFICACIONES | 0526 | PANELES | 052622 | u | 80.23 | 865.72 | 24.95 | 970.9 | 3.1-5 TON LONG HASTA 10M ALTURA HASTA 20M
05 | Seccion 05 - Izaje De Elementos Prefabricados De Hormigon Y De Otros Materiales | 052 | NAVES, PUENTES Y OTRAS EDIFICACIONES | 0526 | PANELES | 052623 | u | 89.75 | 1283.69 | 24.95 | 1398.39 | 3,1- TON,LONG HASTA M, ALTURA 20,1-30 M
05 | Seccion 05 - Izaje De Elementos Prefabricados De Hormigon Y De Otros Materiales | 052 | NAVES, PUENTES Y OTRAS EDIFICACIONES | 0526 | PANELES | 052624 | u | 99.26 | 1470.79 | 24.95 | 1595 | 3,1-5 TON,LONG HASTA M, ALTURA 30,1-40 M
05 | Seccion 05 - Izaje De Elementos Prefabricados De Hormigon Y De Otros Materiales | 052 | NAVES, PUENTES Y OTRAS EDIFICACIONES | 0526 | PANELES | 052627 | u | 84.02 | 1110.91 | 24.95 | 1219.88 | 3.1-5 TON LONG MAS 10M ALTURA HASTA 20M
05 | Seccion 05 - Izaje De Elementos Prefabricados De Hormigon Y De Otros Materiales | 052 | NAVES, PUENTES Y OTRAS EDIFICACIONES | 0526 | PANELES | 052629 | u | 103.04 | 2074.4 | 24.95 | 2202.39 | 3.1-5 TON LONG MAS 10M ALTURA 20.1-40M
05 | Seccion 05 - Izaje De Elementos Prefabricados De Hormigon Y De Otros Materiales | 052 | NAVES, PUENTES Y OTRAS EDIFICACIONES | 0526 | PANELES | 052633 | u | 108.56 | 1471.98 | 31.39 | 1611.93 | 5.1-8 TON LONG HASTA 10M ALTURA 9.1-30M
05 | Seccion 05 - Izaje De Elementos Prefabricados De Hormigon Y De Otros Materiales | 052 | NAVES, PUENTES Y OTRAS EDIFICACIONES | 0526 | PANELES | 052634 | u | 118.06 | 1826.36 | 31.39 | 1975.81 | 5,1- TON,LONG HASTA M, ALTURA 30,1-40 M
05 | Seccion 05 - Izaje De Elementos Prefabricados De Hormigon Y De Otros Materiales | 052 | NAVES, PUENTES Y OTRAS EDIFICACIONES | 0526 | PANELES | 052642 | u | 132.48 | 1491.04 | 97.38 | 1720.9 | 8.1-14 TON LONG HASTA 10M ALTURA HASTA 20M
05 | Seccion 05 - Izaje De Elementos Prefabricados De Hormigon Y De Otros Materiales | 052 | NAVES, PUENTES Y OTRAS EDIFICACIONES | 0526 | PANELES | 052643 | u | 143.25 | 1701.67 | 97.38 | 1942.3 | 8,1-14 TON, LONG HASTA M,ALTURA 20,1-30 M
05 | Seccion 05 - Izaje De Elementos Prefabricados De Hormigon Y De Otros Materiales | 052 | NAVES, PUENTES Y OTRAS EDIFICACIONES | 0526 | PANELES | 052644 | u | 154.02 | 2568.9 | 97.38 | 2820.3 | 8,1-14 TON, LONG HASTA M,ALTURA 30,1-40 M
05 | Seccion 05 - Izaje De Elementos Prefabricados De Hormigon Y De Otros Materiales | 052 | NAVES, PUENTES Y OTRAS EDIFICACIONES | 0526 | PANELES | 052652 | u | 185.99 | 1957.56 | 119.11 | 2262.66 | 14.1-20 TON LONG HASTA 10M ALTURA HASTA
05 | Seccion 05 - Izaje De Elementos Prefabricados De Hormigon Y De Otros Materiales | 052 | NAVES, PUENTES Y OTRAS EDIFICACIONES | 0526 | PANELES | 052653 | u | 198.15 | 2928.2 | 119.11 | 3245.46 | 14,1-20 TON, LONG HASTA M,ALTURA 20,1-30 M
05 | Seccion 05 - Izaje De Elementos Prefabricados De Hormigon Y De Otros Materiales | 052 | NAVES, PUENTES Y OTRAS EDIFICACIONES | 0526 | PANELES | 052654 | u | 210.29 | 3958.03 | 119.11 | 4287.43 | 14,1-20 TON, LONG HASTA M,ALTURA 30,1-40 M
05 | Seccion 05 - Izaje De Elementos Prefabricados De Hormigon Y De Otros Materiales | 052 | NAVES, PUENTES Y OTRAS EDIFICACIONES | 0526 | PANELES | 052662 | u | 242.26 | 2277.43 | 173.03 | 2692.72 | 20.1-25 TON LONG HASTA 10M ALTURA HASTA 20M
05 | Seccion 05 - Izaje De Elementos Prefabricados De Hormigon Y De Otros Materiales | 052 | NAVES, PUENTES Y OTRAS EDIFICACIONES | 0526 | PANELES | 052663 | u | 255.87 | 2405.37 | 173.03 | 2834.27 | 20,1-25 TON, LONG HASTA M,ALTURA 20,1-30 M
05 | Seccion 05 - Izaje De Elementos Prefabricados De Hormigon Y De Otros Materiales | 052 | NAVES, PUENTES Y OTRAS EDIFICACIONES | 0526 | PANELES | 052664 | u | 269.48 | 4530 | 173.03 | 4972.51 | 20,1-25 TON, LONG HASTA M,ALTURA 30,1-40 M
05 | Seccion 05 - Izaje De Elementos Prefabricados De Hormigon Y De Otros Materiales | 052 | NAVES, PUENTES Y OTRAS EDIFICACIONES | 0526 | PANELES | 052672 | u | 310.31 | 5216.37 | 202 | 5728.68 | 25.1-35 TON LONG HASTA 10M ALTURA HASTA 20M
05 | Seccion 05 - Izaje De Elementos Prefabricados De Hormigon Y De Otros Materiales | 052 | NAVES, PUENTES Y OTRAS EDIFICACIONES | 0526 | PANELES | 052673 | u | 323.92 | 5713.12 | 202 | 6239.04 | 25,1-35 TON, LONG HASTA M,ALTURA 20,1-30 M
05 | Seccion 05 - Izaje De Elementos Prefabricados De Hormigon Y De Otros Materiales | 052 | NAVES, PUENTES Y OTRAS EDIFICACIONES | 0526 | PANELES | 052674 | u | 337.53 | 6346.07 | 202 | 6885.6 | 25,1-35 TON, LONG HASTA M,ALTURA 30,1-40 M
05 | Seccion 05 - Izaje De Elementos Prefabricados De Hormigon Y De Otros Materiales | 052 | NAVES, PUENTES Y OTRAS EDIFICACIONES | 0527 | COLOCACIÓN POSTES FIJACIÓN INMEDIATA P/CONSTRUCCIÓN LINEAS ALTO VOLTAJE | 052701 | u | 237.74 | 7209.32 | 0 | 7447.06 | Y 220kv, POSTES HORMIGÓN CENTRIFUGADO SECCIÓN CIRCULAR, 24m ALTURA, CLASE 4000lb 3.1-5t, LONGITUD POSTE HASTA 12m, H=< 9m TERRENO NORMAL PRIMER TRAMO
05 | Seccion 05 - Izaje De Elementos Prefabricados De Hormigon Y De Otros Materiales | 052 | NAVES, PUENTES Y OTRAS EDIFICACIONES | 0527 | COLOCACIÓN POSTES FIJACIÓN INMEDIATA P/CONSTRUCCIÓN LINEAS ALTO VOLTAJE | 052702 | u | 214.04 | 4314.13 | 0 | 4528.17 | Y 220kv, POSTES HORMIGÓN CENTRIFUGADO SECCIÓN CIRCULAR, 24m ALTURA, CLASE 4000lb 3.1-5t, LONGITUD POSTE HASTA 12m, H 9.1-20m TERRENO NORMAL SEGUNDO TRAMO
05 | Seccion 05 - Izaje De Elementos Prefabricados De Hormigon Y De Otros Materiales | 052 | NAVES, PUENTES Y OTRAS EDIFICACIONES | 0527 | COLOCACIÓN POSTES FIJACIÓN INMEDIATA P/CONSTRUCCIÓN LINEAS ALTO VOLTAJE | 052703 | u | 237.74 | 7209.32 | 0 | 7447.06 | Y 220kv, POSTES HORMIGÓN CENTRIFUGADO SECCIÓN CIRCULAR, 24m ALTURA, CLASE 5000lb 5.1-8t, LONGITUD POSTE HASTA 12m, H=< 9m TERRENO NORMAL PRIMER TRAMO
05 | Seccion 05 - Izaje De Elementos Prefabricados De Hormigon Y De Otros Materiales | 052 | NAVES, PUENTES Y OTRAS EDIFICACIONES | 0527 | COLOCACIÓN POSTES FIJACIÓN INMEDIATA P/CONSTRUCCIÓN LINEAS ALTO VOLTAJE | 052704 | u | 214.04 | 4314.13 | 0 | 4528.17 | Y 220kv, POSTES HORMIGÓN CENTRIFUGADO SECCIÓN CIRCULAR, 24m ALTURA, CLASE 5000lb 5.1-8t, LONGITUD POSTE HASTA 12m, H 9.1-20m TERRENO NORMAL SEGUNDO TRAMO
05 | Seccion 05 - Izaje De Elementos Prefabricados De Hormigon Y De Otros Materiales | 052 | NAVES, PUENTES Y OTRAS EDIFICACIONES | 0527 | COLOCACIÓN POSTES FIJACIÓN INMEDIATA P/CONSTRUCCIÓN LINEAS ALTO VOLTAJE | 052705 | u | 237.74 | 7209.32 | 0 | 7447.06 | Y 220kv, POSTES HORMIGÓN CENTRIFUGADO SECCIÓN CIRCULAR, 24m ALTURA, CLASE 7000lb 5.1-8t, LONGITUD POSTE HASTA 12m, H=< 9m TERRENO NORMAL PRIMER TRAMO
05 | Seccion 05 - Izaje De Elementos Prefabricados De Hormigon Y De Otros Materiales | 052 | NAVES, PUENTES Y OTRAS EDIFICACIONES | 0527 | COLOCACIÓN POSTES FIJACIÓN INMEDIATA P/CONSTRUCCIÓN LINEAS ALTO VOLTAJE | 052706 | u | 214.04 | 4314.13 | 0 | 4528.17 | Y 220kv, POSTES HORMIGÓN CENTRIFUGADO SECCIÓN CIRCULAR, 24m ALTURA, CLASE 7000lb 5.1-8t, LONGITUD POSTE HASTA 12m, H 9.1-20m TERRENO NORMAL SEGUNDO TRAMO
05 | Seccion 05 - Izaje De Elementos Prefabricados De Hormigon Y De Otros Materiales | 052 | NAVES, PUENTES Y OTRAS EDIFICACIONES | 0527 | COLOCACIÓN POSTES FIJACIÓN INMEDIATA P/CONSTRUCCIÓN LINEAS ALTO VOLTAJE | 052707 | u | 237.74 | 7209.32 | 0 | 7447.06 | Y 220kv, POSTES HORMIGÓN CENTRIFUGADO SECCIÓN CIRCULAR, 24m ALTURA, CLASE 9000lb 8.1-14t, LONGITUD POSTE HASTA 12m, H=< 9m TERRENO NORMAL PRIMER TRAMO
05 | Seccion 05 - Izaje De Elementos Prefabricados De Hormigon Y De Otros Materiales | 052 | NAVES, PUENTES Y OTRAS EDIFICACIONES | 0527 | COLOCACIÓN POSTES FIJACIÓN INMEDIATA P/CONSTRUCCIÓN LINEAS ALTO VOLTAJE | 052708 | u | 213.9 | 4314.13 | 0 | 4528.03 | Y 220kv, POSTES HORMIGÓN CENTRIFUGADO SECCIÓN CIRCULAR, 24m ALTURA, CLASE 9000lb 8.1-14t, LONGITUD POSTE HASTA 12m, H 9.1-20m TERRENO NORMALSEGUNDO TRAMO
05 | Seccion 05 - Izaje De Elementos Prefabricados De Hormigon Y De Otros Materiales | 052 | NAVES, PUENTES Y OTRAS EDIFICACIONES | 0528 | LOSAS ALIGERADAS | 052801 | u | 19.77 | 211.94 | 6.04 | 237.75 | LOSAS ALIGERADAS: HASTA 0,5 TON,LONG HASTA 10M,ALTURA HASTA M
05 | Seccion 05 - Izaje De Elementos Prefabricados De Hormigon Y De Otros Materiales | 052 | NAVES, PUENTES Y OTRAS EDIFICACIONES | 0528 | LOSAS ALIGERADAS | 052802 | u | 23.81 | 322.68 | 6.04 | 352.53 | LOSAS ALIGERADAS: HASTA 0,5 TON,LONG HASTA M,ALTURA 9,1-20 M
05 | Seccion 05 - Izaje De Elementos Prefabricados De Hormigon Y De Otros Materiales | 052 | NAVES, PUENTES Y OTRAS EDIFICACIONES | 0528 | LOSAS ALIGERADAS | 052803 | u | 30.56 | 503.82 | 6.04 | 540.42 | LOSAS ALIGERADAS: HASTA 0,5 TON,LONG HASTA M,ALTURA 20,1-30 M
05 | Seccion 05 - Izaje De Elementos Prefabricados De Hormigon Y De Otros Materiales | 052 | NAVES, PUENTES Y OTRAS EDIFICACIONES | 0528 | LOSAS ALIGERADAS | 052804 | u | 37.3 | 609.79 | 6.04 | 653.13 | LOSAS ALIGERADAS: HASTA 0,5 TON,LONG HASTA M,ALTURA 30,1-40 M
05 | Seccion 05 - Izaje De Elementos Prefabricados De Hormigon Y De Otros Materiales | 052 | NAVES, PUENTES Y OTRAS EDIFICACIONES | 0528 | LOSAS ALIGERADAS | 052812 | u | 45.61 | 461.41 | 8.05 | 515.07 | 0.51-3 TON LONG HASTA 10M ALTURA HASTA 20M
05 | Seccion 05 - Izaje De Elementos Prefabricados De Hormigon Y De Otros Materiales | 052 | NAVES, PUENTES Y OTRAS EDIFICACIONES | 0528 | LOSAS ALIGERADAS | 052813 | u | 55.13 | 665.35 | 8.05 | 728.53 | 0,51-3 TON,LONG HASTA M,ALTURA 20,1-30 M
05 | Seccion 05 - Izaje De Elementos Prefabricados De Hormigon Y De Otros Materiales | 052 | NAVES, PUENTES Y OTRAS EDIFICACIONES | 0528 | LOSAS ALIGERADAS | 052814 | u | 64.63 | 867.45 | 8.05 | 940.13 | 0,51-3 TON,LONG HASTA M,ALTURA 30,1-40 M
05 | Seccion 05 - Izaje De Elementos Prefabricados De Hormigon Y De Otros Materiales | 052 | NAVES, PUENTES Y OTRAS EDIFICACIONES | 0528 | LOSAS ALIGERADAS | 052822 | u | 56.45 | 657.78 | 10.06 | 724.29 | 3.1-5 TON LONG HASTA 10M ALTURA HASTA 20M
05 | Seccion 05 - Izaje De Elementos Prefabricados De Hormigon Y De Otros Materiales | 052 | NAVES, PUENTES Y OTRAS EDIFICACIONES | 0528 | LOSAS ALIGERADAS | 052823 | u | 65.95 | 884.48 | 10.06 | 960.49 | 3,1-5 TON,LONG HASTA M,ALTURA 20,1-30 M
05 | Seccion 05 - Izaje De Elementos Prefabricados De Hormigon Y De Otros Materiales | 052 | NAVES, PUENTES Y OTRAS EDIFICACIONES | 0528 | LOSAS ALIGERADAS | 052824 | u | 75.46 | 1150.92 | 10.06 | 1236.44 | 3.1-5 TON LONG HASTA M ALTURA 30.1-40 M
05 | Seccion 05 - Izaje De Elementos Prefabricados De Hormigon Y De Otros Materiales | 052 | NAVES, PUENTES Y OTRAS EDIFICACIONES | 0528 | LOSAS ALIGERADAS | 052827 | u | 65.95 | 766.05 | 10.06 | 842.06 | 3.1-5 TON LONG MAS 10M ALTURA HASTA 20M
05 | Seccion 05 - Izaje De Elementos Prefabricados De Hormigon Y De Otros Materiales | 052 | NAVES, PUENTES Y OTRAS EDIFICACIONES | 0528 | LOSAS ALIGERADAS | 052828 | u | 75.46 | 1015.54 | 10.06 | 1101.06 | 3,1-5 TON,LONG MAS M,ALTURA 20,1-30 M
05 | Seccion 05 - Izaje De Elementos Prefabricados De Hormigon Y De Otros Materiales | 052 | NAVES, PUENTES Y OTRAS EDIFICACIONES | 0528 | LOSAS ALIGERADAS | 052829 | u | 84.98 | 1303.98 | 10.06 | 1399.02 | 3,1-5 TON,LONG MAS M,ALTURA 30,1-40 M
05 | Seccion 05 - Izaje De Elementos Prefabricados De Hormigon Y De Otros Materiales | 052 | NAVES, PUENTES Y OTRAS EDIFICACIONES | 0529 | LOSAS MACIZAS | 052901 | u | 10.54 | 124.36 | 0 | 134.9 | LOSAS MACIZAS: HASTA 0,5 TON,LONG HASTA M,ALTURA HASTA M
05 | Seccion 05 - Izaje De Elementos Prefabricados De Hormigon Y De Otros Materiales | 052 | NAVES, PUENTES Y OTRAS EDIFICACIONES | 0529 | LOSAS MACIZAS | 052902 | u | 13.73 | 203.06 | 0 | 216.79 | LOSAS MACIZAS: HASTA 0.5 TON LONG HASTA M ALTURA 9.1-20 M
05 | Seccion 05 - Izaje De Elementos Prefabricados De Hormigon Y De Otros Materiales | 052 | NAVES, PUENTES Y OTRAS EDIFICACIONES | 0529 | LOSAS MACIZAS | 052903 | u | 19.01 | 345.58 | 0 | 364.59 | LOSAS MACIZAS: HASTA 0.5 TON LONG HASTA M ALTURA 20.1-30M
05 | Seccion 05 - Izaje De Elementos Prefabricados De Hormigon Y De Otros Materiales | 052 | NAVES, PUENTES Y OTRAS EDIFICACIONES | 0529 | LOSAS MACIZAS | 052904 | u | 24.31 | 501.32 | 0 | 525.63 | LOSAS MACIZAS: HASTA 0.5 TON LONG HASTA M ALTURA 30.1-40 M
05 | Seccion 05 - Izaje De Elementos Prefabricados De Hormigon Y De Otros Materiales | 052 | NAVES, PUENTES Y OTRAS EDIFICACIONES | 0529 | LOSAS MACIZAS | 052911 | u | 26.47 | 285.55 | 0 | 312.02 | 0,51-3 TON,LONG, HASTA 10,ALTURA HASTA M
05 | Seccion 05 - Izaje De Elementos Prefabricados De Hormigon Y De Otros Materiales | 052 | NAVES, PUENTES Y OTRAS EDIFICACIONES | 0529 | LOSAS MACIZAS | 052912 | u | 31.3 | 325.96 | 0 | 357.26 | 0,51-3 TON,LONG, HASTA M,ALTURA 9,1-20 M
05 | Seccion 05 - Izaje De Elementos Prefabricados De Hormigon Y De Otros Materiales | 052 | NAVES, PUENTES Y OTRAS EDIFICACIONES | 0529 | LOSAS MACIZAS | 052913 | u | 39.36 | 491.26 | 0 | 530.62 | 0,51-3 TON,LONG, HASTA M,ALTURA 20,1-30 M
05 | Seccion 05 - Izaje De Elementos Prefabricados De Hormigon Y De Otros Materiales | 052 | NAVES, PUENTES Y OTRAS EDIFICACIONES | 0529 | LOSAS MACIZAS | 052914 | u | 47.42 | 662.26 | 0 | 709.68 | 0,51-3 TON,LONG, HASTA M,ALTURA 30,1-40 M
05 | Seccion 05 - Izaje De Elementos Prefabricados De Hormigon Y De Otros Materiales | 052 | NAVES, PUENTES Y OTRAS EDIFICACIONES | 0529 | LOSAS MACIZAS | 052921 | u | 35.85 | 466.07 | 0 | 501.92 | 3,1-5 TON,LONG, HASTA M,ALTURA HASTA M
05 | Seccion 05 - Izaje De Elementos Prefabricados De Hormigon Y De Otros Materiales | 052 | NAVES, PUENTES Y OTRAS EDIFICACIONES | 0529 | LOSAS MACIZAS | 052922 | u | 40.68 | 506.47 | 0 | 547.15 | 3,1-5 TON,LONG, HASTA M,ALTURA 9,1-20 M
05 | Seccion 05 - Izaje De Elementos Prefabricados De Hormigon Y De Otros Materiales | 052 | NAVES, PUENTES Y OTRAS EDIFICACIONES | 0529 | LOSAS MACIZAS | 052923 | u | 48.74 | 694.56 | 0 | 743.3 | 3,1-5 TON,LONG, HASTA M,ALTURA 20,1-30 M
05 | Seccion 05 - Izaje De Elementos Prefabricados De Hormigon Y De Otros Materiales | 052 | NAVES, PUENTES Y OTRAS EDIFICACIONES | 0529 | LOSAS MACIZAS | 052924 | u | 56.79 | 923.17 | 0 | 979.96 | 3,1-5 TON,LONG, HASTA M,ALTURA 30,1-40 M
05 | Seccion 05 - Izaje De Elementos Prefabricados De Hormigon Y De Otros Materiales | 052 | NAVES, PUENTES Y OTRAS EDIFICACIONES | 0529 | LOSAS MACIZAS | 052932 | u | 57.32 | 903.26 | 0 | 960.58 | 5.1-8 TON LONG HASTA 10M ALTURA HASTA 20M
05 | Seccion 05 - Izaje De Elementos Prefabricados De Hormigon Y De Otros Materiales | 052 | NAVES, PUENTES Y OTRAS EDIFICACIONES | 0529 | LOSAS MACIZAS | 052933 | u | 65.38 | 1097.16 | 0 | 1162.54 | 5,1-8 TON,LONG HASTA M,ALTURA 20,1-30 M
05 | Seccion 05 - Izaje De Elementos Prefabricados De Hormigon Y De Otros Materiales | 052 | NAVES, PUENTES Y OTRAS EDIFICACIONES | 0529 | LOSAS MACIZAS | 052934 | u | 73.44 | 1254.98 | 0 | 1328.42 | 5,1-8 TON,LONG HASTA M,ALTURA 30,1-40 M
05 | Seccion 05 - Izaje De Elementos Prefabricados De Hormigon Y De Otros Materiales | 052 | NAVES, PUENTES Y OTRAS EDIFICACIONES | 0529 | LOSAS MACIZAS | 052941 | u | 76.39 | 738.97 | 0 | 815.36 | 8,1-14 TON,LONG HASTA 10M,ALTURA HASTA M
05 | Seccion 05 - Izaje De Elementos Prefabricados De Hormigon Y De Otros Materiales | 052 | NAVES, PUENTES Y OTRAS EDIFICACIONES | 0529 | LOSAS MACIZAS | 052942 | u | 82 | 927.34 | 0 | 1009.34 | 8,1-14 TON,LONG HASTA M,ALTURA 9,1-20 M
05 | Seccion 05 - Izaje De Elementos Prefabricados De Hormigon Y De Otros Materiales | 052 | NAVES, PUENTES Y OTRAS EDIFICACIONES | 0529 | LOSAS MACIZAS | 052943 | u | 91.31 | 1098.6 | 0 | 1189.91 | 8,1-14 TON,LONG HASTA M,ALTURA 20,1-30 M
05 | Seccion 05 - Izaje De Elementos Prefabricados De Hormigon Y De Otros Materiales | 052 | NAVES, PUENTES Y OTRAS EDIFICACIONES | 0529 | LOSAS MACIZAS | 052944 | u | 100.63 | 1769.05 | 0 | 1869.68 | 8,1-14 TON,LONG HASTA M,ALTURA 30,1-40 M
05 | Seccion 05 - Izaje De Elementos Prefabricados De Hormigon Y De Otros Materiales | 052 | NAVES, PUENTES Y OTRAS EDIFICACIONES | 0529 | LOSAS MACIZAS | 052952 | u | 126.29 | 1322.8 | 0 | 1449.09 | 14.1-20 TON LONG HASTA 10M ALTURA HASTA 20M
05 | Seccion 05 - Izaje De Elementos Prefabricados De Hormigon Y De Otros Materiales | 052 | NAVES, PUENTES Y OTRAS EDIFICACIONES | 0529 | LOSAS MACIZAS | 052953 | u | 136.99 | 2096.65 | 0 | 2233.64 | 14,1-20 TON,LONG HASTA M, ALTURA 20,1-30 M
05 | Seccion 05 - Izaje De Elementos Prefabricados De Hormigon Y De Otros Materiales | 052 | NAVES, PUENTES Y OTRAS EDIFICACIONES | 0529 | LOSAS MACIZAS | 052954 | u | 147.69 | 2938.64 | 0 | 3086.33 | 14.1-20 TON LONG HASTA M ALTURA 30.1-40M
05 | Seccion 05 - Izaje De Elementos Prefabricados De Hormigon Y De Otros Materiales | 053 | ELEMENTOS ESPACIALES | 0531 | ALCANTARILLAS REGISTROS Y LOSAS | 053103 | u | 5.26 | 72.68 | 0 | 77.94 | ALCANTARILLAS REGISTROS Y LOSAS: HASTA 0.5 TON RADIO HASTA 16M
05 | Seccion 05 - Izaje De Elementos Prefabricados De Hormigon Y De Otros Materiales | 053 | ELEMENTOS ESPACIALES | 0531 | ALCANTARILLAS REGISTROS Y LOSAS | 053105 | u | 6.86 | 88 | 0 | 94.86 | ALCANTARILLAS REGISTROS Y LOSAS: HASTA 0,5 TON, RADIO 16,1-20 M
05 | Seccion 05 - Izaje De Elementos Prefabricados De Hormigon Y De Otros Materiales | 053 | ELEMENTOS ESPACIALES | 0531 | ALCANTARILLAS REGISTROS Y LOSAS | 053113 | u | 12.77 | 138.74 | 0 | 151.51 | 0,51 - TON, RADIO 9,1-12 M
05 | Seccion 05 - Izaje De Elementos Prefabricados De Hormigon Y De Otros Materiales | 053 | ELEMENTOS ESPACIALES | 0531 | ALCANTARILLAS REGISTROS Y LOSAS | 053114 | u | 15.54 | 143.56 | 0 | 159.1 | 0,51 - TON, RADIO 12,1-16 M
05 | Seccion 05 - Izaje De Elementos Prefabricados De Hormigon Y De Otros Materiales | 053 | ELEMENTOS ESPACIALES | 0531 | ALCANTARILLAS REGISTROS Y LOSAS | 053115 | u | 16.5 | 173.06 | 0 | 189.56 | 0,51 - TON, RADIO 16,1-20 M
05 | Seccion 05 - Izaje De Elementos Prefabricados De Hormigon Y De Otros Materiales | 053 | ELEMENTOS ESPACIALES | 0531 | ALCANTARILLAS REGISTROS Y LOSAS | 053123 | u | 17.32 | 272.66 | 0 | 289.98 | 2.1-4 TON RADIO HASTA 12M
05 | Seccion 05 - Izaje De Elementos Prefabricados De Hormigon Y De Otros Materiales | 053 | ELEMENTOS ESPACIALES | 0531 | ALCANTARILLAS REGISTROS Y LOSAS | 053124 | u | 17.32 | 291.57 | 0 | 308.89 | 2,1-4 TON,RADIO 12,1-16 M
05 | Seccion 05 - Izaje De Elementos Prefabricados De Hormigon Y De Otros Materiales | 053 | ELEMENTOS ESPACIALES | 0531 | ALCANTARILLAS REGISTROS Y LOSAS | 053125 | u | 19.73 | 407.5 | 0 | 427.23 | 2,1-4 TON,RADIO 16,1-20 M
05 | Seccion 05 - Izaje De Elementos Prefabricados De Hormigon Y De Otros Materiales | 053 | ELEMENTOS ESPACIALES | 0531 | ALCANTARILLAS REGISTROS Y LOSAS | 053132 | u | 24.28 | 448.25 | 0 | 472.53 | 4.1-8 TON RADIO HASTA 9M
05 | Seccion 05 - Izaje De Elementos Prefabricados De Hormigon Y De Otros Materiales | 053 | ELEMENTOS ESPACIALES | 0531 | ALCANTARILLAS REGISTROS Y LOSAS | 053133 | u | 26.7 | 487.2 | 0 | 513.9 | 4,1-8 TON,RADIO 9,1- M
05 | Seccion 05 - Izaje De Elementos Prefabricados De Hormigon Y De Otros Materiales | 053 | ELEMENTOS ESPACIALES | 0531 | ALCANTARILLAS REGISTROS Y LOSAS | 053134 | u | 26.7 | 591.34 | 0 | 618.04 | 4,1-8 TON,RADIO 12,1-16 M
05 | Seccion 05 - Izaje De Elementos Prefabricados De Hormigon Y De Otros Materiales | 053 | ELEMENTOS ESPACIALES | 0531 | ALCANTARILLAS REGISTROS Y LOSAS | 053135 | u | 29.11 | 757.32 | 0 | 786.43 | 4,1-8 TON,RADIO 16,1-20 M
05 | Seccion 05 - Izaje De Elementos Prefabricados De Hormigon Y De Otros Materiales | 053 | ELEMENTOS ESPACIALES | 0531 | ALCANTARILLAS REGISTROS Y LOSAS | 053142 | u | 39.74 | 734.64 | 0 | 774.38 | 8.1-12 TON RADIO HASTA 9M
05 | Seccion 05 - Izaje De Elementos Prefabricados De Hormigon Y De Otros Materiales | 053 | ELEMENTOS ESPACIALES | 0531 | ALCANTARILLAS REGISTROS Y LOSAS | 053144 | u | 43.47 | 1043.23 | 0 | 1086.7 | 8.1-12 TON RADIO 9.1-16M
05 | Seccion 05 - Izaje De Elementos Prefabricados De Hormigon Y De Otros Materiales | 053 | ELEMENTOS ESPACIALES | 0531 | ALCANTARILLAS REGISTROS Y LOSAS | 053145 | u | 47.2 | 1256.19 | 0 | 1303.39 | 8,1-12 TON,RADIO 16,1-20 M
05 | Seccion 05 - Izaje De Elementos Prefabricados De Hormigon Y De Otros Materiales | 053 | ELEMENTOS ESPACIALES | 0532 | DEPOSITOS DE AGUA O SIMILAR | 053211 | u | 41.82 | 410.74 | 0 | 452.56 | DEPOSITOS DE AGUA O SIMILAR: HASTA TON ALTURA HASTA M
05 | Seccion 05 - Izaje De Elementos Prefabricados De Hormigon Y De Otros Materiales | 053 | ELEMENTOS ESPACIALES | 0533 | MODULOS. CUBIERTA PREENSAMBLADA | 053311 | u | 56.41 | 313.63 | 0 | 370.04 | MODULOS. CUBIERTA PREENSAMBLADA: HASTA TON,ALTURA HASTA M
05 | Seccion 05 - Izaje De Elementos Prefabricados De Hormigon Y De Otros Materiales | 053 | ELEMENTOS ESPACIALES | 0533 | MODULOS. CUBIERTA PREENSAMBLADA | 053312 | u | 58.01 | 484.81 | 0 | 542.82 | MODULOS. CUBIERTA PREENSAMBLADA: HASTA TON,ALTURA 5,1-9 M
05 | Seccion 05 - Izaje De Elementos Prefabricados De Hormigon Y De Otros Materiales | 053 | ELEMENTOS ESPACIALES | 0533 | MODULOS. CUBIERTA PREENSAMBLADA | 053321 | u | 68.5 | 572.35 | 0 | 640.85 | 5,1-8 TON,ALTURA HASTA M
05 | Seccion 05 - Izaje De Elementos Prefabricados De Hormigon Y De Otros Materiales | 053 | ELEMENTOS ESPACIALES | 0533 | MODULOS. CUBIERTA PREENSAMBLADA | 053322 | u | 70.11 | 784.03 | 0 | 854.14 | 5,1-8 TON,ALTURA 5,1-9 M
05 | Seccion 05 - Izaje De Elementos Prefabricados De Hormigon Y De Otros Materiales | 053 | ELEMENTOS ESPACIALES | 0533 | MODULOS. CUBIERTA PREENSAMBLADA | 053342 | u | 494.04 | 7819.48 | 344.17 | 8657.69 | 14-35 TON. ALTURA 9-20M
05 | Seccion 05 - Izaje De Elementos Prefabricados De Hormigon Y De Otros Materiales | 053 | ELEMENTOS ESPACIALES | 0533 | MODULOS. CUBIERTA PREENSAMBLADA | 053352 | u | 494.04 | 9785.24 | 344.17 | 10623.45 | 45-60 TON,ALTURA 9-20 M
05 | Seccion 05 - Izaje De Elementos Prefabricados De Hormigon Y De Otros Materiales | 054 | TRABAJOS DE INGENIERIA | 0540 | OBRAS SUBTERRANEAS | 054001 | m | 2.96 | 491.12 | 0 | 494.08 | COLOCACIÓN MICROPILOTES CON MÁQUINA BARRENADORA DOS BRAZOS EN GALERÍA TRASVASE.
05 | Seccion 05 - Izaje De Elementos Prefabricados De Hormigon Y De Otros Materiales | 054 | TRABAJOS DE INGENIERIA | 0540 | OBRAS SUBTERRANEAS | 054011 | u | 40.53 | 307.17 | 67.98 | 415.68 | IZAJE ARCOS NERVADOS 0.1 -5.0 TM ALTURA HASTA M
05 | Seccion 05 - Izaje De Elementos Prefabricados De Hormigon Y De Otros Materiales | 054 | TRABAJOS DE INGENIERIA | 0540 | OBRAS SUBTERRANEAS | 054012 | m | 0.11 | 7.83 | 0 | 7.94 | TRANSPORTACION ARCOS NERVADOS
05 | Seccion 05 - Izaje De Elementos Prefabricados De Hormigon Y De Otros Materiales | 054 | TRABAJOS DE INGENIERIA | 0540 | OBRAS SUBTERRANEAS | 054021 | u | 38.45 | 235.78 | 67.98 | 342.21 | IZAJE PANEL 0.1-5.0 TM ALTURA HASTA 6.00 M
05 | Seccion 05 - Izaje De Elementos Prefabricados De Hormigon Y De Otros Materiales | 054 | TRABAJOS DE INGENIERIA | 0540 | OBRAS SUBTERRANEAS | 054022 | m | 0.08 | 4.97 | 0 | 5.05 | TRANSPORTACION PANELES
05 | Seccion 05 - Izaje De Elementos Prefabricados De Hormigon Y De Otros Materiales | 054 | TRABAJOS DE INGENIERIA | 0540 | OBRAS SUBTERRANEAS | 054025 | u | 10.07 | 0 | 10180.9 | 10190.97 | MONTAJE PANELES TM-1 EN TUNEL SECCION MEDIA
05 | Seccion 05 - Izaje De Elementos Prefabricados De Hormigon Y De Otros Materiales | 054 | TRABAJOS DE INGENIERIA | 0540 | OBRAS SUBTERRANEAS | 054026 | u | 28.91 | 0 | 16698 | 16726.91 | MONTAJE PANELES TM-2 EN TUNEL SECCION MEDIA
05 | Seccion 05 - Izaje De Elementos Prefabricados De Hormigon Y De Otros Materiales | 054 | TRABAJOS DE INGENIERIA | 0540 | OBRAS SUBTERRANEAS | 054031 | u | 5.12 | 0 | 0 | 5.12 | MANUAL HASTA 0.1 TM EN GALERIAS HORIZONTALES O INCLINAD AS C/PENDIENTE HASTA GRADOS
05 | Seccion 05 - Izaje De Elementos Prefabricados De Hormigon Y De Otros Materiales | 054 | TRABAJOS DE INGENIERIA | 0540 | OBRAS SUBTERRANEAS | 054032 | u | 7.63 | 0 | 0 | 7.63 | MANUAL >0.1 Y HASTA 0.5 TM EN GALERIAS HORIZONTALES O INCLINADAS C/PENDIENTE HASTA GRADOS
05 | Seccion 05 - Izaje De Elementos Prefabricados De Hormigon Y De Otros Materiales | 054 | TRABAJOS DE INGENIERIA | 0540 | OBRAS SUBTERRANEAS | 054033 | u/m | 12.59 | 0 | 0 | 12.59 | TRANSPORTACION MANUAL HASTA 0.1 TM EN GALERIAS HORIZONT ALES O INCLINADAS C/PENDIENTE HASTA GRADOS
05 | Seccion 05 - Izaje De Elementos Prefabricados De Hormigon Y De Otros Materiales | 054 | TRABAJOS DE INGENIERIA | 0540 | OBRAS SUBTERRANEAS | 054034 | u/m | 16.74 | 0 | 0 | 16.74 | TRANSPORTACION MANUAL MAS 0.1 Y HASTA 0.5 TM EN GALERIAS HORIZONT. O INCLINADAS C/PENDIENTE HASTA GRADOS
05 | Seccion 05 - Izaje De Elementos Prefabricados De Hormigon Y De Otros Materiales | 054 | TRABAJOS DE INGENIERIA | 0540 | OBRAS SUBTERRANEAS | 054041 | u | 6.17 | 0 | 0 | 6.17 | MANUAL HASTA 0.1 TON EN POZOS Y GALERIAS INCLINADAS CON PENDIENTE >15 GRADOS
05 | Seccion 05 - Izaje De Elementos Prefabricados De Hormigon Y De Otros Materiales | 054 | TRABAJOS DE INGENIERIA | 0540 | OBRAS SUBTERRANEAS | 054042 | u | 9.25 | 0 | 0 | 9.25 | MANUAL MAS 0.1 Y HASTA 0.5 TON EN POZOS Y GALERIA S INCLINADAS C/PENDIENTE >15 GRADOS
05 | Seccion 05 - Izaje De Elementos Prefabricados De Hormigon Y De Otros Materiales | 054 | TRABAJOS DE INGENIERIA | 0540 | OBRAS SUBTERRANEAS | 054043 | u/m | 0.38 | 0 | 0 | 0.38 | TRANSPORTACION MANUAL HASTA 0.1 TON EN POZOS Y GALERIAS INCLINADAS C/PENDIENTE >15 GRADOS
05 | Seccion 05 - Izaje De Elementos Prefabricados De Hormigon Y De Otros Materiales | 054 | TRABAJOS DE INGENIERIA | 0540 | OBRAS SUBTERRANEAS | 054044 | u/m | 0.5 | 0 | 0 | 0.5 | TRANSPORTACION MANUAL >0.1 Y HASTA 0.5 TON EN POZOS Y GALERIASINCLINADOS C/PENDIENTE >15 GRADOS
05 | Seccion 05 - Izaje De Elementos Prefabricados De Hormigon Y De Otros Materiales | 054 | TRABAJOS DE INGENIERIA | 0540 | OBRAS SUBTERRANEAS | 054052 | u/m | 7.05 | 8.84 | 0 | 15.89 | TRANSPORTE MECANIZADO EN POZOS Y GALERIAS INCLINADAS C/PENDIENTE >15 GRADOS
05 | Seccion 05 - Izaje De Elementos Prefabricados De Hormigon Y De Otros Materiales | 054 | TRABAJOS DE INGENIERIA | 0540 | OBRAS SUBTERRANEAS | 054061 | m | 25.18 | 5738.53 | 0 | 5763.71 | IZAJE DOVELAS PREFABRICADAS CON ESCUDO EN TUNELES ALCANTARILLADO (POR ML TUNEL)
05 | Seccion 05 - Izaje De Elementos Prefabricados De Hormigon Y De Otros Materiales | 054 | TRABAJOS DE INGENIERIA | 0541 | REVESTIMIENTO CON LOSAS EN CANALES | 054101 | u | 5.01 | 20.49 | 0 | 25.5 | REVESTIMIENTO CON LOSAS EN CANALES: HASTA 0,1 TON MANUAL
05 | Seccion 05 - Izaje De Elementos Prefabricados De Hormigon Y De Otros Materiales | 054 | TRABAJOS DE INGENIERIA | 0541 | REVESTIMIENTO CON LOSAS EN CANALES | 054110 | u | 8.17 | 65.64 | 0 | 73.81 | 0,11-0,5 TON, RADIO HASTA M
05 | Seccion 05 - Izaje De Elementos Prefabricados De Hormigon Y De Otros Materiales | 054 | TRABAJOS DE INGENIERIA | 0541 | REVESTIMIENTO CON LOSAS EN CANALES | 054121 | u | 17.6 | 131.13 | 0 | 148.73 | 0.51-1 TON RADIO HASTA 9M
05 | Seccion 05 - Izaje De Elementos Prefabricados De Hormigon Y De Otros Materiales | 054 | TRABAJOS DE INGENIERIA | 0541 | REVESTIMIENTO CON LOSAS EN CANALES | 054122 | u | 17.6 | 147.93 | 0 | 165.53 | 0,51-1 TON, RADIO 9,1-16 M
05 | Seccion 05 - Izaje De Elementos Prefabricados De Hormigon Y De Otros Materiales | 054 | TRABAJOS DE INGENIERIA | 0541 | REVESTIMIENTO CON LOSAS EN CANALES | 054124 | u | 19.22 | 197.97 | 0 | 217.19 | 0,51-1 TON, RADIO 16,1-20 M
05 | Seccion 05 - Izaje De Elementos Prefabricados De Hormigon Y De Otros Materiales | 054 | TRABAJOS DE INGENIERIA | 0541 | REVESTIMIENTO CON LOSAS EN CANALES | 054131 | u | 21.64 | 167.03 | 0 | 188.67 | 1.1-3 TON RADIO HASTA 9M
05 | Seccion 05 - Izaje De Elementos Prefabricados De Hormigon Y De Otros Materiales | 054 | TRABAJOS DE INGENIERIA | 0541 | REVESTIMIENTO CON LOSAS EN CANALES | 054132 | u | 22.43 | 170.85 | 0 | 193.28 | 1,1-3 TON, RADIO 9,1-12 M
05 | Seccion 05 - Izaje De Elementos Prefabricados De Hormigon Y De Otros Materiales | 054 | TRABAJOS DE INGENIERIA | 0541 | REVESTIMIENTO CON LOSAS EN CANALES | 054133 | u | 24.05 | 214.76 | 0 | 238.81 | 1,1-3 TON, RADIO 12,1-16M
05 | Seccion 05 - Izaje De Elementos Prefabricados De Hormigon Y De Otros Materiales | 054 | TRABAJOS DE INGENIERIA | 0541 | REVESTIMIENTO CON LOSAS EN CANALES | 054134 | u | 24.87 | 350.26 | 0 | 375.13 | 1,1-3 TON,RADIO 16,1-20 M
05 | Seccion 05 - Izaje De Elementos Prefabricados De Hormigon Y De Otros Materiales | 054 | TRABAJOS DE INGENIERIA | 0541 | REVESTIMIENTO CON LOSAS EN CANALES | 054142 | u | 29.39 | 373.1 | 0 | 402.49 | 3.1-5 TON RADIO HASTA 12M
05 | Seccion 05 - Izaje De Elementos Prefabricados De Hormigon Y De Otros Materiales | 054 | TRABAJOS DE INGENIERIA | 0541 | REVESTIMIENTO CON LOSAS EN CANALES | 054143 | u | 31.02 | 545.18 | 0 | 576.2 | 3,1-5 TON,RADIO 12,1-16 M
05 | Seccion 05 - Izaje De Elementos Prefabricados De Hormigon Y De Otros Materiales | 054 | TRABAJOS DE INGENIERIA | 0541 | REVESTIMIENTO CON LOSAS EN CANALES | 054144 | u | 32.62 | 759.04 | 0 | 791.66 | 3,1-5 TON,RADIO 16,1-20 M
05 | Seccion 05 - Izaje De Elementos Prefabricados De Hormigon Y De Otros Materiales | 054 | TRABAJOS DE INGENIERIA | 0542 | REVESTIMIENTO CON LOSAS EN PRESAS | 054201 | u | 8.67 | 60.17 | 0 | 68.84 | REVESTIMIENTO CON LOSAS EN PRESAS: HASTA TON, RADIO HASTA M
05 | Seccion 05 - Izaje De Elementos Prefabricados De Hormigon Y De Otros Materiales | 054 | TRABAJOS DE INGENIERIA | 0542 | REVESTIMIENTO CON LOSAS EN PRESAS | 054202 | u | 14.5 | 101.48 | 0 | 115.98 | REVESTIMIENTO CON LOSAS EN PRESAS: HASTA TON, RADIO 6,1- M
05 | Seccion 05 - Izaje De Elementos Prefabricados De Hormigon Y De Otros Materiales | 054 | TRABAJOS DE INGENIERIA | 0542 | REVESTIMIENTO CON LOSAS EN PRESAS | 054203 | u | 13.69 | 122.1 | 0 | 135.79 | REVESTIMIENTO CON LOSAS EN PRESAS: HASTA TON, RADIO 9,1-16 M
05 | Seccion 05 - Izaje De Elementos Prefabricados De Hormigon Y De Otros Materiales | 054 | TRABAJOS DE INGENIERIA | 0542 | REVESTIMIENTO CON LOSAS EN PRESAS | 054205 | u | 14.22 | 168.32 | 0 | 182.54 | REVESTIMIENTO CON LOSAS EN PRESAS: HASTA TON, RADIO 16,1-20 M
05 | Seccion 05 - Izaje De Elementos Prefabricados De Hormigon Y De Otros Materiales | 054 | TRABAJOS DE INGENIERIA | 0542 | REVESTIMIENTO CON LOSAS EN PRESAS | 054213 | u | 22.43 | 141.2 | 0 | 163.63 | 1.1-3 TON RADIO HASTA 12M
05 | Seccion 05 - Izaje De Elementos Prefabricados De Hormigon Y De Otros Materiales | 054 | TRABAJOS DE INGENIERIA | 0542 | REVESTIMIENTO CON LOSAS EN PRESAS | 054214 | u | 24.05 | 185.11 | 0 | 209.16 | 1,1-3 TON, RADIO 12,1-16 M
05 | Seccion 05 - Izaje De Elementos Prefabricados De Hormigon Y De Otros Materiales | 054 | TRABAJOS DE INGENIERIA | 0542 | REVESTIMIENTO CON LOSAS EN PRESAS | 054215 | u | 24.87 | 320.61 | 0 | 345.48 | 1,1-3 TON, RADIO 16,1-20 M
05 | Seccion 05 - Izaje De Elementos Prefabricados De Hormigon Y De Otros Materiales | 054 | TRABAJOS DE INGENIERIA | 0542 | REVESTIMIENTO CON LOSAS EN PRESAS | 054223 | u | 29.39 | 240.61 | 0 | 270 | 3.1-5 TON RADIO HASTA 12M
05 | Seccion 05 - Izaje De Elementos Prefabricados De Hormigon Y De Otros Materiales | 054 | TRABAJOS DE INGENIERIA | 0542 | REVESTIMIENTO CON LOSAS EN PRESAS | 054224 | u | 31.02 | 412.69 | 0 | 443.71 | 3,1-5 TON, RADIO 12,1-16 M
05 | Seccion 05 - Izaje De Elementos Prefabricados De Hormigon Y De Otros Materiales | 054 | TRABAJOS DE INGENIERIA | 0542 | REVESTIMIENTO CON LOSAS EN PRESAS | 054225 | u | 32.62 | 626.55 | 0 | 659.17 | 3,1-5 TON, RADIO 16,1-20 M
05 | Seccion 05 - Izaje De Elementos Prefabricados De Hormigon Y De Otros Materiales | 054 | TRABAJOS DE INGENIERIA | 0542 | REVESTIMIENTO CON LOSAS EN PRESAS | 054232 | u | 35.57 | 316.15 | 0 | 351.72 | 5.1-7 TON RADIO HASTA 9M
05 | Seccion 05 - Izaje De Elementos Prefabricados De Hormigon Y De Otros Materiales | 054 | TRABAJOS DE INGENIERIA | 0542 | REVESTIMIENTO CON LOSAS EN PRESAS | 054233 | u | 37.17 | 498.63 | 0 | 535.8 | 5,1-7 TON, RADIO 9,1- M
05 | Seccion 05 - Izaje De Elementos Prefabricados De Hormigon Y De Otros Materiales | 054 | TRABAJOS DE INGENIERIA | 0542 | REVESTIMIENTO CON LOSAS EN PRESAS | 054234 | u | 39.58 | 740.56 | 0 | 780.14 | 5.1-7 TON RADIO 12.1-16 M
05 | Seccion 05 - Izaje De Elementos Prefabricados De Hormigon Y De Otros Materiales | 054 | TRABAJOS DE INGENIERIA | 0542 | REVESTIMIENTO CON LOSAS EN PRESAS | 054235 | u | 42.81 | 1002.66 | 0 | 1045.47 | 5.1-7 TON RADIO 16.1-20 M
05 | Seccion 05 - Izaje De Elementos Prefabricados De Hormigon Y De Otros Materiales | 054 | TRABAJOS DE INGENIERIA | 0543 | MUROS DE CONTENCION | 054302 | u | 12.67 | 111.92 | 7.04 | 131.63 | MUROS DE CONTENCION: HASTA 0.5 TON RADIO HASTA 9M
05 | Seccion 05 - Izaje De Elementos Prefabricados De Hormigon Y De Otros Materiales | 054 | TRABAJOS DE INGENIERIA | 0543 | MUROS DE CONTENCION | 054305 | u | 14.24 | 143.73 | 7.04 | 165.01 | MUROS DE CONTENCION: HASTA 0.5 TON RADIO 9.1-20M
05 | Seccion 05 - Izaje De Elementos Prefabricados De Hormigon Y De Otros Materiales | 054 | TRABAJOS DE INGENIERIA | 0543 | MUROS DE CONTENCION | 054312 | u | 26.47 | 209.88 | 14.08 | 250.43 | 0.5-2 TON RADIO HASTA 12M
05 | Seccion 05 - Izaje De Elementos Prefabricados De Hormigon Y De Otros Materiales | 054 | TRABAJOS DE INGENIERIA | 0543 | MUROS DE CONTENCION | 054314 | u | 28.07 | 270.02 | 14.08 | 312.17 | 0.5-2 TON RADIO 12.1 - M
05 | Seccion 05 - Izaje De Elementos Prefabricados De Hormigon Y De Otros Materiales | 054 | TRABAJOS DE INGENIERIA | 0543 | MUROS DE CONTENCION | 054321 | u | 53.57 | 354.27 | 29.2 | 437.04 | 2.1-4 TON RADIO HASTA 9M
05 | Seccion 05 - Izaje De Elementos Prefabricados De Hormigon Y De Otros Materiales | 054 | TRABAJOS DE INGENIERIA | 0543 | MUROS DE CONTENCION | 054323 | u | 55.19 | 1082.91 | 29.2 | 1167.3 | 2.1-4 TON RADIO 9.1-16M
05 | Seccion 05 - Izaje De Elementos Prefabricados De Hormigon Y De Otros Materiales | 054 | TRABAJOS DE INGENIERIA | 0543 | MUROS DE CONTENCION | 054324 | u | 55.98 | 801.21 | 29.2 | 886.39 | 2,1-4 TON, RADIO 16,1-20 M
05 | Seccion 05 - Izaje De Elementos Prefabricados De Hormigon Y De Otros Materiales | 054 | TRABAJOS DE INGENIERIA | 0543 | MUROS DE CONTENCION | 054331 | u | 71.82 | 785.75 | 58.42 | 915.99 | 4.1-8 TON RADIO HASTA 9M
05 | Seccion 05 - Izaje De Elementos Prefabricados De Hormigon Y De Otros Materiales | 054 | TRABAJOS DE INGENIERIA | 0543 | MUROS DE CONTENCION | 054333 | u | 73.44 | 1202.54 | 58.42 | 1334.4 | 4.1-8 TON RADIO 9.1-16M
05 | Seccion 05 - Izaje De Elementos Prefabricados De Hormigon Y De Otros Materiales | 054 | TRABAJOS DE INGENIERIA | 0543 | MUROS DE CONTENCION | 054334 | u | 74.23 | 2062.85 | 58.42 | 2195.5 | 4.1-8 TON RADIO 16.1-20 M
05 | Seccion 05 - Izaje De Elementos Prefabricados De Hormigon Y De Otros Materiales | 054 | TRABAJOS DE INGENIERIA | 0543 | MUROS DE CONTENCION | 054340 | u | 120.3 | 691.55 | 73.76 | 885.61 | 8,1-14 TON,RADIO HASTA M
05 | Seccion 05 - Izaje De Elementos Prefabricados De Hormigon Y De Otros Materiales | 054 | TRABAJOS DE INGENIERIA | 0543 | MUROS DE CONTENCION | 054342 | u | 122.7 | 1305.04 | 73.76 | 1501.5 | 8.1-14 TON RADIO 6.1-12M
05 | Seccion 05 - Izaje De Elementos Prefabricados De Hormigon Y De Otros Materiales | 054 | TRABAJOS DE INGENIERIA | 0543 | MUROS DE CONTENCION | 054343 | u | 123.91 | 2356.51 | 73.76 | 2554.18 | 8,1-14 TON,RADIO 12,1-16 M
05 | Seccion 05 - Izaje De Elementos Prefabricados De Hormigon Y De Otros Materiales | 054 | TRABAJOS DE INGENIERIA | 0543 | MUROS DE CONTENCION | 054351 | u | 175.74 | 1676.08 | 90.22 | 1942.04 | 14.1-20 TON RADIO HASTA 9M
05 | Seccion 05 - Izaje De Elementos Prefabricados De Hormigon Y De Otros Materiales | 054 | TRABAJOS DE INGENIERIA | 0543 | MUROS DE CONTENCION | 054352 | u | 177.08 | 3020 | 90.22 | 3287.3 | 14,1-20 TON, RADIO 9,1-12 M
05 | Seccion 05 - Izaje De Elementos Prefabricados De Hormigon Y De Otros Materiales | 054 | TRABAJOS DE INGENIERIA | 0543 | MUROS DE CONTENCION | 054360 | u | 214.63 | 1939.57 | 174.04 | 2328.24 | 20,1-25 TON, RADIO HASTA 6M
05 | Seccion 05 - Izaje De Elementos Prefabricados De Hormigon Y De Otros Materiales | 054 | TRABAJOS DE INGENIERIA | 0543 | MUROS DE CONTENCION | 054361 | u | 215.99 | 3683.48 | 174.04 | 4073.51 | 20.1-25 TON RADIO 6.1-12M
05 | Seccion 05 - Izaje De Elementos Prefabricados De Hormigon Y De Otros Materiales | 054 | TRABAJOS DE INGENIERIA | 0543 | MUROS DE CONTENCION | 054370 | u | 298.52 | 3592.88 | 188.06 | 4079.46 | 25,1-35 TON, RADIO HASTA M
05 | Seccion 05 - Izaje De Elementos Prefabricados De Hormigon Y De Otros Materiales | 054 | TRABAJOS DE INGENIERIA | 0543 | MUROS DE CONTENCION | 054371 | u | 300.02 | 4598.63 | 188.06 | 5086.71 | 25,1-35 TON, RADIO 6,1- M
05 | Seccion 05 - Izaje De Elementos Prefabricados De Hormigon Y De Otros Materiales | 054 | TRABAJOS DE INGENIERIA | 0544 | PORTICO TRIARTICULADO | 054400 | u | 1078.6 | 11411.8 | 182.9 | 12673.3 | VIGA 22-38 TON, ALTURA 20-30 M
05 | Seccion 05 - Izaje De Elementos Prefabricados De Hormigon Y De Otros Materiales | 054 | TRABAJOS DE INGENIERIA | 0545 | VIGA PUENTE DESDE TABLERO | 054500 | u | 49.55 | 501.05 | 638.34 | 1188.94 | 2-4 TON, RADIO 4-7 M
05 | Seccion 05 - Izaje De Elementos Prefabricados De Hormigon Y De Otros Materiales | 054 | TRABAJOS DE INGENIERIA | 0545 | VIGA PUENTE DESDE TABLERO | 054502 | u | 50.36 | 787.04 | 638.34 | 1475.74 | 2-4 TON RADIO 7.1-13M
05 | Seccion 05 - Izaje De Elementos Prefabricados De Hormigon Y De Otros Materiales | 054 | TRABAJOS DE INGENIERIA | 0545 | VIGA PUENTE DESDE TABLERO | 054510 | u | 68.59 | 850.11 | 638.34 | 1557.04 | 4,1-7 TON,RADIO 4-7 M
05 | Seccion 05 - Izaje De Elementos Prefabricados De Hormigon Y De Otros Materiales | 054 | TRABAJOS DE INGENIERIA | 0545 | VIGA PUENTE DESDE TABLERO | 054512 | u | 69.4 | 1133.22 | 638.34 | 1840.96 | 4.1-7 TON RADIO 7.1-13M
05 | Seccion 05 - Izaje De Elementos Prefabricados De Hormigon Y De Otros Materiales | 054 | TRABAJOS DE INGENIERIA | 0545 | VIGA PUENTE DESDE TABLERO | 054522 | u | 104.04 | 1649.15 | 638.34 | 2391.53 | 7.1-10 TON RADIO HASTA 13M
05 | Seccion 05 - Izaje De Elementos Prefabricados De Hormigon Y De Otros Materiales | 054 | TRABAJOS DE INGENIERIA | 0545 | VIGA PUENTE DESDE TABLERO | 054532 | u | 122.67 | 1934.52 | 638.34 | 2695.53 | 10.1-13 TON RADIO 7-13M
05 | Seccion 05 - Izaje De Elementos Prefabricados De Hormigon Y De Otros Materiales | 054 | TRABAJOS DE INGENIERIA | 0546 | LOSA PUENTE DESDE TABLERO | 054600 | u | 14.78 | 160.2 | 0 | 174.98 | LOSA PUENTE DESDE TABLERO: HASTA 0,5 TON, RADIO HASTA M
05 | Seccion 05 - Izaje De Elementos Prefabricados De Hormigon Y De Otros Materiales | 054 | TRABAJOS DE INGENIERIA | 0546 | LOSA PUENTE DESDE TABLERO | 054602 | u | 15.31 | 189.55 | 0 | 204.86 | LOSA PUENTE DESDE TABLERO: HASTA 0,5 TON, RADIO 9,1-16 M
05 | Seccion 05 - Izaje De Elementos Prefabricados De Hormigon Y De Otros Materiales | 054 | TRABAJOS DE INGENIERIA | 0546 | LOSA PUENTE DESDE TABLERO | 054605 | u | 15.84 | 291.51 | 0 | 307.35 | LOSA PUENTE DESDE TABLERO: HASTA 0.5 TON RADIO 16.1-25M
05 | Seccion 05 - Izaje De Elementos Prefabricados De Hormigon Y De Otros Materiales | 054 | TRABAJOS DE INGENIERIA | 0546 | LOSA PUENTE DESDE TABLERO | 054610 | u | 32.92 | 272.23 | 0 | 305.15 | 0,51-2 TON, RADIO HASTA M
05 | Seccion 05 - Izaje De Elementos Prefabricados De Hormigon Y De Otros Materiales | 054 | TRABAJOS DE INGENIERIA | 0546 | LOSA PUENTE DESDE TABLERO | 054612 | u | 33.71 | 311.16 | 0 | 344.87 | 0,51-2 TON, RADIO 9,1-12 M
05 | Seccion 05 - Izaje De Elementos Prefabricados De Hormigon Y De Otros Materiales | 054 | TRABAJOS DE INGENIERIA | 0546 | LOSA PUENTE DESDE TABLERO | 054614 | u | 34.53 | 505.33 | 0 | 539.86 | 0.51-2 TON RADIO 12.1-25M
05 | Seccion 05 - Izaje De Elementos Prefabricados De Hormigon Y De Otros Materiales | 054 | TRABAJOS DE INGENIERIA | 0546 | LOSA PUENTE DESDE TABLERO | 054620 | u | 42.3 | 349.47 | 0 | 391.77 | 2,1-4 TON,RADIO HASTA M
05 | Seccion 05 - Izaje De Elementos Prefabricados De Hormigon Y De Otros Materiales | 054 | TRABAJOS DE INGENIERIA | 0546 | LOSA PUENTE DESDE TABLERO | 054621 | u | 42.3 | 450.86 | 0 | 493.16 | 2,1-4 TON,RADIO 6,1-9 M
05 | Seccion 05 - Izaje De Elementos Prefabricados De Hormigon Y De Otros Materiales | 054 | TRABAJOS DE INGENIERIA | 0546 | LOSA PUENTE DESDE TABLERO | 054625 | u | 43.9 | 674.73 | 0 | 718.63 | 2.1-4 TON RADIO 9.1-25M
05 | Seccion 05 - Izaje De Elementos Prefabricados De Hormigon Y De Otros Materiales | 054 | TRABAJOS DE INGENIERIA | 0547 | CERCAS | 054700 | u | 10.72 | 79.05 | 0 | 89.77 | CERCAS: HASTA 0,15 TON,RADIO HASTA M
05 | Seccion 05 - Izaje De Elementos Prefabricados De Hormigon Y De Otros Materiales | 054 | TRABAJOS DE INGENIERIA | 0547 | CERCAS | 054710 | u | 20.7 | 151.24 | 2.64 | 174.58 | 0.151-1 TON RADIO HASTA 9M
05 | Seccion 05 - Izaje De Elementos Prefabricados De Hormigon Y De Otros Materiales | 054 | TRABAJOS DE INGENIERIA | 0548 | DEFENSAS | 054811 | m | 11.23 | 115.79 | 30.13 | 157.15 | 4.00X0.25X0.10 M (NO INCLUYE EL SUMINISTRO)
05 | Seccion 05 - Izaje De Elementos Prefabricados De Hormigon Y De Otros Materiales | 054 | TRABAJOS DE INGENIERIA | 0549 | VARIOS | 054911 | m2 | 7.82 | 0 | 0 | 7.82 | COLOCACION MANUAL ELEMENTOS PREFABRICADOS HORMIGON EN ACERAS
05 | Seccion 05 - Izaje De Elementos Prefabricados De Hormigon Y De Otros Materiales | 054 | TRABAJOS DE INGENIERIA | 0549 | VARIOS | 054981 | u | 31.8 | 0 | 4.76 | 36.56 | COLOCACION BANCOS PREFABRICADOS FIJADOS CON MORTERO
05 | Seccion 05 - Izaje De Elementos Prefabricados De Hormigon Y De Otros Materiales | 055 | BASES PARA TORRES | 0551 | TIPO F-6 | 055111 | u | 295.31 | 1939.25 | 0 | 2234.56 | TERRENO HUMEDO 6.0-8.0 TON
05 | Seccion 05 - Izaje De Elementos Prefabricados De Hormigon Y De Otros Materiales | 055 | BASES PARA TORRES | 0551 | TIPO F-6 | 055112 | u | 324.85 | 2134.52 | 0 | 2459.37 | TERRENO HUMEDO 8.1-9.0 TON
05 | Seccion 05 - Izaje De Elementos Prefabricados De Hormigon Y De Otros Materiales | 055 | BASES PARA TORRES | 0551 | TIPO F-6 | 055113 | u | 506.25 | 4198.82 | 0 | 4705.07 | TERRENO HUMEDO 9.1-11 TON
05 | Seccion 05 - Izaje De Elementos Prefabricados De Hormigon Y De Otros Materiales | 055 | BASES PARA TORRES | 0551 | TIPO F-6 | 055121 | u | 319.58 | 2432.01 | 0 | 2751.59 | TERRENO MONTANOSO 6.0-8.0 TON
05 | Seccion 05 - Izaje De Elementos Prefabricados De Hormigon Y De Otros Materiales | 055 | BASES PARA TORRES | 0551 | TIPO F-6 | 055122 | u | 351.22 | 2672.59 | 0 | 3023.81 | TERRENO MONTANOSO 8.1-9.0 TON
05 | Seccion 05 - Izaje De Elementos Prefabricados De Hormigon Y De Otros Materiales | 055 | BASES PARA TORRES | 0551 | TIPO F-6 | 055131 | u | 245.75 | 1616.04 | 0 | 1861.79 | TERRENO NORMAL 6.0-8.0 TON
05 | Seccion 05 - Izaje De Elementos Prefabricados De Hormigon Y De Otros Materiales | 055 | BASES PARA TORRES | 0551 | TIPO F-6 | 055132 | u | 270 | 1777.64 | 0 | 2047.64 | TERRENO NORMAL 8.1-9.0 TON
05 | Seccion 05 - Izaje De Elementos Prefabricados De Hormigon Y De Otros Materiales | 055 | BASES PARA TORRES | 0551 | TIPO F-6 | 055133 | u | 421.88 | 3592.28 | 0 | 4014.16 | TERRENO NORMAL 9.1-11 TON
05 | Seccion 05 - Izaje De Elementos Prefabricados De Hormigon Y De Otros Materiales | 055 | BASES PARA TORRES | 0552 | TIPO F-5 | 055211 | u | 234.15 | 1535.24 | 0 | 1769.39 | TERRENO HUMEDO 4.5-6.0 TON
05 | Seccion 05 - Izaje De Elementos Prefabricados De Hormigon Y De Otros Materiales | 055 | BASES PARA TORRES | 0552 | TIPO F-5 | 055221 | u | 254.18 | 1663.17 | 0 | 1917.35 | TERRENO MONTANOSO 4.5-6.0 TON
05 | Seccion 05 - Izaje De Elementos Prefabricados De Hormigon Y De Otros Materiales | 055 | BASES PARA TORRES | 0552 | TIPO F-5 | 055231 | u | 195.12 | 1279.37 | 0 | 1474.49 | TERRENO NORMAL 4.5-6.0 TON
05 | Seccion 05 - Izaje De Elementos Prefabricados De Hormigon Y De Otros Materiales | 055 | BASES PARA TORRES | 0553 | TIPO F-4 | 055311 | u | 221.49 | 1454.44 | 0 | 1675.93 | TERRENO HUMEDO 3.5-4.5 TON
05 | Seccion 05 - Izaje De Elementos Prefabricados De Hormigon Y De Otros Materiales | 055 | BASES PARA TORRES | 0553 | TIPO F-4 | 055321 | u | 240.47 | 1582.37 | 0 | 1822.84 | TERRENO MONTANOSO 3.5-4.5 TON
05 | Seccion 05 - Izaje De Elementos Prefabricados De Hormigon Y De Otros Materiales | 055 | BASES PARA TORRES | 0553 | TIPO F-4 | 055331 | u | 275.22 | 1212.03 | 0 | 1487.25 | TERRENO NORMAL 3.5-4.5 TON
05 | Seccion 05 - Izaje De Elementos Prefabricados De Hormigon Y De Otros Materiales | 055 | BASES PARA TORRES | 0554 | TIPO F-3 | 055411 | u | 160.31 | 1070.63 | 0 | 1230.94 | TERRENO HUMEDO 2.5-3.5 TON
05 | Seccion 05 - Izaje De Elementos Prefabricados De Hormigon Y De Otros Materiales | 055 | BASES PARA TORRES | 0554 | TIPO F-3 | 055421 | u | 172.97 | 1158.16 | 0 | 1331.13 | TERRENO MONTANOSO 2.5-3.5 TON
05 | Seccion 05 - Izaje De Elementos Prefabricados De Hormigon Y De Otros Materiales | 055 | BASES PARA TORRES | 0554 | TIPO F-3 | 055431 | u | 132.89 | 888.82 | 0 | 1021.71 | TERRENO NORMAL 2.5-3.5 TON
05 | Seccion 05 - Izaje De Elementos Prefabricados De Hormigon Y De Otros Materiales | 056 | PLACAS Y VIGAS PARA TORRES | 0561 | PLACAS TIPO 'P' | 056111 | u | 14.35 | 201.62 | 9.01 | 224.98 | TERRENO NORMAL 0.7-0.9 TON
05 | Seccion 05 - Izaje De Elementos Prefabricados De Hormigon Y De Otros Materiales | 056 | PLACAS Y VIGAS PARA TORRES | 0561 | PLACAS TIPO 'P' | 056112 | u | 15.11 | 201.62 | 9.01 | 225.74 | TERRENO NORMAL 0.91-1.8 TON
05 | Seccion 05 - Izaje De Elementos Prefabricados De Hormigon Y De Otros Materiales | 056 | PLACAS Y VIGAS PARA TORRES | 0561 | PLACAS TIPO 'P' | 056121 | u | 18.51 | 264.34 | 9.01 | 291.86 | TERRENO MONTANOSO 0.7-0.9 TON
05 | Seccion 05 - Izaje De Elementos Prefabricados De Hormigon Y De Otros Materiales | 056 | PLACAS Y VIGAS PARA TORRES | 0561 | PLACAS TIPO 'P' | 056122 | u | 19.64 | 264.34 | 9.01 | 292.99 | TERRENO MONTANOSO 0.91-1.8 TON
05 | Seccion 05 - Izaje De Elementos Prefabricados De Hormigon Y De Otros Materiales | 056 | PLACAS Y VIGAS PARA TORRES | 0561 | PLACAS TIPO 'P' | 056131 | u | 17.37 | 241.94 | 9.01 | 268.32 | TERRENO HUMEDO 0.7-0.9 TON
05 | Seccion 05 - Izaje De Elementos Prefabricados De Hormigon Y De Otros Materiales | 056 | PLACAS Y VIGAS PARA TORRES | 0561 | PLACAS TIPO 'P' | 056132 | u | 18.89 | 241.94 | 9.01 | 269.84 | TERRENO HUMEDO 0.91-1.8 TON
05 | Seccion 05 - Izaje De Elementos Prefabricados De Hormigon Y De Otros Materiales | 056 | PLACAS Y VIGAS PARA TORRES | 0562 | VIGAS TRANSVERSALES TIPO 'AP' | 056211 | u | 24.55 | 336.03 | 0 | 360.58 | TERRENO NORMAL 0.2-0.35 TON
05 | Seccion 05 - Izaje De Elementos Prefabricados De Hormigon Y De Otros Materiales | 056 | PLACAS Y VIGAS PARA TORRES | 0562 | VIGAS TRANSVERSALES TIPO 'AP' | 056212 | u | 28.33 | 358.43 | 0 | 386.76 | TERRENO NORMAL 0.36-0.65 TON
05 | Seccion 05 - Izaje De Elementos Prefabricados De Hormigon Y De Otros Materiales | 056 | PLACAS Y VIGAS PARA TORRES | 0562 | VIGAS TRANSVERSALES TIPO 'AP' | 056213 | u | 30.22 | 380.83 | 0 | 411.05 | TERRENO NORMAL 0.66-1.15 TON
05 | Seccion 05 - Izaje De Elementos Prefabricados De Hormigon Y De Otros Materiales | 056 | PLACAS Y VIGAS PARA TORRES | 0562 | VIGAS TRANSVERSALES TIPO 'AP' | 056221 | u | 32.1 | 439.08 | 0 | 471.18 | TERRENO MONTANOSO 0.2-0.35 TON
05 | Seccion 05 - Izaje De Elementos Prefabricados De Hormigon Y De Otros Materiales | 056 | PLACAS Y VIGAS PARA TORRES | 0562 | VIGAS TRANSVERSALES TIPO 'AP' | 056222 | u | 37.01 | 465.96 | 0 | 502.97 | TERRENO MONTANOSO 0.36-0.65 TON
05 | Seccion 05 - Izaje De Elementos Prefabricados De Hormigon Y De Otros Materiales | 056 | PLACAS Y VIGAS PARA TORRES | 0562 | VIGAS TRANSVERSALES TIPO 'AP' | 056223 | u | 39.28 | 497.32 | 0 | 536.6 | TERRENO MONTANOSO 0.66-1.15 TON
05 | Seccion 05 - Izaje De Elementos Prefabricados De Hormigon Y De Otros Materiales | 056 | PLACAS Y VIGAS PARA TORRES | 0562 | VIGAS TRANSVERSALES TIPO 'AP' | 056231 | u | 29.46 | 403.24 | 0 | 432.7 | TERRENO HUMEDO 0.2-0.35 TON
05 | Seccion 05 - Izaje De Elementos Prefabricados De Hormigon Y De Otros Materiales | 056 | PLACAS Y VIGAS PARA TORRES | 0562 | VIGAS TRANSVERSALES TIPO 'AP' | 056232 | u | 33.99 | 430.12 | 0 | 464.11 | TERRENO HUMEDO 0.36-0.65 TON
05 | Seccion 05 - Izaje De Elementos Prefabricados De Hormigon Y De Otros Materiales | 056 | PLACAS Y VIGAS PARA TORRES | 0562 | VIGAS TRANSVERSALES TIPO 'AP' | 056233 | u | 36.26 | 457 | 0 | 493.26 | TERRENO HUMEDO 0.66-1.15 TON
05 | Seccion 05 - Izaje De Elementos Prefabricados De Hormigon Y De Otros Materiales | 057 | EN OBRAS MARITIMAS Y FLUVIALES | 0571 | DE LOSAS | 057101 | u | 46.05 | 1026.8 | 0 | 1072.85 | DE LOSAS: EN AGUA DESDE TIERRA HASTA 0.5 TM
05 | Seccion 05 - Izaje De Elementos Prefabricados De Hormigon Y De Otros Materiales | 057 | EN OBRAS MARITIMAS Y FLUVIALES | 0571 | DE LOSAS | 057102 | u | 58.42 | 1307.84 | 0 | 1366.26 | DE LOSAS: EN AGUA DESDE TIERRA DESDE 0.51- 3.00 TM
05 | Seccion 05 - Izaje De Elementos Prefabricados De Hormigon Y De Otros Materiales | 057 | EN OBRAS MARITIMAS Y FLUVIALES | 0571 | DE LOSAS | 057103 | u | 69.29 | 1542.29 | 0 | 1611.58 | DE LOSAS: EN AGUA DESDE TIERRA 3.1-5.0 TM
05 | Seccion 05 - Izaje De Elementos Prefabricados De Hormigon Y De Otros Materiales | 057 | EN OBRAS MARITIMAS Y FLUVIALES | 0571 | DE LOSAS | 057111 | u | 21.47 | 1768.9 | 0 | 1790.37 | DE LOSAS: EN AGUA DESDE AGUA HASTA 0.5 TM
05 | Seccion 05 - Izaje De Elementos Prefabricados De Hormigon Y De Otros Materiales | 057 | EN OBRAS MARITIMAS Y FLUVIALES | 0571 | DE LOSAS | 057113 | u | 32.23 | 2177.61 | 0 | 2209.84 | DE LOSAS: EN AGUA DESDE AGUA 3.10-5.00 TM
05 | Seccion 05 - Izaje De Elementos Prefabricados De Hormigon Y De Otros Materiales | 057 | EN OBRAS MARITIMAS Y FLUVIALES | 0571 | DE LOSAS | 057114 | u | 40.29 | 3199.8 | 0 | 3240.09 | DE LOSAS: EN AGUA DESDE AGUA 5.10-8.00 TM
05 | Seccion 05 - Izaje De Elementos Prefabricados De Hormigon Y De Otros Materiales | 057 | EN OBRAS MARITIMAS Y FLUVIALES | 0571 | DE LOSAS | 057115 | u | 70.48 | 4244.81 | 0 | 4315.29 | DE LOSAS: EN AGUA DESDE AGUA 8.1-14.0 TM
05 | Seccion 05 - Izaje De Elementos Prefabricados De Hormigon Y De Otros Materiales | 057 | EN OBRAS MARITIMAS Y FLUVIALES | 0571 | DE LOSAS | 057116 | u | 105.76 | 6472.5 | 0 | 6578.26 | DE LOSAS: EN AGUA DESDE AGUA 14.1-20.0 TM
05 | Seccion 05 - Izaje De Elementos Prefabricados De Hormigon Y De Otros Materiales | 057 | EN OBRAS MARITIMAS Y FLUVIALES | 0571 | DE LOSAS | 057117 | u | 141.04 | 8445.32 | 0 | 8586.36 | DE LOSAS: EN AGUA DESDE AGUA 20.1-30.0 TM
05 | Seccion 05 - Izaje De Elementos Prefabricados De Hormigon Y De Otros Materiales | 057 | EN OBRAS MARITIMAS Y FLUVIALES | 0571 | DE LOSAS | 057118 | u | 148.44 | 15173.9 | 0.02 | 15322.36 | DE LOSAS: EN AGUA DESDE AGUA 30.1-40.0 TM
05 | Seccion 05 - Izaje De Elementos Prefabricados De Hormigon Y De Otros Materiales | 057 | EN OBRAS MARITIMAS Y FLUVIALES | 0571 | DE LOSAS | 057133 | u | 26.88 | 2141.72 | 0 | 2168.6 | DE LOSAS: CON GRUA FLOTANTE TM. EN AGUA DESDE AGUA, 0.51-3.00 TM.
05 | Seccion 05 - Izaje De Elementos Prefabricados De Hormigon Y De Otros Materiales | 057 | EN OBRAS MARITIMAS Y FLUVIALES | 0571 | DE LOSAS | 057151 | u | 56.16 | 1420.89 | 7.59 | 1484.64 | BAJO AGUA DESDE AGUA, EN POSICION VERTICAL HASTA 0.5 TM
05 | Seccion 05 - Izaje De Elementos Prefabricados De Hormigon Y De Otros Materiales | 057 | EN OBRAS MARITIMAS Y FLUVIALES | 0572 | DE VIGAS | 057201 | u | 72.05 | 1606.71 | 0 | 1678.76 | DE VIGAS: EN AGUA DESDE TIERRA HASTA 0.5 TM
05 | Seccion 05 - Izaje De Elementos Prefabricados De Hormigon Y De Otros Materiales | 057 | EN OBRAS MARITIMAS Y FLUVIALES | 0572 | DE VIGAS | 057202 | u | 80.17 | 1829.41 | 0 | 1909.58 | IZAJE VIGAS EN AGUA DESDE TIERRA 0.51-3.0TON
05 | Seccion 05 - Izaje De Elementos Prefabricados De Hormigon Y De Otros Materiales | 057 | EN OBRAS MARITIMAS Y FLUVIALES | 0572 | DE VIGAS | 057203 | u | 85.82 | 1961.04 | 0 | 2046.86 | DE VIGAS: EN AGUA DESDE TIERRA 3.1 - 5.0 TON
05 | Seccion 05 - Izaje De Elementos Prefabricados De Hormigon Y De Otros Materiales | 057 | EN OBRAS MARITIMAS Y FLUVIALES | 0572 | DE VIGAS | 057211 | u | 26.82 | 2136.82 | 0 | 2163.64 | DE VIGAS: EN AGUA DESDE AGUA HASTA 0.5 TM
05 | Seccion 05 - Izaje De Elementos Prefabricados De Hormigon Y De Otros Materiales | 057 | EN OBRAS MARITIMAS Y FLUVIALES | 0572 | DE VIGAS | 057212 | u | 33.6 | 2588.63 | 0 | 2622.23 | DE VIGAS: EN AGUA DESDE AGUA 0.51-3.00 TM
05 | Seccion 05 - Izaje De Elementos Prefabricados De Hormigon Y De Otros Materiales | 057 | EN OBRAS MARITIMAS Y FLUVIALES | 0572 | DE VIGAS | 057213 | u | 40.29 | 3067.99 | 0 | 3108.28 | DE VIGAS: EN AGUA DESDE AGUA 3.1 - 5.00 TM
05 | Seccion 05 - Izaje De Elementos Prefabricados De Hormigon Y De Otros Materiales | 057 | EN OBRAS MARITIMAS Y FLUVIALES | 0572 | DE VIGAS | 057214 | u | 50.36 | 3474.08 | 0 | 3524.44 | DE VIGAS: EN AGUA DESDE AGUA 5.1 - 8.00 TM
05 | Seccion 05 - Izaje De Elementos Prefabricados De Hormigon Y De Otros Materiales | 057 | EN OBRAS MARITIMAS Y FLUVIALES | 0572 | DE VIGAS | 057215 | u | 88.09 | 5175.56 | 0 | 5263.65 | DE VIGAS: EN AGUA DESDE AGUA 8.1 - TM
05 | Seccion 05 - Izaje De Elementos Prefabricados De Hormigon Y De Otros Materiales | 057 | EN OBRAS MARITIMAS Y FLUVIALES | 0572 | DE VIGAS | 057216 | u | 132.21 | 7930.47 | 0 | 8062.68 | DE VIGAS: EN AGUA DESDE AGUA 14.1 - TM
05 | Seccion 05 - Izaje De Elementos Prefabricados De Hormigon Y De Otros Materiales | 057 | EN OBRAS MARITIMAS Y FLUVIALES | 0572 | DE VIGAS | 057217 | u | 176.31 | 10392.8 | 0.04 | 10569.15 | DE VIGAS: EN AGUA DESDE AGUA 20.1 - TM
05 | Seccion 05 - Izaje De Elementos Prefabricados De Hormigon Y De Otros Materiales | 057 | EN OBRAS MARITIMAS Y FLUVIALES | 0572 | DE VIGAS | 057218 | u | 185.56 | 18300.9 | 0.01 | 18486.47 | DE VIGAS: EN AGUA DESDE AGUA 30.1 - TM
05 | Seccion 05 - Izaje De Elementos Prefabricados De Hormigon Y De Otros Materiales | 057 | EN OBRAS MARITIMAS Y FLUVIALES | 0575 | DE CAJON DE HORMIGON PREFABRICADO | 057521 | u | 43.91 | 821.48 | 0 | 865.39 | 1-5 TM
05 | Seccion 05 - Izaje De Elementos Prefabricados De Hormigon Y De Otros Materiales | 057 | EN OBRAS MARITIMAS Y FLUVIALES | 0579 | OTROS TRABAJOS | 057921 | u | 479.93 | 59000.4 | 2418.84 | 61899.17 | MUERTO HORMIGON PREFABRICADO Y BOYA 8.0-12.0 TM EN AGUA DESDE AGUA HASTA 11.0 M. PROFUNDIDAD.
05 | Seccion 05 - Izaje De Elementos Prefabricados De Hormigon Y De Otros Materiales | 058 | POSTENSADO | 0582 | EDIFICACIONES SISTEMA IMS NUEVA TECNOLOGIA | 058211 | u | 225.74 | 543.38 | 1907.28 | 2676.4 | EJES H-2 LUCES 4.20M LONG C/S VOL CABLES O 7MM C/U
05 | Seccion 05 - Izaje De Elementos Prefabricados De Hormigon Y De Otros Materiales | 058 | POSTENSADO | 0582 | EDIFICACIONES SISTEMA IMS NUEVA TECNOLOGIA | 058212 | u | 280.56 | 630.94 | 2516.86 | 3428.36 | EJES H-3 LUCES 4.20M LONG C/S VOL CABLES O 7MM C/U
05 | Seccion 05 - Izaje De Elementos Prefabricados De Hormigon Y De Otros Materiales | 058 | POSTENSADO | 0582 | EDIFICACIONES SISTEMA IMS NUEVA TECNOLOGIA | 058213 | u | 364.59 | 722.62 | 3123.2 | 4210.41 | EJES H-4 LUCES 4.20M LONG C/S VOL CABLES O 7MM C/U
05 | Seccion 05 - Izaje De Elementos Prefabricados De Hormigon Y De Otros Materiales | 058 | POSTENSADO | 0582 | EDIFICACIONES SISTEMA IMS NUEVA TECNOLOGIA | 058217 | u | 584.01 | 1075.52 | 5554.69 | 7214.22 | EJES H-8 LUCES 4.20M LONG C/S VOL CABLES O 7MM C/U
05 | Seccion 05 - Izaje De Elementos Prefabricados De Hormigon Y De Otros Materiales | 058 | POSTENSADO | 0582 | EDIFICACIONES SISTEMA IMS NUEVA TECNOLOGIA | 058222 | u | 803.83 | 1428.44 | 8006.09 | 10238.36 | EJES H-12 LUCES 4.20M LONG C/S VOL CABLES O 7MM C/U
05 | Seccion 05 - Izaje De Elementos Prefabricados De Hormigon Y De Otros Materiales | 058 | POSTENSADO | 0582 | EDIFICACIONES SISTEMA IMS NUEVA TECNOLOGIA | 058223 | u | 858.85 | 1517.28 | 8615.67 | 10991.8 | EJES H-13 LUCES 4.20M LONG C/S VOL CABLES O 7MM C/U
05 | Seccion 05 - Izaje De Elementos Prefabricados De Hormigon Y De Otros Materiales | 058 | POSTENSADO | 0582 | EDIFICACIONES SISTEMA IMS NUEVA TECNOLOGIA | 058225 | u | 968.68 | 1693.35 | 9832.03 | 12494.06 | EJES H-15 LUCES 4.20M LONG C/S VOL CABLES O 7MM C/U
05 | Seccion 05 - Izaje De Elementos Prefabricados De Hormigon Y De Otros Materiales | 058 | POSTENSADO | 0582 | EDIFICACIONES SISTEMA IMS NUEVA TECNOLOGIA | 058226 | u | 1020.03 | 1782.19 | 10437.58 | 13239.8 | EJES H-16 LUCES 4.20M LONG C/S VOL CABLES O 7MM C/U
05 | Seccion 05 - Izaje De Elementos Prefabricados De Hormigon Y De Otros Materiales | 058 | POSTENSADO | 0582 | EDIFICACIONES SISTEMA IMS NUEVA TECNOLOGIA | 058228 | u | 1132.73 | 1958.14 | 11712.49 | 14803.36 | EJE POST H LUCES 4.20M C/S VOL 2CABL ALAM 7MM C/U
05 | Seccion 05 - Izaje De Elementos Prefabricados De Hormigon Y De Otros Materiales | 058 | POSTENSADO | 0583 | DE VIGAS | 058333 | u | 318.53 | 10244.9 | 65235.6 | 75799.03 | VIGA ET-147 ML FFCC CON CABLES ALE DIAM MM
05 | Seccion 05 - Izaje De Elementos Prefabricados De Hormigon Y De Otros Materiales | 058 | POSTENSADO | 0584 | DE CERCHAS | 058416 | u | 104 | 906.59 | 2792.24 | 3802.83 | M P/CUBIERTAS LIGERA (ET-04-12R) ALAMBRES MM CABLES
05 | Seccion 05 - Izaje De Elementos Prefabricados De Hormigon Y De Otros Materiales | 058 | POSTENSADO | 0584 | DE CERCHAS | 058417 | u | 180.85 | 1256.68 | 5350.26 | 6787.79 | M P/CUBIERTA PESADA (ET 04-15R) ALAMBRES MM CABLES
05 | Seccion 05 - Izaje De Elementos Prefabricados De Hormigon Y De Otros Materiales | 058 | POSTENSADO | 0584 | DE CERCHAS | 058426 | u | 104 | 906.59 | 5049.12 | 6059.71 | M P/CUBIERTA LIGERA (ET 04-13R) ALAMBRES MM Y CABLES
05 | Seccion 05 - Izaje De Elementos Prefabricados De Hormigon Y De Otros Materiales | 058 | POSTENSADO | 0584 | DE CERCHAS | 058427 | u | 104 | 1065.02 | 6618.51 | 7787.53 | M P/CUBIERTA LIGERA (ET 04-14R) ALAMBRES MM CABLES
05 | Seccion 05 - Izaje De Elementos Prefabricados De Hormigon Y De Otros Materiales | 058 | POSTENSADO | 0584 | DE CERCHAS | 058428 | u | 187.15 | 1339.84 | 9860.81 | 11387.8 | M P/CUBIERTA PESADA (ET 04-15RA,15RB,15 RC) AL AMBRES MM CABLES
05 | Seccion 05 - Izaje De Elementos Prefabricados De Hormigon Y De Otros Materiales | 058 | POSTENSADO | 0584 | DE CERCHAS | 058429 | u | 187.15 | 1339.84 | 12842.25 | 14369.24 | M P/CUBIERTA PESADA (ET 04-06R,RA,RB,RC) ALAMB RES MM CABLES
06 | Seccion 06 - Elementos Estructurales De Madera | 060 | DEMOLICIONES O DESMONTAJES | 0601 | DEMOLICION TOTAL | 060111 | m3 | 43.56 | 0 | 0 | 43.56 | ELEMENTOS ESTRUCTURALES MADERA
06 | Seccion 06 - Elementos Estructurales De Madera | 060 | DEMOLICIONES O DESMONTAJES | 0601 | DEMOLICION TOTAL | 060112 | m2 | 44.4 | 0 | 0 | 44.4 | TABIQUES MADERA
06 | Seccion 06 - Elementos Estructurales De Madera | 060 | DEMOLICIONES O DESMONTAJES | 0603 | DESMONTE | 060301 | u | 25.02 | 0 | 0 | 25.02 | VIGAS MAYOR X MM MENOR X MM MAS M LONG.
06 | Seccion 06 - Elementos Estructurales De Madera | 060 | DEMOLICIONES O DESMONTAJES | 0603 | DESMONTE | 060302 | u | 37.31 | 0 | 0 | 37.31 | VIGAS X MM HASTA X MM HASTA M LONGITUD.
06 | Seccion 06 - Elementos Estructurales De Madera | 060 | DEMOLICIONES O DESMONTAJES | 0603 | DESMONTE | 060303 | u | 61.3 | 0 | 0 | 61.3 | VIGAS X MM HASTA X MAS M LONGITUD.
06 | Seccion 06 - Elementos Estructurales De Madera | 060 | DEMOLICIONES O DESMONTAJES | 0603 | DESMONTE | 060304 | u | 69.99 | 0 | 0 | 69.99 | LLAVE SENCILLA O DOBLE
06 | Seccion 06 - Elementos Estructurales De Madera | 060 | DEMOLICIONES O DESMONTAJES | 0603 | DESMONTE | 060305 | m | 49.81 | 0 | 0 | 49.81 | CUMBRERA O CABALLETE
06 | Seccion 06 - Elementos Estructurales De Madera | 060 | DEMOLICIONES O DESMONTAJES | 0603 | DESMONTE | 060306 | u | 14.19 | 0 | 0 | 14.19 | VIGAS X MM HASTA X MM Y HASTA M. LONGITUD
06 | Seccion 06 - Elementos Estructurales De Madera | 060 | DEMOLICIONES O DESMONTAJES | 0603 | DESMONTE | 060311 | m | 47.49 | 0 | 0 | 47.49 | MOLDURON O SOLARILLA
06 | Seccion 06 - Elementos Estructurales De Madera | 060 | DEMOLICIONES O DESMONTAJES | 0603 | DESMONTE | 060312 | u | 81.9 | 0 | 0 | 81.9 | PIE DERECHO
06 | Seccion 06 - Elementos Estructurales De Madera | 060 | DEMOLICIONES O DESMONTAJES | 0603 | DESMONTE | 060313 | m | 44.34 | 0 | 0 | 44.34 | GUARDAPOLVOS, MATAJUNTAS, MOLDURAS Y JAMBAS
06 | Seccion 06 - Elementos Estructurales De Madera | 060 | DEMOLICIONES O DESMONTAJES | 0603 | DESMONTE | 060314 | u | 61.64 | 0 | 0 | 61.64 | CANES, ZAPATAS Y MENSULAS
06 | Seccion 06 - Elementos Estructurales De Madera | 060 | DEMOLICIONES O DESMONTAJES | 0603 | DESMONTE | 060315 | u | 113.12 | 0 | 0 | 113.12 | HORCONES O PILOTES
06 | Seccion 06 - Elementos Estructurales De Madera | 060 | DEMOLICIONES O DESMONTAJES | 0603 | DESMONTE | 060321 | m2 | 49.04 | 0 | 0 | 49.04 | ARCOS
06 | Seccion 06 - Elementos Estructurales De Madera | 060 | DEMOLICIONES O DESMONTAJES | 0603 | DESMONTE | 060322 | m2 | 48.82 | 0 | 0 | 48.82 | CERCHAS
06 | Seccion 06 - Elementos Estructurales De Madera | 060 | DEMOLICIONES O DESMONTAJES | 0603 | DESMONTE | 060331 | m2 | 46.57 | 0 | 0 | 46.57 | TABLAZON Y PLATAFORMA
06 | Seccion 06 - Elementos Estructurales De Madera | 060 | DEMOLICIONES O DESMONTAJES | 0603 | DESMONTE | 060332 | u | 47.09 | 0 | 0 | 47.09 | pasos ESCALERA MADERA
06 | Seccion 06 - Elementos Estructurales De Madera | 060 | DEMOLICIONES O DESMONTAJES | 0603 | DESMONTE | 060333 | m2 | 49.88 | 0 | 0 | 49.88 | TABIQUES DIVISORIOS MADERA
06 | Seccion 06 - Elementos Estructurales De Madera | 061 | MONTAJE | 0611 | DE PANELES | 061111 | u | 13.18 | 0 | 292.43 | 305.61 | DE PANELES: EN PARED (1570 Ó X MM)
06 | Seccion 06 - Elementos Estructurales De Madera | 061 | MONTAJE | 0611 | DE PANELES | 061121 | u | 17.42 | 0 | 305.41 | 322.83 | DE PANELES: EN TECHOS (450 Ó X MM)
06 | Seccion 06 - Elementos Estructurales De Madera | 061 | MONTAJE | 0612 | DE CERCHAS | 061211 | u | 19.86 | 0 | 352.75 | 372.61 | TRIANGULARES (5600 X MM)
06 | Seccion 06 - Elementos Estructurales De Madera | 061 | MONTAJE | 0612 | DE CERCHAS | 061212 | u | 128.82 | 391.47 | 0 | 520.29 | MADERA DURA M LONGITUD, HASTA M ALTURA.
06 | Seccion 06 - Elementos Estructurales De Madera | 061 | MONTAJE | 0612 | DE CERCHAS | 061213 | u | 133.64 | 413.22 | 0 | 546.86 | MADERA DURA M LONGITUD, HASTA M ALTURA.
06 | Seccion 06 - Elementos Estructurales De Madera | 061 | MONTAJE | 0612 | DE CERCHAS | 061214 | u | 149.01 | 471.94 | 0 | 620.95 | MADERA DURA M LONGITUD, HASTA M ALTURA.
06 | Seccion 06 - Elementos Estructurales De Madera | 061 | MONTAJE | 0612 | DE CERCHAS | 061215 | u | 102.9 | 318.18 | 0 | 421.08 | MADERA DURA 5.5 M LONGITUD, HASTA M ALTURA.
06 | Seccion 06 - Elementos Estructurales De Madera | 061 | MONTAJE | 0612 | DE CERCHAS | 061217 | u | 161.79 | 512.39 | 0 | 674.18 | MADERA ROLLIZA M LONG, HASTA M ALTURA.
06 | Seccion 06 - Elementos Estructurales De Madera | 061 | MONTAJE | 0612 | DE CERCHAS | 061221 | u | 19.88 | 0 | 203.65 | 223.53 | RECTAS (HASTA MM X MM)
06 | Seccion 06 - Elementos Estructurales De Madera | 061 | MONTAJE | 0612 | DE CERCHAS | 061231 | u | 40.7 | 107.74 | 0 | 148.44 | 2.90 X 7.00 M (MADERA ROLLIZA)
06 | Seccion 06 - Elementos Estructurales De Madera | 061 | MONTAJE | 0612 | DE CERCHAS | 061232 | u | 54.26 | 134.67 | 0 | 188.93 | 3.50 X 11.00 M ( MADERA ROLLIZA)
06 | Seccion 06 - Elementos Estructurales De Madera | 061 | MONTAJE | 0612 | DE CERCHAS | 061233 | u | 37.99 | 134.67 | 0 | 172.66 | TRIANGULARES 3.50 X 8.00 ( MADERA ROLLIZA)
06 | Seccion 06 - Elementos Estructurales De Madera | 061 | MONTAJE | 0613 | DE TORNAPUNTA | 061311 | u | 4.5 | 0 | 16.25 | 20.75 | TIPICO (45 X X MM)
06 | Seccion 06 - Elementos Estructurales De Madera | 061 | MONTAJE | 0614 | DE CORREAS | 061411 | m | 1.31 | 0 | 9.31 | 10.62 | TIPICAS (45 X MM)
06 | Seccion 06 - Elementos Estructurales De Madera | 061 | MONTAJE | 0614 | DE CORREAS | 061412 | m | 3.17 | 0 | 0 | 3.17 | TIPICAS X MM
06 | Seccion 06 - Elementos Estructurales De Madera | 061 | MONTAJE | 0615 | DE COLUMNAS | 061501 | u | 7.95 | 602.31 | 0 | 610.26 | TIPICAS X X MM AGUA-AGUA No. Unidad
06 | Seccion 06 - Elementos Estructurales De Madera | 061 | MONTAJE | 0615 | DE COLUMNAS | 061511 | u | 7.95 | 0 | 141.07 | 149.02 | TIPICAS X X MM
06 | Seccion 06 - Elementos Estructurales De Madera | 061 | MONTAJE | 0615 | DE COLUMNAS | 061512 | u | 69.38 | 3718.86 | 0 | 3788.24 | DE COLUMNAS: HASTA TM.
06 | Seccion 06 - Elementos Estructurales De Madera | 061 | MONTAJE | 0616 | DE TIRANTES | 061601 | u | 3.3 | 221.09 | 0 | 224.39 | TIPICOS X X MM AGUA-AGUA
06 | Seccion 06 - Elementos Estructurales De Madera | 061 | MONTAJE | 0616 | DE TIRANTES | 061611 | u | 3.3 | 0 | 50.45 | 53.75 | TIPICOS (45 X X MM)
06 | Seccion 06 - Elementos Estructurales De Madera | 061 | MONTAJE | 0617 | DE CUBREJUNTAS | 061711 | u | 4.5 | 0 | 179.14 | 183.64 | DE CUBREJUNTAS: EN TECHOS HASTA 3.50 M LARGO
06 | Seccion 06 - Elementos Estructurales De Madera | 061 | MONTAJE | 0618 | DE SOLERAS | 061821 | m | 2.62 | 0 | 7.71 | 10.33 | TIPICAS (45 X MM)
06 | Seccion 06 - Elementos Estructurales De Madera | 061 | MONTAJE | 0619 | DE VIGAS | 061911 | u | 42.94 | 2354.31 | 0 | 2397.25 | RECTAS H < M.
06 | Seccion 06 - Elementos Estructurales De Madera | 061 | MONTAJE | 0619 | DE VIGAS | 061913 | u | 96.28 | 5099.37 | 0 | 5195.65 | CURVAS H < M.
06 | Seccion 06 - Elementos Estructurales De Madera | 061 | MONTAJE | 0619 | DE VIGAS | 061914 | u | 107.43 | 5256.61 | 0 | 5364.04 | CURVAS H .> M.
06 | Seccion 06 - Elementos Estructurales De Madera | 062 | ENSAMBLAJE | 0621 | DE CERCHAS | 062111 | u | 41.68 | 0 | 352.75 | 394.43 | FORRAR (5600 X MM)
06 | Seccion 06 - Elementos Estructurales De Madera | 062 | ENSAMBLAJE | 0621 | DE CERCHAS | 062112 | u | 2571.11 | 11345.6 | 0.05 | 13916.76 | MADERA DURA HASTA 0.25 X 0.30 M SECCIÓN, M LONG.
06 | Seccion 06 - Elementos Estructurales De Madera | 062 | ENSAMBLAJE | 0621 | DE CERCHAS | 062113 | u | 1069.61 | 4720.76 | 0 | 5790.37 | MADERA DURA HASTA 0.20 X 0.25 M SECCIÓN, M LONG.
06 | Seccion 06 - Elementos Estructurales De Madera | 062 | ENSAMBLAJE | 0621 | DE CERCHAS | 062114 | u | 380.2 | 0 | 0 | 380.2 | MADERA DURA HASTA 0.20 X 0.25 M SECCIÓN, M LONG, HASTA M PERALTO.
06 | Seccion 06 - Elementos Estructurales De Madera | 062 | ENSAMBLAJE | 0621 | DE CERCHAS | 062115 | u | 424.17 | 0 | 0 | 424.17 | MADERA DURA HASTA 0.20 X 0.25 M SECCIÓN, M LONG, MAS M PERALTO
06 | Seccion 06 - Elementos Estructurales De Madera | 062 | ENSAMBLAJE | 0621 | DE CERCHAS | 062116 | u | 941.33 | 4154 | 0 | 5095.33 | MADERA DURA HASTA 0.20 X 0.25 M SECCIÓN, 5.5 M LONG.
06 | Seccion 06 - Elementos Estructurales De Madera | 062 | ENSAMBLAJE | 0621 | DE CERCHAS | 062117 | u | 407.96 | 1800.33 | 0 | 2208.29 | MADERA ROLLIZA 0.20 X 0.25 M SECCIÓN, M LONG.
06 | Seccion 06 - Elementos Estructurales De Madera | 062 | ENSAMBLAJE | 0621 | DE CERCHAS | 062121 | u | 66.66 | 0 | 623.57 | 690.23 | DE CERCHAS: CON FORRO (5600 X MM)
06 | Seccion 06 - Elementos Estructurales De Madera | 062 | ENSAMBLAJE | 0621 | DE CERCHAS | 062130 | u | 81.39 | 3.2 | 0 | 84.59 | ENSAMBLAJE CERCHA 2.90 X 7.00 M MADERA ROLLIZA
06 | Seccion 06 - Elementos Estructurales De Madera | 062 | ENSAMBLAJE | 0621 | DE CERCHAS | 062131 | u | 162.78 | 4 | 0 | 166.78 | ENSAMBLAJE CERCHA 3.50 X 8.00 M MADERA ROLLIZA
06 | Seccion 06 - Elementos Estructurales De Madera | 062 | ENSAMBLAJE | 0621 | DE CERCHAS | 062132 | u | 217.04 | 4 | 0 | 221.04 | ENSAMBLAJE CERCHAS 3.50 X 11.00 M MADERA ROLLIZA
06 | Seccion 06 - Elementos Estructurales De Madera | 063 | OTRAS CONSTRUCCIONES DE MADERA | 0631 | ELABORACION Y COLOCACION | 063101 | m2 | 196.7 | 0 | 0 | 196.7 | PARED MACHIMBRADA CON ESPESOR 70MM
06 | Seccion 06 - Elementos Estructurales De Madera | 063 | OTRAS CONSTRUCCIONES DE MADERA | 0631 | ELABORACION Y COLOCACION | 063110 | m | 5.39 | 0.48 | 4.17 | 10.04 | TAPACANES MADERA DURA X X MM
06 | Seccion 06 - Elementos Estructurales De Madera | 063 | OTRAS CONSTRUCCIONES DE MADERA | 0631 | ELABORACION Y COLOCACION | 063111 | u | 102.72 | 20.16 | 167.12 | 290 | CAN Ó CONTRACAN LISO MADERA DURA X X M
06 | Seccion 06 - Elementos Estructurales De Madera | 063 | OTRAS CONSTRUCCIONES DE MADERA | 0631 | ELABORACION Y COLOCACION | 063112 | u | 108.45 | 24 | 62.7 | 195.15 | MENSULA CON TALLA X X MM
06 | Seccion 06 - Elementos Estructurales De Madera | 063 | OTRAS CONSTRUCCIONES DE MADERA | 0631 | ELABORACION Y COLOCACION | 063113 | u | 68.52 | 6.33 | 522.4 | 597.25 | LLAVE SENCILLA Ó CUADRANTE 0.25 X 0.25 M HTA M L.
06 | Seccion 06 - Elementos Estructurales De Madera | 063 | OTRAS CONSTRUCCIONES DE MADERA | 0631 | ELABORACION Y COLOCACION | 063114 | u | 538.74 | 71.99 | 1054.33 | 1665.06 | LLAVE DOBLE 0.25 X 0.25 MM HASTA M LONG
06 | Seccion 06 - Elementos Estructurales De Madera | 063 | OTRAS CONSTRUCCIONES DE MADERA | 0631 | ELABORACION Y COLOCACION | 063115 | m | 205.42 | 47.99 | 292.53 | 545.94 | PIE DERECHO MADERA DURA 0.20 X 0.20 X 3.50
06 | Seccion 06 - Elementos Estructurales De Madera | 063 | OTRAS CONSTRUCCIONES DE MADERA | 0631 | ELABORACION Y COLOCACION | 063116 | u | 209.47 | 24 | 62.7 | 296.17 | ZAPATA CON TALLA 0.20 X 0.20 X 0.75 M
06 | Seccion 06 - Elementos Estructurales De Madera | 063 | OTRAS CONSTRUCCIONES DE MADERA | 0631 | ELABORACION Y COLOCACION | 063117 | m | 4.53 | 24 | 125.35 | 153.88 | MATAJUNTA HASTA MM ANCHO
06 | Seccion 06 - Elementos Estructurales De Madera | 063 | OTRAS CONSTRUCCIONES DE MADERA | 0631 | ELABORACION Y COLOCACION | 063118 | m | 2.37 | 47.99 | 125.35 | 175.71 | GUARDAPOLVOS HASTA MM ANCHO
06 | Seccion 06 - Elementos Estructurales De Madera | 063 | OTRAS CONSTRUCCIONES DE MADERA | 0631 | ELABORACION Y COLOCACION | 063119 | m | 3.89 | 0.48 | 125.35 | 129.72 | TAPA VIGA HASTA MM ANCHO
06 | Seccion 06 - Elementos Estructurales De Madera | 063 | OTRAS CONSTRUCCIONES DE MADERA | 0631 | ELABORACION Y COLOCACION | 063120 | m | 19.22 | 6.33 | 130.58 | 156.13 | VIGA 0.25 X 0.25 M SECCION
06 | Seccion 06 - Elementos Estructurales De Madera | 063 | OTRAS CONSTRUCCIONES DE MADERA | 0631 | ELABORACION Y COLOCACION | 063121 | m | 33.22 | 7.88 | 130.58 | 171.68 | DURMIENTE 0.25 X 0.25 M SECCION
06 | Seccion 06 - Elementos Estructurales De Madera | 063 | OTRAS CONSTRUCCIONES DE MADERA | 0631 | ELABORACION Y COLOCACION | 063122 | m | 50.04 | 5.23 | 47.04 | 102.31 | LIMA 0.15 X 0.15 M SECCION No. Unidad
06 | Seccion 06 - Elementos Estructurales De Madera | 063 | OTRAS CONSTRUCCIONES DE MADERA | 0631 | ELABORACION Y COLOCACION | 063123 | m | 49.36 | 47.99 | 7.86 | 105.21 | PASAMANO CURVO MADERA DURA HASTA X MM SEC.
06 | Seccion 06 - Elementos Estructurales De Madera | 063 | OTRAS CONSTRUCCIONES DE MADERA | 0631 | ELABORACION Y COLOCACION | 063124 | m | 35.64 | 24 | 7.86 | 67.5 | PASAMANO RECTO MADERA DURO HASTA X MM SECC.
06 | Seccion 06 - Elementos Estructurales De Madera | 063 | OTRAS CONSTRUCCIONES DE MADERA | 0631 | ELABORACION Y COLOCACION | 063125 | u | 120.67 | 9.12 | 52.21 | 182 | pasos PASO TRIANGULAR EN ESCALERA CARACOL
06 | Seccion 06 - Elementos Estructurales De Madera | 063 | OTRAS CONSTRUCCIONES DE MADERA | 0631 | ELABORACION Y COLOCACION | 063126 | m2 | 15.62 | 6.72 | 54.27 | 76.61 | PLATAFORMA HASTA M ALTURA
06 | Seccion 06 - Elementos Estructurales De Madera | 063 | OTRAS CONSTRUCCIONES DE MADERA | 0631 | ELABORACION Y COLOCACION | 063127 | u | 21.79 | 2.4 | 4.92 | 29.11 | ENGAVETAMIENTO TECHOS 0.30 X 0.40 M
06 | Seccion 06 - Elementos Estructurales De Madera | 063 | OTRAS CONSTRUCCIONES DE MADERA | 0631 | ELABORACION Y COLOCACION | 063128 | m | 55.64 | 0 | 22.56 | 78.2 | BARANDA BALAUSTRADA MADERA DURA HASTA M ALTURA
06 | Seccion 06 - Elementos Estructurales De Madera | 063 | OTRAS CONSTRUCCIONES DE MADERA | 0631 | ELABORACION Y COLOCACION | 063129 | m2 | 39.18 | 261.29 | 0 | 300.47 | PLATAFORMA HASTA 9.00 M ALTURA AGUA-AGUA
06 | Seccion 06 - Elementos Estructurales De Madera | 063 | OTRAS CONSTRUCCIONES DE MADERA | 0631 | ELABORACION Y COLOCACION | 063130 | u | 11.32 | 5.23 | 156.73 | 173.28 | CABALLETE O CUMBRERA 0.15 X 0.10 X 5.00 M
06 | Seccion 06 - Elementos Estructurales De Madera | 063 | OTRAS CONSTRUCCIONES DE MADERA | 0631 | ELABORACION Y COLOCACION | 063131 | u | 185.54 | 47.99 | 100.3 | 333.83 | PILAROTE MADERA DURA HASTA X SECCION 1.20 M ALTURA
06 | Seccion 06 - Elementos Estructurales De Madera | 063 | OTRAS CONSTRUCCIONES DE MADERA | 0631 | ELABORACION Y COLOCACION | 063132 | m | 3.37 | 24 | 12.55 | 39.92 | MOLDURAS Y SOLARILLAS HASTA MM ANCHO
06 | Seccion 06 - Elementos Estructurales De Madera | 063 | OTRAS CONSTRUCCIONES DE MADERA | 0631 | ELABORACION Y COLOCACION | 063133 | m | 10.48 | 24 | 12.55 | 47.03 | MOLDURON O VIÑETA HASTA MM ANCHO
06 | Seccion 06 - Elementos Estructurales De Madera | 063 | OTRAS CONSTRUCCIONES DE MADERA | 0631 | ELABORACION Y COLOCACION | 063134 | m | 13.86 | 5.23 | 10.44 | 29.53 | VIGUETA X MM SECCION
06 | Seccion 06 - Elementos Estructurales De Madera | 063 | OTRAS CONSTRUCCIONES DE MADERA | 0631 | ELABORACION Y COLOCACION | 063135 | m | 26.44 | 5.23 | 31.33 | 63 | VIGUETA X MM
06 | Seccion 06 - Elementos Estructurales De Madera | 063 | OTRAS CONSTRUCCIONES DE MADERA | 0631 | ELABORACION Y COLOCACION | 063136 | m | 41.17 | 7.88 | 104.47 | 153.52 | VIGA X Y MENOR X MM SECCION
06 | Seccion 06 - Elementos Estructurales De Madera | 063 | OTRAS CONSTRUCCIONES DE MADERA | 0631 | ELABORACION Y COLOCACION | 063137 | m | 54.4 | 7.88 | 156.73 | 219.01 | VIGAS X MM HASTA X MM SECCION
06 | Seccion 06 - Elementos Estructurales De Madera | 063 | OTRAS CONSTRUCCIONES DE MADERA | 0631 | ELABORACION Y COLOCACION | 063138 | u | 191.11 | 15.84 | 339.08 | 546.03 | VIGA CON ANERUELO X MM
06 | Seccion 06 - Elementos Estructurales De Madera | 063 | OTRAS CONSTRUCCIONES DE MADERA | 0631 | ELABORACION Y COLOCACION | 063140 | u | 59.86 | 6.4 | 151.06 | 217.32 | BANCO COLONIAL SECC. 2.40 M LARGO (4 PERSONAS)
06 | Seccion 06 - Elementos Estructurales De Madera | 063 | OTRAS CONSTRUCCIONES DE MADERA | 0631 | ELABORACION Y COLOCACION | 063141 | m2 | 339.95 | 47.99 | 30.42 | 418.36 | CANCELA COLONIAL MEDIANA COMPLEJIDAD
06 | Seccion 06 - Elementos Estructurales De Madera | 063 | OTRAS CONSTRUCCIONES DE MADERA | 0631 | ELABORACION Y COLOCACION | 063142 | u | 78.07 | 9.12 | 60.83 | 148.02 | pasos ESCALERA RECTA (PASO)
06 | Seccion 06 - Elementos Estructurales De Madera | 063 | OTRAS CONSTRUCCIONES DE MADERA | 0631 | ELABORACION Y COLOCACION | 063143 | u | 110.66 | 9.12 | 74.72 | 194.5 | ESCALERA RECTA (DESCANSO)
06 | Seccion 06 - Elementos Estructurales De Madera | 063 | OTRAS CONSTRUCCIONES DE MADERA | 0631 | ELABORACION Y COLOCACION | 063144 | u | 162.85 | 0 | 1201.43 | 1364.28 | LARGUEROS MADERA RUSTICA 5-15 M LONGITUD
06 | Seccion 06 - Elementos Estructurales De Madera | 063 | OTRAS CONSTRUCCIONES DE MADERA | 0631 | ELABORACION Y COLOCACION | 063145 | u | 54.01 | 0 | 164.16 | 218.17 | ARRIOSTRE MADERA RUSTICA
06 | Seccion 06 - Elementos Estructurales De Madera | 063 | OTRAS CONSTRUCCIONES DE MADERA | 0631 | ELABORACION Y COLOCACION | 063146 | u | 108.43 | 457.88 | 397.28 | 963.59 | CUMBRERA MADERA RUSTICA HASTA M LONGITUD
06 | Seccion 06 - Elementos Estructurales De Madera | 063 | OTRAS CONSTRUCCIONES DE MADERA | 0631 | ELABORACION Y COLOCACION | 063147 | u | 90.17 | 383.81 | 606.59 | 1080.57 | ALFARDA MADERA RUSTICA 6.5-9.5 M LONGITUD
06 | Seccion 06 - Elementos Estructurales De Madera | 063 | OTRAS CONSTRUCCIONES DE MADERA | 0631 | ELABORACION Y COLOCACION | 063148 | u | 118.75 | 383.81 | 870.25 | 1372.81 | HORCONES MADERA ROLLIZA HASTA M DIAMETRO Y HASTA M ALTURA
06 | Seccion 06 - Elementos Estructurales De Madera | 063 | OTRAS CONSTRUCCIONES DE MADERA | 0631 | ELABORACION Y COLOCACION | 063149 | m | 6.96 | 7.28 | 2.2 | 16.44 | ELABORACION Y LIMPIEZA VARAS
06 | Seccion 06 - Elementos Estructurales De Madera | 063 | OTRAS CONSTRUCCIONES DE MADERA | 0631 | ELABORACION Y COLOCACION | 063150 | m | 6.96 | 3.43 | 11 | 21.39 | ELABORACION Y LIMPIEZA HORCON
06 | Seccion 06 - Elementos Estructurales De Madera | 063 | OTRAS CONSTRUCCIONES DE MADERA | 0631 | ELABORACION Y COLOCACION | 063151 | m | 9.28 | 7.28 | 5.28 | 21.84 | ELABORACION Y LIMPIEZA SOLERA
06 | Seccion 06 - Elementos Estructurales De Madera | 063 | OTRAS CONSTRUCCIONES DE MADERA | 0631 | ELABORACION Y COLOCACION | 063152 | m | 8.35 | 7.28 | 0.47 | 16.1 | ELABORACION Y LIMPIEZA CUJES
06 | Seccion 06 - Elementos Estructurales De Madera | 063 | OTRAS CONSTRUCCIONES DE MADERA | 0631 | ELABORACION Y COLOCACION | 063153 | m | 9.28 | 7.28 | 2.2 | 18.76 | ELABORACION Y LIMPIEZA MUERTOS
06 | Seccion 06 - Elementos Estructurales De Madera | 063 | OTRAS CONSTRUCCIONES DE MADERA | 0631 | ELABORACION Y COLOCACION | 063154 | u | 74.56 | 301.49 | 0 | 376.05 | pasos PASO ESCALERA RECTA
06 | Seccion 06 - Elementos Estructurales De Madera | 063 | OTRAS CONSTRUCCIONES DE MADERA | 0631 | ELABORACION Y COLOCACION | 063155 | u | 105.71 | 422.08 | 0 | 527.79 | DESCANSO ESCALERA RECTA AGUA-AGUA
06 | Seccion 06 - Elementos Estructurales De Madera | 063 | OTRAS CONSTRUCCIONES DE MADERA | 0631 | ELABORACION Y COLOCACION | 063156 | m | 13.14 | 101.01 | 0 | 114.15 | VIGUETAS 100-150 MM AGUA-AGUA
06 | Seccion 06 - Elementos Estructurales De Madera | 063 | OTRAS CONSTRUCCIONES DE MADERA | 0631 | ELABORACION Y COLOCACION | 063157 | m2 | 30.93 | 149.36 | 0 | 180.29 | ENTABLADO PARA CUBIERTA Y ENTREPISO AGUA-AGUA
06 | Seccion 06 - Elementos Estructurales De Madera | 063 | OTRAS CONSTRUCCIONES DE MADERA | 0631 | ELABORACION Y COLOCACION | 063158 | m | 55.64 | 227.33 | 0 | 282.97 | BARANDA BALAUSTRADA AGUA-AGUA
06 | Seccion 06 - Elementos Estructurales De Madera | 063 | OTRAS CONSTRUCCIONES DE MADERA | 0631 | ELABORACION Y COLOCACION | 063161 | m2 | 56.03 | 0 | 65.7 | 121.73 | CELOSIA MADERAS PRECIOSAS FORMADAS POR LISTONES SECCION RECTANGULAR
06 | Seccion 06 - Elementos Estructurales De Madera | 063 | OTRAS CONSTRUCCIONES DE MADERA | 0631 | ELABORACION Y COLOCACION | 063162 | m | 6.79 | 3.43 | 0 | 10.22 | LAMBREQUINES HASTA 0.40 M ANCHO. No. Unidad
06 | Seccion 06 - Elementos Estructurales De Madera | 063 | OTRAS CONSTRUCCIONES DE MADERA | 0631 | ELABORACION Y COLOCACION | 063171 | m | 11.47 | 3.94 | 11 | 26.41 | ELABORACION Y COLOCACION CORREAS CM DIAMETRO (MADERA ROLLIZA)
06 | Seccion 06 - Elementos Estructurales De Madera | 063 | OTRAS CONSTRUCCIONES DE MADERA | 0631 | ELABORACION Y COLOCACION | 063172 | m | 5.94 | 1.6 | 2.95 | 10.49 | CUJES CM DIAMETRO
06 | Seccion 06 - Elementos Estructurales De Madera | 063 | OTRAS CONSTRUCCIONES DE MADERA | 0631 | ELABORACION Y COLOCACION | 063173 | m | 8.22 | 2.4 | 9.94 | 20.56 | ALFARDA CM DIAMETRO (MADERA ROLLIZA)
06 | Seccion 06 - Elementos Estructurales De Madera | 063 | OTRAS CONSTRUCCIONES DE MADERA | 0631 | ELABORACION Y COLOCACION | 063174 | m | 18.99 | 3.94 | 9.94 | 32.87 | DURMIENTES CM DIAMETRO ( MADERA ROLLIZA)
06 | Seccion 06 - Elementos Estructurales De Madera | 063 | OTRAS CONSTRUCCIONES DE MADERA | 0631 | ELABORACION Y COLOCACION | 063175 | u | 8.71 | 3.94 | 23.87 | 36.52 | PIES AMIGO HASTA 2.40 M LARGO (MADERA ROLLIZA)
06 | Seccion 06 - Elementos Estructurales De Madera | 063 | OTRAS CONSTRUCCIONES DE MADERA | 0632 | COLOCACION | 063211 | m | 6.83 | 0 | 36.32 | 43.15 | ALFARDAS MADERA ROLLIZA 4' A 6' DIAMETRO
06 | Seccion 06 - Elementos Estructurales De Madera | 063 | OTRAS CONSTRUCCIONES DE MADERA | 0632 | COLOCACION | 063212 | m | 8.79 | 0 | 36.32 | 45.11 | SOLERA MADERA ROLLIZA 4' A 6' DIAMETRO
06 | Seccion 06 - Elementos Estructurales De Madera | 063 | OTRAS CONSTRUCCIONES DE MADERA | 0632 | COLOCACION | 063213 | m | 9.46 | 0 | 36.32 | 45.78 | CUMBRERA MADERA ROLLIZA 4' A 6' DIAMETRO
06 | Seccion 06 - Elementos Estructurales De Madera | 063 | OTRAS CONSTRUCCIONES DE MADERA | 0632 | COLOCACION | 063214 | m | 11.69 | 0 | 7.46 | 19.15 | COLOCACION VARA
06 | Seccion 06 - Elementos Estructurales De Madera | 063 | OTRAS CONSTRUCCIONES DE MADERA | 0632 | COLOCACION | 063215 | m | 41.74 | 0 | 11 | 52.74 | COLOCACION HORCON
06 | Seccion 06 - Elementos Estructurales De Madera | 063 | OTRAS CONSTRUCCIONES DE MADERA | 0632 | COLOCACION | 063216 | m | 17.39 | 0 | 28.99 | 46.38 | COLOCACION SOLERAS
06 | Seccion 06 - Elementos Estructurales De Madera | 063 | OTRAS CONSTRUCCIONES DE MADERA | 0632 | COLOCACION | 063217 | m | 9.28 | 0 | 5.5 | 14.78 | COLOCACION CUJE
06 | Seccion 06 - Elementos Estructurales De Madera | 063 | OTRAS CONSTRUCCIONES DE MADERA | 0632 | COLOCACION | 063218 | m | 17.39 | 0 | 7.55 | 24.94 | COLOCACION MUERTOS
06 | Seccion 06 - Elementos Estructurales De Madera | 063 | OTRAS CONSTRUCCIONES DE MADERA | 0634 | ELAB Y COLOC DE ELEMENTOS HORIZ, VERTIC Y DIAGONALES | 063411 | u | 39.72 | 0 | 287.28 | 327 | CLAVE MM (18') POR 0.90 M LONG.
06 | Seccion 06 - Elementos Estructurales De Madera | 063 | OTRAS CONSTRUCCIONES DE MADERA | 0634 | ELAB Y COLOC DE ELEMENTOS HORIZ, VERTIC Y DIAGONALES | 063421 | u | 39.72 | 0 | 135.24 | 174.96 | CORREA MM (4') POR 6.55 M LONG.
06 | Seccion 06 - Elementos Estructurales De Madera | 063 | OTRAS CONSTRUCCIONES DE MADERA | 0634 | ELAB Y COLOC DE ELEMENTOS HORIZ, VERTIC Y DIAGONALES | 063422 | u | 39.72 | 0 | 344.2 | 383.92 | CORREA MM (6') POR 4.00 M LONG.
06 | Seccion 06 - Elementos Estructurales De Madera | 063 | OTRAS CONSTRUCCIONES DE MADERA | 0634 | ELAB Y COLOC DE ELEMENTOS HORIZ, VERTIC Y DIAGONALES | 063423 | u | 39.72 | 0 | 428.53 | 468.25 | CORREA MM (6') POR 5.50 M LONG.
06 | Seccion 06 - Elementos Estructurales De Madera | 063 | OTRAS CONSTRUCCIONES DE MADERA | 0634 | ELAB Y COLOC DE ELEMENTOS HORIZ, VERTIC Y DIAGONALES | 063431 | u | 39.72 | 0 | 168.39 | 208.11 | CUMBRERA MM (8') POR 4.00 M LONG.
06 | Seccion 06 - Elementos Estructurales De Madera | 063 | OTRAS CONSTRUCCIONES DE MADERA | 0634 | ELAB Y COLOC DE ELEMENTOS HORIZ, VERTIC Y DIAGONALES | 063432 | u | 39.72 | 0 | 202.38 | 242.1 | CUMBRERA MM (8') POR 5.50 M LONG
06 | Seccion 06 - Elementos Estructurales De Madera | 063 | OTRAS CONSTRUCCIONES DE MADERA | 0634 | ELAB Y COLOC DE ELEMENTOS HORIZ, VERTIC Y DIAGONALES | 063433 | u | 52.31 | 0 | 931.83 | 984.14 | LLAVE MM (6') DIAM. POR 9.60 M LONG.
06 | Seccion 06 - Elementos Estructurales De Madera | 063 | OTRAS CONSTRUCCIONES DE MADERA | 0634 | ELAB Y COLOC DE ELEMENTOS HORIZ, VERTIC Y DIAGONALES | 063434 | u | 39.72 | 0 | 530.36 | 570.08 | PAR MM (6') POR 6.50 M LONG.
06 | Seccion 06 - Elementos Estructurales De Madera | 063 | OTRAS CONSTRUCCIONES DE MADERA | 0634 | ELAB Y COLOC DE ELEMENTOS HORIZ, VERTIC Y DIAGONALES | 063435 | u | 52.31 | 0 | 89.33 | 141.64 | DIAGONAL MM (4') POR 9.00 M LONG
06 | Seccion 06 - Elementos Estructurales De Madera | 063 | OTRAS CONSTRUCCIONES DE MADERA | 0634 | ELAB Y COLOC DE ELEMENTOS HORIZ, VERTIC Y DIAGONALES | 063436 | u | 52.31 | 0 | 328.6 | 380.91 | DIAGONAL MM (8') POR 9.50 M LONG
06 | Seccion 06 - Elementos Estructurales De Madera | 063 | OTRAS CONSTRUCCIONES DE MADERA | 0634 | ELAB Y COLOC DE ELEMENTOS HORIZ, VERTIC Y DIAGONALES | 063437 | u | 39.72 | 0 | 102.62 | 142.34 | TENSOR MM (4') POR 1.75 M LONG
06 | Seccion 06 - Elementos Estructurales De Madera | 063 | OTRAS CONSTRUCCIONES DE MADERA | 0634 | ELAB Y COLOC DE ELEMENTOS HORIZ, VERTIC Y DIAGONALES | 063438 | u | 39.72 | 0 | 106.08 | 145.8 | TIRANTE MM (6') POR 2.00 M LONG.
06 | Seccion 06 - Elementos Estructurales De Madera | 063 | OTRAS CONSTRUCCIONES DE MADERA | 0634 | ELAB Y COLOC DE ELEMENTOS HORIZ, VERTIC Y DIAGONALES | 063439 | u | 39.72 | 0 | 116.87 | 156.59 | TIRANTE MM (6') POR 2.30 M LONG.
06 | Seccion 06 - Elementos Estructurales De Madera | 063 | OTRAS CONSTRUCCIONES DE MADERA | 0634 | ELAB Y COLOC DE ELEMENTOS HORIZ, VERTIC Y DIAGONALES | 063441 | u | 39.72 | 0 | 360.99 | 400.71 | SOLERA MM (8') POR 4.50 M LONG.
06 | Seccion 06 - Elementos Estructurales De Madera | 063 | OTRAS CONSTRUCCIONES DE MADERA | 0634 | ELAB Y COLOC DE ELEMENTOS HORIZ, VERTIC Y DIAGONALES | 063451 | u | 11.91 | 0 | 23.21 | 35.12 | TELEROS X X MM
06 | Seccion 06 - Elementos Estructurales De Madera | 063 | OTRAS CONSTRUCCIONES DE MADERA | 0635 | OTROS TRABAJOS | 063511 | u | 14.96 | 0 | 0 | 14.96 | DECORADO LLAVE CON ANERUELOS
06 | Seccion 06 - Elementos Estructurales De Madera | 063 | OTRAS CONSTRUCCIONES DE MADERA | 0635 | OTROS TRABAJOS | 063512 | m2 | 47.49 | 0.61 | 74.77 | 122.87 | ENCHAPE CON MEDIOS CUJES MM DIAMETRO
06 | Seccion 06 - Elementos Estructurales De Madera | 063 | OTRAS CONSTRUCCIONES DE MADERA | 0635 | OTROS TRABAJOS | 063521 | u | 184.75 | 47.99 | 83.59 | 316.33 | ENSANQUE VIGA BOCA CABALLO O RAYO JUPITER X X MM.
06 | Seccion 06 - Elementos Estructurales De Madera | 063 | OTRAS CONSTRUCCIONES DE MADERA | 0635 | OTROS TRABAJOS | 063522 | u | 1.73 | 0 | 0 | 1.73 | HACER CAJUELAS EN VIGAS MADERA PARA MATAJUNTAS Y GUARDAPOLVOS
06 | Seccion 06 - Elementos Estructurales De Madera | 063 | OTRAS CONSTRUCCIONES DE MADERA | 0635 | OTROS TRABAJOS | 063531 | m2 | 15.43 | 12 | 89.97 | 117.4 | CONSTRUCCION TABIQUE DIVISORIO MADERA DOBLE FORRO
06 | Seccion 06 - Elementos Estructurales De Madera | 063 | OTRAS CONSTRUCCIONES DE MADERA | 0635 | OTROS TRABAJOS | 063541 | m2 | 24.58 | 0 | 292.63 | 317.21 | ENVIGUETADO Y ENTABLADO CON MADERAS PRECIOSAS
06 | Seccion 06 - Elementos Estructurales De Madera | 063 | OTRAS CONSTRUCCIONES DE MADERA | 0635 | OTROS TRABAJOS | 063542 | m2 | 2.59 | 0 | 71.34 | 73.93 | ENTABLADO MADERA EN PARED CON PINO DEL PAIS
06 | Seccion 06 - Elementos Estructurales De Madera | 063 | OTRAS CONSTRUCCIONES DE MADERA | 0635 | OTROS TRABAJOS | 063551 | m2 | 4.61 | 26.49 | 8.09 | 39.19 | TRATAMIENTO FITOSANITARIO EN CONSTRUCCIONES RUSTICAS
06 | Seccion 06 - Elementos Estructurales De Madera | 063 | OTRAS CONSTRUCCIONES DE MADERA | 0635 | OTROS TRABAJOS | 063552 | m | 1.01 | 0 | 0 | 1.01 | RODAPIE MADERA
06 | Seccion 06 - Elementos Estructurales De Madera | 063 | OTRAS CONSTRUCCIONES DE MADERA | 0635 | OTROS TRABAJOS | 063561 | m2 | 169.4 | 164.04 | 66.7 | 400.14 | CONSTRUCCION TRAMPOLIN HASTA M (MEDIANTE TECNICA ACCESO CON CUERDAS)
06 | Seccion 06 - Elementos Estructurales De Madera | 063 | OTRAS CONSTRUCCIONES DE MADERA | 0636 | DEFENSA DE MADERA | 063611 | m | 155.03 | 1169.58 | 1072.19 | 2396.8 | DEFENSA DE MADERA: EN MUELLES Y ESPIGONES
06 | Seccion 06 - Elementos Estructurales De Madera | 063 | OTRAS CONSTRUCCIONES DE MADERA | 0636 | DEFENSA DE MADERA | 063612 | m | 155.03 | 6118.23 | 1072.19 | 7345.45 | DEFENSA DE MADERA: EN DUQUES ALBA
06 | Seccion 06 - Elementos Estructurales De Madera | 063 | OTRAS CONSTRUCCIONES DE MADERA | 0636 | DEFENSA DE MADERA | 063631 | m | 230.74 | 4119.05 | 509.29 | 4859.08 | DEFENSA DE MADERA: EN PILAS PUENTES
06 | Seccion 06 - Elementos Estructurales De Madera | 063 | OTRAS CONSTRUCCIONES DE MADERA | 0637 | DEFENSAS CILINDRICAS DE GOMAS | 063711 | m | 27.13 | 588.9 | 3151.39 | 3767.42 | DEFENSAS CILINDRICAS DE GOMAS: EN MUELLES Y ESPIGONES
06 | Seccion 06 - Elementos Estructurales De Madera | 063 | OTRAS CONSTRUCCIONES DE MADERA | 0637 | DEFENSAS CILINDRICAS DE GOMAS | 063712 | m | 36.18 | 3093.24 | 3151.39 | 6280.81 | DEFENSAS CILINDRICAS DE GOMAS: EN DUQUES ALBA
06 | Seccion 06 - Elementos Estructurales De Madera | 066 | TRABAJOS DE RESTAURACION | 0660 | DEMOLICIONES O DESMONTAJES | 066011 | m3 | 275.04 | 0 | 0 | 275.04 | DEMOLICION ELEMENTOS ESTRUCTURALES MADERA
06 | Seccion 06 - Elementos Estructurales De Madera | 066 | TRABAJOS DE RESTAURACION | 0660 | DEMOLICIONES O DESMONTAJES | 066012 | m2 | 48.76 | 0 | 0 | 48.76 | DEMOLICION TABIQUES MADERA
06 | Seccion 06 - Elementos Estructurales De Madera | 066 | TRABAJOS DE RESTAURACION | 0660 | DEMOLICIONES O DESMONTAJES | 066051 | u | 31.35 | 0 | 0 | 31.35 | DESMONTE VIGAS MAYOR X MM Y MENOR X MM, MAS 4.00 M LONG.
06 | Seccion 06 - Elementos Estructurales De Madera | 066 | TRABAJOS DE RESTAURACION | 0660 | DEMOLICIONES O DESMONTAJES | 066052 | u | 44.43 | 0 | 0 | 44.43 | DESMONTE VIGAS X MM HASTA X MM, HASTA 4.00 M LONG.
06 | Seccion 06 - Elementos Estructurales De Madera | 066 | TRABAJOS DE RESTAURACION | 0660 | DEMOLICIONES O DESMONTAJES | 066053 | u | 56.78 | 0 | 0 | 56.78 | DESMONTE VIGAS X MM HASTA X MM, MAS 4.00 M LONG.
06 | Seccion 06 - Elementos Estructurales De Madera | 066 | TRABAJOS DE RESTAURACION | 0660 | DEMOLICIONES O DESMONTAJES | 066054 | u | 76.31 | 0 | 0 | 76.31 | DESMONTE LLAVE SENCILLA O DOBLE
06 | Seccion 06 - Elementos Estructurales De Madera | 066 | TRABAJOS DE RESTAURACION | 0660 | DEMOLICIONES O DESMONTAJES | 066055 | m | 54.23 | 0 | 0 | 54.23 | DESMONTE CUMBRERA O CABALLETE
06 | Seccion 06 - Elementos Estructurales De Madera | 066 | TRABAJOS DE RESTAURACION | 0660 | DEMOLICIONES O DESMONTAJES | 066056 | m | 55.49 | 0 | 0 | 55.49 | DESMONTE MOLDURON O SOLARILLA
06 | Seccion 06 - Elementos Estructurales De Madera | 066 | TRABAJOS DE RESTAURACION | 0660 | DEMOLICIONES O DESMONTAJES | 066057 | u | 86.7 | 0 | 0 | 86.7 | DESMONTE PIE DERECHO
06 | Seccion 06 - Elementos Estructurales De Madera | 066 | TRABAJOS DE RESTAURACION | 0660 | DEMOLICIONES O DESMONTAJES | 066058 | m | 48.67 | 0 | 0 | 48.67 | DESMONTE GUARDAPOLVOS, MATAJUNTAS, MOLDURAS Y JAMBAS
06 | Seccion 06 - Elementos Estructurales De Madera | 066 | TRABAJOS DE RESTAURACION | 0660 | DEMOLICIONES O DESMONTAJES | 066059 | u | 66.84 | 0 | 0 | 66.84 | DESMONTE CANES, ZAPATAS Y MENSULAS
06 | Seccion 06 - Elementos Estructurales De Madera | 066 | TRABAJOS DE RESTAURACION | 0660 | DEMOLICIONES O DESMONTAJES | 066060 | u | 120.63 | 0 | 0 | 120.63 | DESMONTE HORCONES O PILOTES
06 | Seccion 06 - Elementos Estructurales De Madera | 066 | TRABAJOS DE RESTAURACION | 0660 | DEMOLICIONES O DESMONTAJES | 066061 | m2 | 53.46 | 0 | 0 | 53.46 | DESMONTE ARCOS
06 | Seccion 06 - Elementos Estructurales De Madera | 066 | TRABAJOS DE RESTAURACION | 0660 | DEMOLICIONES O DESMONTAJES | 066062 | m | 53.46 | 0 | 0 | 53.46 | DESMONTE CERCHAS
06 | Seccion 06 - Elementos Estructurales De Madera | 066 | TRABAJOS DE RESTAURACION | 0660 | DEMOLICIONES O DESMONTAJES | 066063 | m2 | 53.6 | 0 | 0 | 53.6 | DESMONTE TABLAZON Y PLATAFORMA
06 | Seccion 06 - Elementos Estructurales De Madera | 066 | TRABAJOS DE RESTAURACION | 0660 | DEMOLICIONES O DESMONTAJES | 066064 | u | 60.54 | 0 | 0 | 60.54 | pasos DESMONTE ESCALERA MADERA
06 | Seccion 06 - Elementos Estructurales De Madera | 066 | TRABAJOS DE RESTAURACION | 0660 | DEMOLICIONES O DESMONTAJES | 066065 | m2 | 48.76 | 0 | 0 | 48.76 | DESMONTE TABIQUES DIVISORIOS MADERA
06 | Seccion 06 - Elementos Estructurales De Madera | 066 | TRABAJOS DE RESTAURACION | 0661 | MONTAJE | 066111 | u | 14.04 | 0 | 292.43 | 306.47 | PANELES EN PARED X X MM
06 | Seccion 06 - Elementos Estructurales De Madera | 066 | TRABAJOS DE RESTAURACION | 0661 | MONTAJE | 066112 | u | 28.04 | 0 | 305.41 | 333.45 | PANELES EN TECHO X X MM
06 | Seccion 06 - Elementos Estructurales De Madera | 066 | TRABAJOS DE RESTAURACION | 0661 | MONTAJE | 066113 | u | 62.91 | 0 | 352.75 | 415.66 | CERCHAS TRIANGULARES X MM
06 | Seccion 06 - Elementos Estructurales De Madera | 066 | TRABAJOS DE RESTAURACION | 0661 | MONTAJE | 066114 | u | 59.62 | 0 | 203.65 | 263.27 | CERCHAS RECTAS HASTA MM X MM
06 | Seccion 06 - Elementos Estructurales De Madera | 066 | TRABAJOS DE RESTAURACION | 0661 | MONTAJE | 066115 | u | 4.71 | 0 | 16.25 | 20.96 | TORNAPUNTA TIPICO X X MM
06 | Seccion 06 - Elementos Estructurales De Madera | 066 | TRABAJOS DE RESTAURACION | 0661 | MONTAJE | 066116 | u | 1.87 | 0 | 9.31 | 11.18 | CORREAS TIPICAS X MM
06 | Seccion 06 - Elementos Estructurales De Madera | 066 | TRABAJOS DE RESTAURACION | 0661 | MONTAJE | 066117 | u | 16.9 | 0 | 141.07 | 157.97 | COLUMNAS TIPICAS X X MM
06 | Seccion 06 - Elementos Estructurales De Madera | 066 | TRABAJOS DE RESTAURACION | 0661 | MONTAJE | 066118 | u | 6.43 | 0 | 50.45 | 56.88 | TIRANTES TIPICOS X X MM
06 | Seccion 06 - Elementos Estructurales De Madera | 066 | TRABAJOS DE RESTAURACION | 0661 | MONTAJE | 066119 | u | 3.58 | 0 | 179.14 | 182.72 | CUBREJUNTAS EN TECHOS HASTA 3.50 M LARGO
06 | Seccion 06 - Elementos Estructurales De Madera | 066 | TRABAJOS DE RESTAURACION | 0661 | MONTAJE | 066120 | m | 10.66 | 0 | 7.71 | 18.37 | SOLERAS TIPICAS X MM
06 | Seccion 06 - Elementos Estructurales De Madera | 066 | TRABAJOS DE RESTAURACION | 0661 | MONTAJE | 066122 | m | 17.03 | 0 | 12.55 | 29.58 | COLOCACIÓN MOLDURON O VIÑETA HASTA MM ANCHO
06 | Seccion 06 - Elementos Estructurales De Madera | 066 | TRABAJOS DE RESTAURACION | 0661 | MONTAJE | 066123 | m | 154.07 | 0 | 292.53 | 446.6 | COLOCACIÓN PIE DERECHO MADERA DURA 0.2 X 0.2 X 3.50
06 | Seccion 06 - Elementos Estructurales De Madera | 066 | TRABAJOS DE RESTAURACION | 0661 | MONTAJE | 066124 | m | 18.31 | 0 | 12.55 | 30.86 | COLOCACIÓN MOLDURAS Y SOLARILLAS HASTA MM ANCHO
06 | Seccion 06 - Elementos Estructurales De Madera | 066 | TRABAJOS DE RESTAURACION | 0661 | MONTAJE | 066125 | m | 82.9 | 0 | 156.73 | 239.63 | COLOCACIÓN VIGAS X MM HASTA X MM SECCIÓN
06 | Seccion 06 - Elementos Estructurales De Madera | 066 | TRABAJOS DE RESTAURACION | 0661 | MONTAJE | 066126 | u | 47.59 | 0 | 62.7 | 110.29 | COLOCACIÓN MÉNSULA CON TALLA X X MM
06 | Seccion 06 - Elementos Estructurales De Madera | 066 | TRABAJOS DE RESTAURACION | 0661 | MONTAJE | 066127 | m | 10.22 | 0 | 125.35 | 135.57 | COLOCACIÓN GUARDA POLVOS HASTA MM ANCHO
06 | Seccion 06 - Elementos Estructurales De Madera | 066 | TRABAJOS DE RESTAURACION | 0661 | MONTAJE | 066128 | m | 19.31 | 0 | 54.37 | 73.68 | COLOCACIÓN ENTABLADO (TABLAZÓN) PARA CUBIERTA Y ENTREPISO
06 | Seccion 06 - Elementos Estructurales De Madera | 066 | TRABAJOS DE RESTAURACION | 0661 | MONTAJE | 066129 | u | 78.08 | 0 | 167.12 | 245.2 | COLOCACIÓN CAN O CONTRACAN LISO MADERA X X M
06 | Seccion 06 - Elementos Estructurales De Madera | 066 | TRABAJOS DE RESTAURACION | 0661 | MONTAJE | 066131 | u | 428.88 | 0 | 0 | 428.88 | COLOCACACIÓN VIGA MADERA 150X150 HASTA 300X300 MM SECCIÓN, Y MAYOR M LONGITUD . ( INCLUYE IZAJE MANUAL FORMA IRREGULAR EN CONDICIONES DIFÍCILES TRABAJO)
06 | Seccion 06 - Elementos Estructurales De Madera | 066 | TRABAJOS DE RESTAURACION | 0661 | MONTAJE | 066132 | m | 22.71 | 0 | 0 | 22.71 | CONSTRUCCIÓN PARED MADERA CON TABLAS MACHIHEMBRADAS EN FORMA TINGLADILLO
06 | Seccion 06 - Elementos Estructurales De Madera | 066 | TRABAJOS DE RESTAURACION | 0662 | ENSAMBLAJE | 066211 | u | 59.62 | 0 | 352.75 | 412.37 | CERCHAS FORRAR X MM
06 | Seccion 06 - Elementos Estructurales De Madera | 066 | TRABAJOS DE RESTAURACION | 0662 | ENSAMBLAJE | 066212 | u | 45.42 | 0 | 623.57 | 668.99 | CERCHAS CON FORRO X MM
06 | Seccion 06 - Elementos Estructurales De Madera | 066 | TRABAJOS DE RESTAURACION | 0663 | ELABORACION Y COLOCACION | 066311 | m | 8.63 | 0.48 | 4.17 | 13.28 | TAPACANES MADERA DURA X X MM
06 | Seccion 06 - Elementos Estructurales De Madera | 066 | TRABAJOS DE RESTAURACION | 0663 | ELABORACION Y COLOCACION | 066312 | u | 59.85 | 20.16 | 167.12 | 247.13 | CAN O CONTRACAN LISO MADERA DURA X X MM
06 | Seccion 06 - Elementos Estructurales De Madera | 066 | TRABAJOS DE RESTAURACION | 0663 | ELABORACION Y COLOCACION | 066313 | u | 24.83 | 24 | 62.7 | 111.53 | MENSULA CON TALLA X X MM
06 | Seccion 06 - Elementos Estructurales De Madera | 066 | TRABAJOS DE RESTAURACION | 0663 | ELABORACION Y COLOCACION | 066314 | u | 92.54 | 6.33 | 522.4 | 621.27 | LLAVE SENCILLA O CUADRANTE 0.25 X 0.25 M HASTA M LONG.
06 | Seccion 06 - Elementos Estructurales De Madera | 066 | TRABAJOS DE RESTAURACION | 0663 | ELABORACION Y COLOCACION | 066315 | u | 126.35 | 71.99 | 1054.33 | 1252.67 | LLAVE DOBLE 0.25 X 0.25 MM HASTA 4.00 M LONG.
06 | Seccion 06 - Elementos Estructurales De Madera | 066 | TRABAJOS DE RESTAURACION | 0663 | ELABORACION Y COLOCACION | 066316 | m | 76.96 | 47.99 | 292.53 | 417.48 | PIE DERECHO MADERA DURA 0.20 X 0.20 X 3.50 M
06 | Seccion 06 - Elementos Estructurales De Madera | 066 | TRABAJOS DE RESTAURACION | 0663 | ELABORACION Y COLOCACION | 066317 | u | 42.97 | 24 | 62.7 | 129.67 | ZAPATA CON TALLA 0.20 X 0.20 X 0.75 M
06 | Seccion 06 - Elementos Estructurales De Madera | 066 | TRABAJOS DE RESTAURACION | 0663 | ELABORACION Y COLOCACION | 066318 | m | 12.79 | 24 | 125.35 | 162.14 | MATAJUNTA HASTA MM ANCHO
06 | Seccion 06 - Elementos Estructurales De Madera | 066 | TRABAJOS DE RESTAURACION | 0663 | ELABORACION Y COLOCACION | 066319 | m | 15.05 | 47.99 | 125.35 | 188.39 | GUARDAPOLVOS HASTA MM ANCHO
06 | Seccion 06 - Elementos Estructurales De Madera | 066 | TRABAJOS DE RESTAURACION | 0663 | ELABORACION Y COLOCACION | 066320 | m | 18.31 | 0.48 | 125.35 | 144.14 | TAPA VIGA HASTA MM ANCHO
06 | Seccion 06 - Elementos Estructurales De Madera | 066 | TRABAJOS DE RESTAURACION | 0663 | ELABORACION Y COLOCACION | 066321 | m | 94.42 | 6.33 | 130.58 | 231.33 | VIGAS 0.25 X 0.25 M SECCION
06 | Seccion 06 - Elementos Estructurales De Madera | 066 | TRABAJOS DE RESTAURACION | 0663 | ELABORACION Y COLOCACION | 066322 | m | 73.14 | 7.88 | 130.58 | 211.6 | DURMIENTE 0.25 X 0.25 M SECCION
06 | Seccion 06 - Elementos Estructurales De Madera | 066 | TRABAJOS DE RESTAURACION | 0663 | ELABORACION Y COLOCACION | 066323 | m | 94.42 | 5.23 | 47.04 | 146.69 | LIMA 0.15 X 0.15 M SECCION
06 | Seccion 06 - Elementos Estructurales De Madera | 066 | TRABAJOS DE RESTAURACION | 0663 | ELABORACION Y COLOCACION | 066324 | m | 116.32 | 47.99 | 7.86 | 172.17 | PASAMANO CURVO MADERA DURA HASTA X MM SECCION
06 | Seccion 06 - Elementos Estructurales De Madera | 066 | TRABAJOS DE RESTAURACION | 0663 | ELABORACION Y COLOCACION | 066325 | m | 31.38 | 24 | 7.86 | 63.24 | PASAMANO RECTO MADERA DURA HASTA X MM SECCION
06 | Seccion 06 - Elementos Estructurales De Madera | 066 | TRABAJOS DE RESTAURACION | 0663 | ELABORACION Y COLOCACION | 066326 | u | 72.71 | 9.12 | 52.21 | 134.04 | pasos PASO TRIANGULAR EN ESCALERA CARACOL
06 | Seccion 06 - Elementos Estructurales De Madera | 066 | TRABAJOS DE RESTAURACION | 0663 | ELABORACION Y COLOCACION | 066327 | m2 | 24.01 | 6.72 | 54.27 | 85 | PLATAFORMA HASTA 4.00 M ALTURA
06 | Seccion 06 - Elementos Estructurales De Madera | 066 | TRABAJOS DE RESTAURACION | 0663 | ELABORACION Y COLOCACION | 066328 | u | 21.79 | 2.4 | 5376.25 | 5400.44 | ENGAVETAMIENTO TECHOS 0.30 X 0.40 M
06 | Seccion 06 - Elementos Estructurales De Madera | 066 | TRABAJOS DE RESTAURACION | 0663 | ELABORACION Y COLOCACION | 066329 | m | 111.98 | 0 | 22.56 | 134.54 | BARANDA BALAUSTRADA MADERA DURA HASTA 1.20 M ALTURA.
06 | Seccion 06 - Elementos Estructurales De Madera | 066 | TRABAJOS DE RESTAURACION | 0663 | ELABORACION Y COLOCACION | 066330 | u | 27.66 | 5.23 | 156.73 | 189.62 | CABALLETE O CUMBRERA 0.15 X 0.10 X 5.00 M
06 | Seccion 06 - Elementos Estructurales De Madera | 066 | TRABAJOS DE RESTAURACION | 0663 | ELABORACION Y COLOCACION | 066331 | u | 76.96 | 47.99 | 100.3 | 225.25 | PILAROTE MADERA DURA HASTA X SECCION 1.20 M ALTURA
06 | Seccion 06 - Elementos Estructurales De Madera | 066 | TRABAJOS DE RESTAURACION | 0663 | ELABORACION Y COLOCACION | 066332 | m | 13.28 | 24 | 12.55 | 49.83 | MOLDURAS Y SOLARILLAS HASTA MM ANCHO
06 | Seccion 06 - Elementos Estructurales De Madera | 066 | TRABAJOS DE RESTAURACION | 0663 | ELABORACION Y COLOCACION | 066333 | m | 21.73 | 24 | 12.55 | 58.28 | MOLDURON O VIÑETA HASTA MM ANCHO
06 | Seccion 06 - Elementos Estructurales De Madera | 066 | TRABAJOS DE RESTAURACION | 0663 | ELABORACION Y COLOCACION | 066335 | m | 82.07 | 7.88 | 104.47 | 194.42 | VIGA X Y MENOR X MM SECCION
06 | Seccion 06 - Elementos Estructurales De Madera | 066 | TRABAJOS DE RESTAURACION | 0663 | ELABORACION Y COLOCACION | 066336 | m | 98.88 | 7.88 | 156.73 | 263.49 | VIGAS X MM HASTA X MM SECCION
06 | Seccion 06 - Elementos Estructurales De Madera | 066 | TRABAJOS DE RESTAURACION | 0663 | ELABORACION Y COLOCACION | 066337 | u | 164.73 | 15.84 | 339.08 | 519.65 | VIGA CON ANERUELO X MM
06 | Seccion 06 - Elementos Estructurales De Madera | 066 | TRABAJOS DE RESTAURACION | 0663 | ELABORACION Y COLOCACION | 066338 | m2 | 24.27 | 12 | 54.37 | 90.64 | ENTABLADO (TABLAZON) PARA CUBIERTA Y ENTREPISO
06 | Seccion 06 - Elementos Estructurales De Madera | 066 | TRABAJOS DE RESTAURACION | 0663 | ELABORACION Y COLOCACION | 066339 | u | 61.24 | 6.4 | 151.06 | 218.7 | BANCO COLONIAL SECCIONES, 2.40 M LARGO (4 PERSONAS)
06 | Seccion 06 - Elementos Estructurales De Madera | 066 | TRABAJOS DE RESTAURACION | 0663 | ELABORACION Y COLOCACION | 066340 | m2 | 415.62 | 47.99 | 30.42 | 494.03 | CANCELA COLONIAL MEDIANA COMPLEJIDAD
06 | Seccion 06 - Elementos Estructurales De Madera | 066 | TRABAJOS DE RESTAURACION | 0663 | ELABORACION Y COLOCACION | 066341 | u | 176.5 | 9.12 | 60.83 | 246.45 | pasos ESCALERA RECTA (PASO)
06 | Seccion 06 - Elementos Estructurales De Madera | 066 | TRABAJOS DE RESTAURACION | 0663 | ELABORACION Y COLOCACION | 066342 | u | 296.22 | 9.12 | 74.72 | 380.06 | ESCALERA RECTA (DESCANSO)
06 | Seccion 06 - Elementos Estructurales De Madera | 066 | TRABAJOS DE RESTAURACION | 0668 | OTROS TRABAJOS | 066801 | m3 | 194.95 | 326.33 | 0 | 521.28 | ASERRADO MADERA (INCLUYE HILADO PALO 3' X4' PARA OBTENER FAJAS.
06 | Seccion 06 - Elementos Estructurales De Madera | 066 | TRABAJOS DE RESTAURACION | 0668 | OTROS TRABAJOS | 066811 | u | 14.96 | 0 | 0 | 14.96 | DECORADO LLAVE CON ANERUELOS
06 | Seccion 06 - Elementos Estructurales De Madera | 066 | TRABAJOS DE RESTAURACION | 0668 | OTROS TRABAJOS | 066812 | m2 | 49.68 | 0.61 | 74.77 | 125.06 | ENCHAPE CON MEDIOS CUJES MM DIAMETRO
06 | Seccion 06 - Elementos Estructurales De Madera | 066 | TRABAJOS DE RESTAURACION | 0668 | OTROS TRABAJOS | 066813 | u | 79.81 | 42.84 | 83.59 | 206.24 | ENSANQUE VIGA BOCA CABALLO O RAYO JUPITER X X MM
06 | Seccion 06 - Elementos Estructurales De Madera | 066 | TRABAJOS DE RESTAURACION | 0668 | OTROS TRABAJOS | 066814 | u | 1.73 | 0 | 0 | 1.73 | HACER CAJUELAS ENVIGAS MADERA PARA MATAJUNTAS Y GUALDAPOLVOS
06 | Seccion 06 - Elementos Estructurales De Madera | 066 | TRABAJOS DE RESTAURACION | 0668 | OTROS TRABAJOS | 066815 | m2 | 16.15 | 12 | 89.97 | 118.12 | CONSTRUCCION TABIQUE DIVISORIO MADERA DOBLE FORRO
06 | Seccion 06 - Elementos Estructurales De Madera | 066 | TRABAJOS DE RESTAURACION | 0668 | OTROS TRABAJOS | 066816 | m2 | 25.72 | 0 | 292.62 | 318.34 | ENVIGUETADO Y ENTABLADO CON MADERAS PRECIOSAS
06 | Seccion 06 - Elementos Estructurales De Madera | 066 | TRABAJOS DE RESTAURACION | 0668 | OTROS TRABAJOS | 066821 | m2 | 48.92 | 0 | 21.5 | 70.42 | FUMIGACION COMPLEJA MADERA
06 | Seccion 06 - Elementos Estructurales De Madera | 066 | TRABAJOS DE RESTAURACION | 0668 | OTROS TRABAJOS | 066822 | m2 | 48.92 | 0 | 247.32 | 296.24 | FUMIGACION SENCILLA MADERA ( CON BROCHA )
06 | Seccion 06 - Elementos Estructurales De Madera | 066 | TRABAJOS DE RESTAURACION | 0669 | REPARACIONES | 066911 | m | 119.72 | 24 | 30.42 | 174.14 | BARANDA BALAUSTRE MADERA DURA 1.20 M ALT.
06 | Seccion 06 - Elementos Estructurales De Madera | 066 | TRABAJOS DE RESTAURACION | 0669 | REPARACIONES | 066912 | m2 | 91.78 | 95.98 | 30.42 | 218.18 | CANCELA BALAUSTRADA
06 | Seccion 06 - Elementos Estructurales De Madera | 066 | TRABAJOS DE RESTAURACION | 0669 | REPARACIONES | 066913 | m2 | 91.78 | 0.96 | 130.4 | 223.14 | REJA BALAUSTRADA MADERA
06 | Seccion 06 - Elementos Estructurales De Madera | 066 | TRABAJOS DE RESTAURACION | 0669 | REPARACIONES | 066914 | m2 | 25.72 | 0 | 166.64 | 192.36 | ENVIGUETADO Y ENTABLADO MADERA
06 | Seccion 06 - Elementos Estructurales De Madera | 066 | TRABAJOS DE RESTAURACION | 0669 | REPARACIONES | 066915 | u | 11.69 | 0 | 23.82 | 35.51 | CAMBIAR PASOS ESCALERA HASTA 1.00 M LARGO
06 | Seccion 06 - Elementos Estructurales De Madera | 066 | TRABAJOS DE RESTAURACION | 0669 | REPARACIONES | 066916 | m2 | 127.2 | 0 | 0 | 127.2 | REPARACIÓN VIGAS MADERA MENOR COMPLEJIDAD (INCLUYE TAPINADO, CEPILLADO, LIJADO Y SUSTITUCIÓN PEQUEÑOS ELEMENTOS)
06 | Seccion 06 - Elementos Estructurales De Madera | 066 | TRABAJOS DE RESTAURACION | 0669 | REPARACIONES | 066917 | m2 | 237.34 | 0 | 0 | 237.34 | REPARACIÓN VIGAS MADERA MAYOR COMPLEJIDAD (INCLUYE RESTAURAR LAS CABEZAS LAS VIGAS Y SELLADO FOGONADURA
06 | Seccion 06 - Elementos Estructurales De Madera | 066 | TRABAJOS DE RESTAURACION | 0669 | REPARACIONES | 066921 | m2 | 348.92 | 0 | 0 | 348.92 | ENGAVETAMIENTO ENTABLADO MADERA SOBRE VIGAS (INCLUYE EXTRACCION PARTES DAÑADAS, CORTE Y CONFORMACION DEL TRAMO NUEVO Y COLOCACION DEL MISMO MEDIANTE IMPACTOS)
06 | Seccion 06 - Elementos Estructurales De Madera | 068 | TRABAJOS VARIOS | 0681 | TRATAMIENTOS A LA MADERA | 068111 | m2 | 4.61 | 26.49 | 0 | 31.1 | TRATAMIENTO FITOSANITARIO
06 | Seccion 06 - Elementos Estructurales De Madera | 068 | TRABAJOS VARIOS | 0681 | TRATAMIENTOS A LA MADERA | 068112 | kg | 137.15 | 0 | 0 | 137.15 | INYECCION RESINA CON JERINGUILLA EN ESTRUCTURA MADERA DURA (VIGA) PREVIA PERFORACION CON BARRENO MANUAL HORIZONTAL Y VERTICAL, TAPAR CON TACO MADERA DURA Y LIJAR SUPERFICIE.
06 | Seccion 06 - Elementos Estructurales De Madera | 069 | REPARACIONES | 0699 | VARIOS | 069901 | u | 86.01 | 71.99 | 101.8 | 259.8 | FABRICACION TARRAJAS
06 | Seccion 06 - Elementos Estructurales De Madera | 069 | REPARACIONES | 0699 | VARIOS | 069911 | m | 119.72 | 24 | 30.42 | 174.14 | BARANDA BALAUSTRE MADERA DURA 1.20 M ALT.
06 | Seccion 06 - Elementos Estructurales De Madera | 069 | REPARACIONES | 0699 | VARIOS | 069912 | m2 | 92.38 | 95.98 | 30.42 | 218.78 | CANCELA BALAUSTRADA
06 | Seccion 06 - Elementos Estructurales De Madera | 069 | REPARACIONES | 0699 | VARIOS | 069913 | m2 | 92.38 | 0.96 | 130.4 | 223.74 | REJA BALAUSTRADA MADERA
06 | Seccion 06 - Elementos Estructurales De Madera | 069 | REPARACIONES | 0699 | VARIOS | 069921 | m2 | 24.58 | 0 | 166.65 | 191.23 | ENVIGUETADO Y ENTABLADO MADERA
06 | Seccion 06 - Elementos Estructurales De Madera | 069 | REPARACIONES | 0699 | VARIOS | 069922 | u | 11.69 | 0 | 23.82 | 35.51 | CAMBIAR PASOS ESCALERA HASTA M LARGO
06 | Seccion 06 - Elementos Estructurales De Madera | 069 | REPARACIONES | 0699 | VARIOS | 069926 | m | 203.28 | 95.98 | 139.57 | 438.83 | ESCALERA CARACOL
07 | Seccion 07 - Carpinteria En Blanco | 070 | DESMONTAJES | 0701 | DE PUERTAS Y VENTANAS | 070111 | u | 13.57 | 0 | 0 | 13.57 | UNA Ó DOS HOJAS (POR HOJA)
07 | Seccion 07 - Carpinteria En Blanco | 070 | DESMONTAJES | 0701 | DE PUERTAS Y VENTANAS | 070121 | u | 3.88 | 0 | 0 | 3.88 | TABLILLA MADERA
07 | Seccion 07 - Carpinteria En Blanco | 070 | DESMONTAJES | 0701 | DE PUERTAS Y VENTANAS | 070131 | u | 14.2 | 150.23 | 0 | 164.43 | DESMONTE VENTANA UNA O DOS HOJAS MADERA DESDE CESTA IZADA POR GRUA T, OBRAS DEMOLICIONES
07 | Seccion 07 - Carpinteria En Blanco | 070 | DESMONTAJES | 0701 | DE PUERTAS Y VENTANAS | 070132 | m2 | 14.2 | 273.06 | 0 | 287.26 | DESMONTE VENTANA UNA O DOS HOJAS MADERA DESDE CESTA IZADA POR GRUA T, OBRAS DEMOLICIONES
07 | Seccion 07 - Carpinteria En Blanco | 070 | DESMONTAJES | 0702 | DE MARCOS Ó PREMARCOS | 070211 | m2 | 20.14 | 0 | 0 | 20.14 | PUERTA Ó VENTANA
07 | Seccion 07 - Carpinteria En Blanco | 070 | DESMONTAJES | 0702 | DE MARCOS Ó PREMARCOS | 070231 | m2 | 45.42 | 480.6 | 0 | 526.02 | DESMONTE MARCOS O PREMARCOS MADERA DESDE CESTA IZADA POR GRUA T, EN OBRAS DEMOLICIONES
07 | Seccion 07 - Carpinteria En Blanco | 070 | DESMONTAJES | 0702 | DE MARCOS Ó PREMARCOS | 070232 | m2 | 45.42 | 873.55 | 0 | 918.97 | DESMONTE MARCOS O PREMARCOS MADERA DESDE CESTA IZADA POR GRUA T, OBRAS DEMOLICIONES
07 | Seccion 07 - Carpinteria En Blanco | 070 | DESMONTAJES | 0703 | DE MUEBLES INTEGRALES | 070311 | u | 6.79 | 0 | 0 | 6.79 | MUEBLE COLGANTE COCINA
07 | Seccion 07 - Carpinteria En Blanco | 070 | DESMONTAJES | 0704 | DE LUCETA CON SU VIDRIO | 070411 | u | 4.27 | 0 | 0 | 4.27 | SOBRE CARPINTERIA MADERA HASTA 1.00 M2
07 | Seccion 07 - Carpinteria En Blanco | 070 | DESMONTAJES | 0704 | DE LUCETA CON SU VIDRIO | 070412 | u | 6.18 | 0 | 0 | 6.18 | SOBRE CARPINTERIA MADERA MAYOR 1.OO M2
07 | Seccion 07 - Carpinteria En Blanco | 070 | DESMONTAJES | 0704 | DE LUCETA CON SU VIDRIO | 070421 | u | 5.56 | 0 | 0 | 5.56 | SOBRE CARPINTERIA ALUMINIO HASTA 1.00 M2
07 | Seccion 07 - Carpinteria En Blanco | 070 | DESMONTAJES | 0704 | DE LUCETA CON SU VIDRIO | 070422 | u | 10.42 | 0 | 0 | 10.42 | SOBRE CARPINTERIA ALUMINIO MAYOR 1.00 M2
07 | Seccion 07 - Carpinteria En Blanco | 070 | DESMONTAJES | 0704 | DE LUCETA CON SU VIDRIO | 070431 | u | 6.41 | 0 | 0 | 6.41 | SOBRE CARPINTERIA HIERRO HASTA 1.00 M2
07 | Seccion 07 - Carpinteria En Blanco | 070 | DESMONTAJES | 0704 | DE LUCETA CON SU VIDRIO | 070432 | u | 16.67 | 0 | 0 | 16.67 | SOBRE CARPINTERIA HIERRO MAYOR 1.00 M2
07 | Seccion 07 - Carpinteria En Blanco | 070 | DESMONTAJES | 0704 | DE LUCETA CON SU VIDRIO | 070441 | u | 8.77 | 0 | 0 | 8.77 | SOBRE ELEMENTO HORMIGÓN HASTA 1.00 M2
07 | Seccion 07 - Carpinteria En Blanco | 070 | DESMONTAJES | 0704 | DE LUCETA CON SU VIDRIO | 070442 | u | 20.84 | 0 | 0 | 20.84 | SOBRE ELEMENTO HORMIGÓN MAYOR 1.00 M2
07 | Seccion 07 - Carpinteria En Blanco | 070 | DESMONTAJES | 0705 | DE VIDRIOS Y ESPEJOS | 070511 | m2 | 12.12 | 0 | 0 | 12.12 | VIDRIO EN MARQUETERIA MADERA
07 | Seccion 07 - Carpinteria En Blanco | 070 | DESMONTAJES | 0705 | DE VIDRIOS Y ESPEJOS | 070512 | m2 | 11.22 | 0 | 0 | 11.22 | VIDRIO EN MARQUETERIA METALICA
07 | Seccion 07 - Carpinteria En Blanco | 070 | DESMONTAJES | 0705 | DE VIDRIOS Y ESPEJOS | 070513 | u | 0.3 | 0 | 0 | 0.3 | TABLILLAS VIDRIO
07 | Seccion 07 - Carpinteria En Blanco | 070 | DESMONTAJES | 0705 | DE VIDRIOS Y ESPEJOS | 070521 | m2 | 7.98 | 0 | 0 | 7.98 | ESPEJOS CON PRESILLAS, MOLDURAS Ó TORNILLOS PASANTES
07 | Seccion 07 - Carpinteria En Blanco | 070 | DESMONTAJES | 0706 | DE HERRAJES | 070601 | u | 2.79 | 5.37 | 0 | 8.16 | BOOMER EN PISO PARA PUERTA (UNIDAD MEDIDA: UN BOOMER)
07 | Seccion 07 - Carpinteria En Blanco | 070 | DESMONTAJES | 0706 | DE HERRAJES | 070611 | u | 9.74 | 0 | 0 | 9.74 | LLAVINES Y PICAPORTES
07 | Seccion 07 - Carpinteria En Blanco | 070 | DESMONTAJES | 0706 | DE HERRAJES | 070621 | u | 12.59 | 0 | 0 | 12.59 | EXTRACCION BOOMER PISO
07 | Seccion 07 - Carpinteria En Blanco | 070 | DESMONTAJES | 0708 | DEMOLICIÓN DESDE CESTA IZADA POR GRÚA | 070801 | m3 | 47.89 | 594.14 | 0 | 642.03 | DESMONTE MARCOS O PREMARCOS MADERA DESDE CESTA IZADA POR GRUA T, EN OBRAS DEMOLICIÓN
07 | Seccion 07 - Carpinteria En Blanco | 070 | DESMONTAJES | 0709 | DESMONTES VARIOS | 070901 | m | 6.79 | 0 | 0 | 6.79 | TABLILLEROS EN VENTANAS MIAMI.
07 | Seccion 07 - Carpinteria En Blanco | 070 | DESMONTAJES | 0709 | DESMONTES VARIOS | 070911 | m | 1.51 | 0 | 0 | 1.51 | JAMBAS MADERA
07 | Seccion 07 - Carpinteria En Blanco | 070 | DESMONTAJES | 0709 | DESMONTES VARIOS | 070912 | m | 13.45 | 0 | 0 | 13.45 | BARANDA MADERA No. Unidad
07 | Seccion 07 - Carpinteria En Blanco | 070 | DESMONTAJES | 0709 | DESMONTES VARIOS | 070951 | u | 6.41 | 23.03 | 0 | 29.44 | DESMONTAJE ELEMENTOS PROTECCION (MARCO MADERA ENCHAPADO CON PLANCHAS ZINC CON DIMENSIONES 2.50 X 1.50 METROS) PARA VENTANAS CRISTAL EN EDIFICIOS ALTOS H <= METROS.
07 | Seccion 07 - Carpinteria En Blanco | 071 | COLOCACION DE MARCOS O PREMARCOS DE MADERA O PREFABRICADOS | 0711 | DE PUERTAS O VENTANAS | 071111 | m2 | 278.2 | 0 | 1332.77 | 1610.97 | MADERA, TODOS LOS TIPOS (AREA FRONTAL)
07 | Seccion 07 - Carpinteria En Blanco | 071 | COLOCACION DE MARCOS O PREMARCOS DE MADERA O PREFABRICADOS | 0711 | DE PUERTAS O VENTANAS | 071121 | m2 | 55.6 | 0 | 13.54 | 69.14 | COLOCACION MARCO PUERTA MADERA (1 Ó HOJAS) EN ESTRUCTURA TABIQUE SECO ATORNILLADO.
07 | Seccion 07 - Carpinteria En Blanco | 071 | COLOCACION DE MARCOS O PREMARCOS DE MADERA O PREFABRICADOS | 0711 | DE PUERTAS O VENTANAS | 071131 | u | 44.51 | 0 | 231.4 | 275.91 | COLOCACION MARCO PREBABRICADO P/PUERTA 0.90 X 2.10 M
07 | Seccion 07 - Carpinteria En Blanco | 071 | COLOCACION DE MARCOS O PREMARCOS DE MADERA O PREFABRICADOS | 0711 | DE PUERTAS O VENTANAS | 071132 | u | 27.82 | 0 | 231.4 | 259.22 | COLOCACION MARCOS PREFABRICADOS P/PUERTAS 2.20 HASTA 1.10 X 2.20 M
07 | Seccion 07 - Carpinteria En Blanco | 071 | COLOCACION DE MARCOS O PREMARCOS DE MADERA O PREFABRICADOS | 0711 | DE PUERTAS O VENTANAS | 071151 | u | 55.87 | 0 | 5.26 | 61.13 | COLOCACION MARCO PREFABRICADO PARA PUERTAS UNA O DOS HOJAS HASTA 2.00 M2.
07 | Seccion 07 - Carpinteria En Blanco | 071 | COLOCACION DE MARCOS O PREMARCOS DE MADERA O PREFABRICADOS | 0711 | DE PUERTAS O VENTANAS | 071161 | u | 27.82 | 0 | 385.9 | 413.72 | COLOCACION MARCOS PREFABRICADOS PARA VENTANAS MENORES M2
07 | Seccion 07 - Carpinteria En Blanco | 071 | COLOCACION DE MARCOS O PREMARCOS DE MADERA O PREFABRICADOS | 0711 | DE PUERTAS O VENTANAS | 071162 | u | 37.1 | 0 | 385.9 | 423 | COLOCACION MARCOS PREFABRICADOS PARA VENTANAS MAYORES M2
07 | Seccion 07 - Carpinteria En Blanco | 072 | COLGADO DE ELEMENTOS | 0721 | DE PUERTAS | 072111 | m2 | 60.72 | 0 | 22.98 | 83.7 | DE PUERTAS: HASTA M2 AREA
07 | Seccion 07 - Carpinteria En Blanco | 072 | COLGADO DE ELEMENTOS | 0721 | DE PUERTAS | 072112 | m2 | 17.71 | 0 | 8.59 | 26.3 | MAYOR M2 AREA
07 | Seccion 07 - Carpinteria En Blanco | 072 | COLGADO DE ELEMENTOS | 0721 | DE PUERTAS | 072121 | m2 | 31.86 | 0 | 259.98 | 291.84 | MAMPARA BAÑO
07 | Seccion 07 - Carpinteria En Blanco | 072 | COLGADO DE ELEMENTOS | 0721 | DE PUERTAS | 072131 | u | 186.91 | 0 | 3687.34 | 3874.25 | CAMARA FRÍA CON SU MARCO
07 | Seccion 07 - Carpinteria En Blanco | 072 | COLGADO DE ELEMENTOS | 0721 | DE PUERTAS | 072141 | m2 | 70.25 | 0 | 0 | 70.25 | PUERTA PESADA DOS HOJAS TIPO VIDRIERA 3.60 M ALTO POR 2.20 M. ANCHO ( MADERA )
07 | Seccion 07 - Carpinteria En Blanco | 072 | COLGADO DE ELEMENTOS | 0721 | DE PUERTAS | 072151 | u | 0.88 | 0 | 0 | 0.88 | COLOCACION PUERTAS PVC C/ SUS HERRAJES SISTEMA ROYAL
07 | Seccion 07 - Carpinteria En Blanco | 072 | COLGADO DE ELEMENTOS | 0722 | DE VENTANAS | 072211 | m2 | 24.52 | 0 | 308.5 | 333.02 | VIDRIERA, PIVOTE HORIZONTAL O VERTICAL
07 | Seccion 07 - Carpinteria En Blanco | 072 | COLGADO DE ELEMENTOS | 0722 | DE VENTANAS | 072212 | m2 | 28.32 | 0 | 326.85 | 355.17 | VIDRIERA FIJA
07 | Seccion 07 - Carpinteria En Blanco | 072 | COLGADO DE ELEMENTOS | 0722 | DE VENTANAS | 072213 | m2 | 45.34 | 0 | 373.95 | 419.29 | VENTANA MIAMI
07 | Seccion 07 - Carpinteria En Blanco | 072 | COLGADO DE ELEMENTOS | 0722 | DE VENTANAS | 072214 | u | 4.89 | 0 | 30.69 | 35.58 | COLOCACION TABLILLA PLASTICA 0.60 M LARGO EN VENTANA TIPO MIAMI
07 | Seccion 07 - Carpinteria En Blanco | 072 | COLGADO DE ELEMENTOS | 0722 | DE VENTANAS | 072252 | u | 0.44 | 0 | 0 | 0.44 | COLOCACION VENTANAS PVC SISTEMA ROYAL
07 | Seccion 07 - Carpinteria En Blanco | 072 | COLGADO DE ELEMENTOS | 0722 | DE VENTANAS | 072253 | u | 33.38 | 0 | 2190.77 | 2224.15 | VENTANA TROPICAL FIJA (SISTEMA ESTREY)
07 | Seccion 07 - Carpinteria En Blanco | 072 | COLGADO DE ELEMENTOS | 0723 | MUEBLES INTEGRALES | 072311 | m2 | 24.73 | 0 | 223.58 | 248.31 | COLOCACION FRENTE MUEBLE COCINA
07 | Seccion 07 - Carpinteria En Blanco | 072 | COLGADO DE ELEMENTOS | 0723 | MUEBLES INTEGRALES | 072320 | m | 27.82 | 0 | 0 | 27.82 | COLOCACION MUEBLE BAJO CON MESETA (INTEGRAL ) COCINA
07 | Seccion 07 - Carpinteria En Blanco | 072 | COLGADO DE ELEMENTOS | 0723 | MUEBLES INTEGRALES | 072321 | m2 | 83.98 | 0 | 0 | 83.98 | MONTAJE MUEBLE MODULAR COCINA
07 | Seccion 07 - Carpinteria En Blanco | 072 | COLGADO DE ELEMENTOS | 0723 | MUEBLES INTEGRALES | 072322 | m | 18.54 | 0 | 0 | 18.54 | COLOCACION MUEBLE INTEGRAL ALTO COCINA
07 | Seccion 07 - Carpinteria En Blanco | 072 | COLGADO DE ELEMENTOS | 0723 | MUEBLES INTEGRALES | 072351 | u | 20.86 | 0 | 0 | 20.86 | MUEBLE INTEGRAL COCINA PVC (INCLUYE LA COLOCACION HERRAJES Y FREGADERO SISTEMA ROYAL
07 | Seccion 07 - Carpinteria En Blanco | 072 | COLGADO DE ELEMENTOS | 0724 | ENSAMBLAJE Y COLOCACION | 072411 | m2 | 13.28 | 0 | 204.37 | 217.65 | CLOSET HASTA 2.40 X 1.80 M CON JAMBAS No. Unidad
07 | Seccion 07 - Carpinteria En Blanco | 072 | COLGADO DE ELEMENTOS | 0724 | ENSAMBLAJE Y COLOCACION | 072412 | u | 301.35 | 83.98 | 89.36 | 474.69 | CLOSET PUERTAS CORREDERA CON REPISA GAVETERO 1.50 M LONG Y 2.40 M ALTURA. (INCLUYE BASTIDOR)
07 | Seccion 07 - Carpinteria En Blanco | 072 | COLGADO DE ELEMENTOS | 0724 | ENSAMBLAJE Y COLOCACION | 072413 | u | 344.4 | 95.98 | 106.06 | 546.44 | CLOSET PUERTAS CORREDERA CON REPISA GAVETERO 2.00 M LONG Y 2.40 M ALTURA. (INCLUYE BASTIDOR)
07 | Seccion 07 - Carpinteria En Blanco | 072 | COLGADO DE ELEMENTOS | 0724 | ENSAMBLAJE Y COLOCACION | 072414 | u | 426.19 | 118.78 | 135.62 | 680.59 | CLOSET PUERTAS CORREDERA CON REPISA GAVETERO 2.80 M LONG Y 2.40 M ALTURA. (INCLUYE BASTIDOR)
07 | Seccion 07 - Carpinteria En Blanco | 072 | COLGADO DE ELEMENTOS | 0724 | ENSAMBLAJE Y COLOCACION | 072415 | u | 361.62 | 100.78 | 106.06 | 568.46 | CLOSET PUERTAS CORREDERA CON REPISA GAVETERO 2.00 M LONG Y 2.40 M ALTURA. (INCLUYE BASTIDOR)
07 | Seccion 07 - Carpinteria En Blanco | 072 | COLGADO DE ELEMENTOS | 0724 | ENSAMBLAJE Y COLOCACION | 072416 | u | 38.4 | 0 | 112.96 | 151.36 | MUEBLE COCINA ALTO Y BAJO.
07 | Seccion 07 - Carpinteria En Blanco | 072 | COLGADO DE ELEMENTOS | 0724 | ENSAMBLAJE Y COLOCACION | 072450 | m2 | 13.16 | 0 | 0 | 13.16 | ENSAMBLAJE Y COLOCACION TABLILLAS MADERA
07 | Seccion 07 - Carpinteria En Blanco | 073 | ELABORACION Y COLOCACION DE VIDRIO | 0731 | CORTE Y DISTRIBUCION | 073111 | m2 | 3.49 | 0 | 0 | 3.49 | VIDRIO HASTA 1.00 M2
07 | Seccion 07 - Carpinteria En Blanco | 073 | ELABORACION Y COLOCACION DE VIDRIO | 0731 | CORTE Y DISTRIBUCION | 073114 | m2 | 2 | 0 | 0 | 2 | VIDRIO MAYOR 1.00 M2
07 | Seccion 07 - Carpinteria En Blanco | 073 | ELABORACION Y COLOCACION DE VIDRIO | 0731 | CORTE Y DISTRIBUCION | 073115 | u | 1.25 | 0 | 0 | 1.25 | DESBASTE TABLILLAS VIDRIO
07 | Seccion 07 - Carpinteria En Blanco | 073 | ELABORACION Y COLOCACION DE VIDRIO | 0732 | COLOCACION DE VIDRIO SOBRE ESTRUCTURA DE MADERA | 073211 | m2 | 4.39 | 0 | 12.59 | 16.98 | COLOCACION DE VIDRIO SOBRE ESTRUCTURA DE MADERA: HASTA 1.00 M2 INT. Ó EXT. CON MOLDURA,ASENT C/MASILLA
07 | Seccion 07 - Carpinteria En Blanco | 073 | ELABORACION Y COLOCACION DE VIDRIO | 0732 | COLOCACION DE VIDRIO SOBRE ESTRUCTURA DE MADERA | 073212 | m2 | 12.14 | 0 | 12.59 | 24.73 | COLOCACION DE VIDRIO SOBRE ESTRUCTURA DE MADERA: HASTA 1.00 M2 INT. Ó EXT. ASENTADO CON MASILLA
07 | Seccion 07 - Carpinteria En Blanco | 073 | ELABORACION Y COLOCACION DE VIDRIO | 0732 | COLOCACION DE VIDRIO SOBRE ESTRUCTURA DE MADERA | 073213 | m2 | 5 | 0 | 12.59 | 17.59 | MAYOR 1.00 M2 INT. Ó EXT. C/MOLDURA ASENT. C/MASILLA
07 | Seccion 07 - Carpinteria En Blanco | 073 | ELABORACION Y COLOCACION DE VIDRIO | 0732 | COLOCACION DE VIDRIO SOBRE ESTRUCTURA DE MADERA | 073221 | m2 | 27.71 | 0 | 0 | 27.71 | COLOC. POLICARBONATO EN PARED SOBRE CARPINTERIA MADERA CON JAMBA.
07 | Seccion 07 - Carpinteria En Blanco | 073 | ELABORACION Y COLOCACION DE VIDRIO | 0733 | COLOCACION DE VIDRIO SOBRE ESTRUCTURA METALICA | 073311 | m2 | 4.76 | 0 | 12.59 | 17.35 | COLOCACION DE VIDRIO SOBRE ESTRUCTURA METALICA: HASTA 0.50 M2 INTERIOR O EXTERIOR.
07 | Seccion 07 - Carpinteria En Blanco | 073 | ELABORACION Y COLOCACION DE VIDRIO | 0733 | COLOCACION DE VIDRIO SOBRE ESTRUCTURA METALICA | 073312 | m2 | 7.25 | 0 | 12.59 | 19.84 | COLOCACION DE VIDRIO SOBRE ESTRUCTURA METALICA: HASTA 1.00 M2 INT. Ó EXT. C/MOLDURA ASENTADO C/MASILLA
07 | Seccion 07 - Carpinteria En Blanco | 073 | ELABORACION Y COLOCACION DE VIDRIO | 0733 | COLOCACION DE VIDRIO SOBRE ESTRUCTURA METALICA | 073313 | m2 | 17.64 | 0 | 11.73 | 29.37 | COLOCACION DE VIDRIO SOBRE ESTRUCTURA METALICA: HASTA 1.00 M2 INT. Ó EXT. C/MOLDURA Y JUNTA GOMA
07 | Seccion 07 - Carpinteria En Blanco | 073 | ELABORACION Y COLOCACION DE VIDRIO | 0733 | COLOCACION DE VIDRIO SOBRE ESTRUCTURA METALICA | 073314 | m2 | 9.8 | 0 | 12.59 | 22.39 | MAYOR 1.00 M2 INT. Ó EXT. CON MOLDURA ASENT. C/MASILLA
07 | Seccion 07 - Carpinteria En Blanco | 073 | ELABORACION Y COLOCACION DE VIDRIO | 0733 | COLOCACION DE VIDRIO SOBRE ESTRUCTURA METALICA | 073315 | m2 | 20.19 | 0 | 11.73 | 31.92 | MAYOR 1.00 M2 INT. Ó EXT. C/MOLDURA Y JUNTA GOMA
07 | Seccion 07 - Carpinteria En Blanco | 073 | ELABORACION Y COLOCACION DE VIDRIO | 0733 | COLOCACION DE VIDRIO SOBRE ESTRUCTURA METALICA | 073316 | u | 3.34 | 0 | 4.77 | 8.11 | COLOCACION TABLILLAS CRISTAL
07 | Seccion 07 - Carpinteria En Blanco | 073 | ELABORACION Y COLOCACION DE VIDRIO | 0734 | COLOCACION DE VIDRIO EN ESTRUCTURA DE HORMIGON | 073411 | m2 | 3.97 | 0 | 12.59 | 16.56 | COLOCACION DE VIDRIO EN ESTRUCTURA DE HORMIGON: HASTA 1.00 M2
07 | Seccion 07 - Carpinteria En Blanco | 073 | ELABORACION Y COLOCACION DE VIDRIO | 0734 | COLOCACION DE VIDRIO EN ESTRUCTURA DE HORMIGON | 073412 | m2 | 8.34 | 0 | 12.59 | 20.93 | MAYOR 1.00 M2
07 | Seccion 07 - Carpinteria En Blanco | 073 | ELABORACION Y COLOCACION DE VIDRIO | 0735 | SELLAJE DE JUNTAS EN LA COLOCACION DE VIDRIO | 073511 | m | 2.95 | 0 | 90.38 | 93.33 | SELLAJE DE JUNTAS EN LA COLOCACION DE VIDRIO: CON SILICONA
07 | Seccion 07 - Carpinteria En Blanco | 073 | ELABORACION Y COLOCACION DE VIDRIO | 0736 | COLOCACION DE ESPEJOS | 073611 | m2 | 10.35 | 0 | 17.44 | 27.79 | COLOCACION DE ESPEJOS: CON FIJACION MOLDURAS,PRESILLAS Ó TORNILLOS PASANTES
07 | Seccion 07 - Carpinteria En Blanco | 074 | OTROS ELEMENTOS | 0741 | COLOCACION DE JAMBAS | 074111 | m | 1.79 | 0 | 11.95 | 13.74 | MADERA CON SU TACON
07 | Seccion 07 - Carpinteria En Blanco | 074 | OTROS ELEMENTOS | 0741 | COLOCACION DE JAMBAS | 074112 | m | 2.33 | 0 | 11.95 | 14.28 | SANITARIA MADERA CON SU TACON
07 | Seccion 07 - Carpinteria En Blanco | 074 | OTROS ELEMENTOS | 0742 | COLOCACION DE PASAMANOS | 074211 | m | 10.59 | 0 | 97.85 | 108.44 | COLOCACION PASAMANOS
07 | Seccion 07 - Carpinteria En Blanco | 074 | OTROS ELEMENTOS | 0743 | COLOCACION DE BARANDAS | 074311 | m | 1.32 | 0 | 0 | 1.32 | COLOCACION BARANDAS PVC SISTEMA ROYAL
07 | Seccion 07 - Carpinteria En Blanco | 074 | OTROS ELEMENTOS | 0743 | COLOCACION DE BARANDAS | 074312 | m | 19.2 | 0 | 581.62 | 600.82 | COLOCACION BARANDA MADERA DURA
07 | Seccion 07 - Carpinteria En Blanco | 074 | OTROS ELEMENTOS | 0744 | COLOCACION TABLILLAS DE MADERA | 074411 | u | 43.05 | 0 | 990.69 | 1033.74 | COLOCACION TABLILLAS DE MADERA: EN MARCO HORMIGON PREFABRICADO
07 | Seccion 07 - Carpinteria En Blanco | 074 | OTROS ELEMENTOS | 0745 | COLOCACION DE HERRAJES | 074511 | u | 5.08 | 0 | 468.86 | 473.94 | LLAVINES Y PICAPORTES
07 | Seccion 07 - Carpinteria En Blanco | 074 | OTROS ELEMENTOS | 0745 | COLOCACION DE HERRAJES | 074512 | u | 18.52 | 0 | 421.98 | 440.5 | CIERRE HIDRAULICO
07 | Seccion 07 - Carpinteria En Blanco | 074 | OTROS ELEMENTOS | 0745 | COLOCACION DE HERRAJES | 074514 | u | 2.28 | 0 | 23.09 | 25.37 | CIERRE MANOPLA
07 | Seccion 07 - Carpinteria En Blanco | 074 | OTROS ELEMENTOS | 0745 | COLOCACION DE HERRAJES | 074515 | u | 92.72 | 0 | 7745.71 | 7838.43 | CERRADURA MAGNETICA.
07 | Seccion 07 - Carpinteria En Blanco | 074 | OTROS ELEMENTOS | 0745 | COLOCACION DE HERRAJES | 074521 | u | 7.05 | 0 | 52.42 | 59.47 | TRANQUE TIPO FALLEBA
07 | Seccion 07 - Carpinteria En Blanco | 074 | OTROS ELEMENTOS | 0745 | COLOCACION DE HERRAJES | 074523 | u | 5.21 | 0 | 14.82 | 20.03 | TRANQUE TIPO MIAMI
07 | Seccion 07 - Carpinteria En Blanco | 074 | OTROS ELEMENTOS | 0745 | COLOCACION DE HERRAJES | 074531 | u | 26.51 | 0 | 1306.27 | 1332.78 | CAJA HIDRAULICA PARA PUERTA EN PISO.
07 | Seccion 07 - Carpinteria En Blanco | 074 | OTROS ELEMENTOS | 0745 | COLOCACION DE HERRAJES | 074532 | u | 55.64 | 0 | 5836.88 | 5892.52 | BOOMER EN PISO PARA PUERTA.
07 | Seccion 07 - Carpinteria En Blanco | 074 | OTROS ELEMENTOS | 0745 | COLOCACION DE HERRAJES | 074541 | u | 3.52 | 0 | 16.54 | 20.06 | PASADOR MEDIA CAÑA CROMADOS O LATONADOS
07 | Seccion 07 - Carpinteria En Blanco | 074 | OTROS ELEMENTOS | 0745 | COLOCACION DE HERRAJES | 074542 | u | 1.76 | 0 | 13.1 | 14.86 | PASADOR REDONDO LATONADO, GALVANIZADO O CHAROLADO
07 | Seccion 07 - Carpinteria En Blanco | 074 | OTROS ELEMENTOS | 0745 | COLOCACION DE HERRAJES | 074551 | u | 1.45 | 0 | 25.19 | 26.64 | AGARRADERA PARA PUERTAS CROMADAS O NIQUELADAS
07 | Seccion 07 - Carpinteria En Blanco | 074 | OTROS ELEMENTOS | 0745 | COLOCACION DE HERRAJES | 074561 | u | 1.9 | 0 | 27.61 | 29.51 | TOPES PARA PUERTAS Y OTROS
07 | Seccion 07 - Carpinteria En Blanco | 074 | OTROS ELEMENTOS | 0746 | VARIOS | 074612 | m2 | 55.91 | 0 | 0 | 55.91 | COLOCACION CELOSIAS MADERA
07 | Seccion 07 - Carpinteria En Blanco | 074 | OTROS ELEMENTOS | 0746 | VARIOS | 074613 | m2 | 65.65 | 0 | 1795.21 | 1860.86 | COLOCACION MOSTRADOR MADERA DURA (INCLUYE SOPORTERIA)
07 | Seccion 07 - Carpinteria En Blanco | 074 | OTROS ELEMENTOS | 0746 | VARIOS | 074622 | u | 27.13 | 0 | 0 | 27.13 | COLOCACION CORTINA CORREDERA VARIOS PAÑOS HASTA M LARGO.
07 | Seccion 07 - Carpinteria En Blanco | 074 | OTROS ELEMENTOS | 0746 | VARIOS | 074651 | m2 | 121.79 | 93.34 | 167.22 | 382.35 | CONSTRUCCION MOSTRADOR MADERA DURA.
07 | Seccion 07 - Carpinteria En Blanco | 076 | EN OBRAS DE RESTAURACION | 0760 | DESMONTAJES | 076011 | u | 10.33 | 0 | 0 | 10.33 | PUERTAS Y VENTANAS UNA O DOS HOJAS HASTA M ALTURA (POR HOJA)
07 | Seccion 07 - Carpinteria En Blanco | 076 | EN OBRAS DE RESTAURACION | 0760 | DESMONTAJES | 076012 | u | 15.14 | 0 | 0 | 15.14 | PUERTAS Y VENTANAS UNA O DOS HOJAS MAYOR 1.00 Y HASTA 2.00 M ALTURA (POR HOJA)
07 | Seccion 07 - Carpinteria En Blanco | 076 | EN OBRAS DE RESTAURACION | 0760 | DESMONTAJES | 076013 | u | 28.39 | 0 | 0 | 28.39 | PUERTAS O VENTANAS UNA O DOS HOJAS MAYOR 2.00 Y HASTA 3.00 M ALTURA (POR HOJA)
07 | Seccion 07 - Carpinteria En Blanco | 076 | EN OBRAS DE RESTAURACION | 0760 | DESMONTAJES | 076014 | u | 45.42 | 0 | 0 | 45.42 | PUERTAS Y VENTANAS UNA O DOS HOJAS MAYOR DE3.00 Y HASTA 4.00 M ALTURA (POR HOJA)
07 | Seccion 07 - Carpinteria En Blanco | 076 | EN OBRAS DE RESTAURACION | 0760 | DESMONTAJES | 076015 | u | 113.56 | 0 | 0 | 113.56 | PUERTAS Y VENTANAS UNA O DOS HOJAS MAYOR 4.00 M ALTURA (POR HOJA)
07 | Seccion 07 - Carpinteria En Blanco | 076 | EN OBRAS DE RESTAURACION | 0760 | DESMONTAJES | 076021 | u | 4.4 | 0 | 0 | 4.4 | LUCETA CON SU VIDRIO SOBRE CARPINTERIA MADERA HASTA 1.00 M2
07 | Seccion 07 - Carpinteria En Blanco | 076 | EN OBRAS DE RESTAURACION | 0760 | DESMONTAJES | 076022 | u | 6.36 | 0 | 0 | 6.36 | LUCETA CON SU VIDRIO SOBRE CARPINTERIA MADERA MAYOR 1.00 M2
07 | Seccion 07 - Carpinteria En Blanco | 076 | EN OBRAS DE RESTAURACION | 0760 | DESMONTAJES | 076023 | u | 5.73 | 0 | 0 | 5.73 | LUCETA CON SU VIDRIO SOBRE CARPINTERIA ALUMINIO HASTA 1.00 M2
07 | Seccion 07 - Carpinteria En Blanco | 076 | EN OBRAS DE RESTAURACION | 0760 | DESMONTAJES | 076024 | u | 10.73 | 0 | 0 | 10.73 | LUCETA CON SU VIDRIO SOBRE CARPINTERIA ALUMINIO MAYOR 1.00 M2
07 | Seccion 07 - Carpinteria En Blanco | 076 | EN OBRAS DE RESTAURACION | 0760 | DESMONTAJES | 076025 | u | 6.6 | 0 | 0 | 6.6 | LUCETA CON SU VIDRIO SOBRE CARPINTERIA HIERRO HASTA 1.00 M2
07 | Seccion 07 - Carpinteria En Blanco | 076 | EN OBRAS DE RESTAURACION | 0760 | DESMONTAJES | 076026 | u | 17.17 | 0 | 0 | 17.17 | LUCETA CON SU VIDRIO SOBRE CARPINTERIA HIERRO MAYOR 1.00 M2
07 | Seccion 07 - Carpinteria En Blanco | 076 | EN OBRAS DE RESTAURACION | 0760 | DESMONTAJES | 076027 | u | 9.04 | 0 | 0 | 9.04 | LUCETA CON SU VIDRIO SOBRE ELEMENTO HORMIGON HASTA 1.00 M2
07 | Seccion 07 - Carpinteria En Blanco | 076 | EN OBRAS DE RESTAURACION | 0760 | DESMONTAJES | 076028 | u | 21.47 | 0 | 0 | 21.47 | LUCETA CON SU VIDRIO SOBRE ELEMENTO HORMIGON MAYOR 1.00 M2
07 | Seccion 07 - Carpinteria En Blanco | 076 | EN OBRAS DE RESTAURACION | 0760 | DESMONTAJES | 076031 | m2 | 12.88 | 0 | 0 | 12.88 | VIDRIO EN MARQUETERIA MADERA
07 | Seccion 07 - Carpinteria En Blanco | 076 | EN OBRAS DE RESTAURACION | 0760 | DESMONTAJES | 076032 | m2 | 11.92 | 0 | 0 | 11.92 | VIDRIO EN MARQUETERIA METALICA
07 | Seccion 07 - Carpinteria En Blanco | 076 | EN OBRAS DE RESTAURACION | 0760 | DESMONTAJES | 076033 | u | 0.3 | 0 | 0 | 0.3 | TABLILLAS VIDRIO
07 | Seccion 07 - Carpinteria En Blanco | 076 | EN OBRAS DE RESTAURACION | 0760 | DESMONTAJES | 076034 | m2 | 8.22 | 0 | 0 | 8.22 | ESPEJOS CON PRESILLAS, MOLDURAS O TORNILLOS PASANTES
07 | Seccion 07 - Carpinteria En Blanco | 076 | EN OBRAS DE RESTAURACION | 0760 | DESMONTAJES | 076041 | u | 10.33 | 0 | 0 | 10.33 | LLAVINES Y PICAPORTES
07 | Seccion 07 - Carpinteria En Blanco | 076 | EN OBRAS DE RESTAURACION | 0760 | DESMONTAJES | 076091 | m | 1.66 | 0 | 0 | 1.66 | JAMBAS MADERA
07 | Seccion 07 - Carpinteria En Blanco | 076 | EN OBRAS DE RESTAURACION | 0760 | DESMONTAJES | 076092 | m | 13.45 | 0 | 0 | 13.45 | BARANDA MADERA
07 | Seccion 07 - Carpinteria En Blanco | 076 | EN OBRAS DE RESTAURACION | 0760 | DESMONTAJES | 076093 | m | 18.02 | 0 | 0 | 18.02 | Desmonte meseta madera en cocina.
07 | Seccion 07 - Carpinteria En Blanco | 076 | EN OBRAS DE RESTAURACION | 0760 | DESMONTAJES | 076094 | m2 | 9.23 | 0 | 0 | 9.23 | Desmontaje muebles altos y bajos cicina, madera.
07 | Seccion 07 - Carpinteria En Blanco | 076 | EN OBRAS DE RESTAURACION | 0761 | COLOCACION | 076111 | m2 | 189.43 | 0 | 218.13 | 407.56 | MARCOS O PREMARCOS PUERTAS UNA O DOS HOJAS
07 | Seccion 07 - Carpinteria En Blanco | 076 | EN OBRAS DE RESTAURACION | 0761 | COLOCACION | 076121 | m2 | 163.72 | 0 | 321.55 | 485.27 | MARCOS O PREMARCOS VENTANAS TODOS LOS TIPOS
07 | Seccion 07 - Carpinteria En Blanco | 076 | EN OBRAS DE RESTAURACION | 0761 | COLOCACION | 076131 | m2 | 58.16 | 0 | 409.49 | 467.65 | COLGADO PUERTAS O VENTANAS UNA O DOS HOJAS HASTA 1.00 M2
07 | Seccion 07 - Carpinteria En Blanco | 076 | EN OBRAS DE RESTAURACION | 0761 | COLOCACION | 076132 | m2 | 96.94 | 0 | 377.55 | 474.49 | COLGADO PUERTAS O VENTANAS UNA O DOS HOJAS MAYOR 1.00 M2
07 | Seccion 07 - Carpinteria En Blanco | 076 | EN OBRAS DE RESTAURACION | 0761 | COLOCACION | 076141 | m2 | 118.61 | 0 | 259.98 | 378.59 | COLGADO MAMPARA BAÑO
07 | Seccion 07 - Carpinteria En Blanco | 076 | EN OBRAS DE RESTAURACION | 0762 | ELABORACION Y COLOCACION DE VIDRIOS | 076211 | m2 | 5.58 | 0 | 0 | 5.58 | CORTE Y DISTRIBUCION HASTA 1.00 M2
07 | Seccion 07 - Carpinteria En Blanco | 076 | EN OBRAS DE RESTAURACION | 0762 | ELABORACION Y COLOCACION DE VIDRIOS | 076212 | m2 | 2.23 | 0 | 0 | 2.23 | CORTE Y DISTRIBUCION MAYOR 1.00 M2
07 | Seccion 07 - Carpinteria En Blanco | 076 | EN OBRAS DE RESTAURACION | 0762 | ELABORACION Y COLOCACION DE VIDRIOS | 076213 | u | 0.96 | 0 | 0 | 0.96 | DESBASTE TABLILLAS VIDRIO
07 | Seccion 07 - Carpinteria En Blanco | 076 | EN OBRAS DE RESTAURACION | 0762 | ELABORACION Y COLOCACION DE VIDRIOS | 076221 | m2 | 4.9 | 0 | 12.59 | 17.49 | COLOCACION VIDRIO SOBRE ESTRUCTURA MADERA HASTA 1.00 M2 INT. O EXT. CON MOLDURA ASENT. C/ MASILLA.
07 | Seccion 07 - Carpinteria En Blanco | 076 | EN OBRAS DE RESTAURACION | 0762 | ELABORACION Y COLOCACION DE VIDRIOS | 076222 | m2 | 15.27 | 0 | 12.59 | 27.86 | COLOCACION VIDRIO SOBRE ESTRUCTURA MADERA HASTA 1.00 M2 INT O EXT. ASENTADO CON MASILLA.
07 | Seccion 07 - Carpinteria En Blanco | 076 | EN OBRAS DE RESTAURACION | 0762 | ELABORACION Y COLOCACION DE VIDRIOS | 076223 | m2 | 5.67 | 0 | 12.59 | 18.26 | COLOCACION VIDRIO SOBRE ESTRUCTURA MADERA MAYOR 1.00 M2 INT O EXT C/MOLDURA ASENT. C/ MASILLA.
07 | Seccion 07 - Carpinteria En Blanco | 076 | EN OBRAS DE RESTAURACION | 0762 | ELABORACION Y COLOCACION DE VIDRIOS | 076224 | m2 | 5.37 | 0 | 12.59 | 17.96 | COLOCACION VIDRIO SOBRE ESTRUCTURA METALICA HASTA 0.50 M2 INT. O EXT. S/ ESTRUCTURA HIERRO C/ MASILLA.
07 | Seccion 07 - Carpinteria En Blanco | 076 | EN OBRAS DE RESTAURACION | 0762 | ELABORACION Y COLOCACION DE VIDRIOS | 076225 | m2 | 8.59 | 0 | 12.59 | 21.18 | COLOCACION VIDRIO SOBRE ESTRUCTURA METALICA HASTA 1.00 M2 INT. O EXT. C/ MOLDURA ASENTADO C/ MASILLA .
07 | Seccion 07 - Carpinteria En Blanco | 076 | EN OBRAS DE RESTAURACION | 0762 | ELABORACION Y COLOCACION DE VIDRIOS | 076226 | m2 | 19.28 | 0 | 11.73 | 31.01 | COLOCACION VIDRIO SOBRE ESTRUCTURA METALICA HASTA 1.00 M2 INT. O EXT. C/ MOLDURA Y JUNTA GOMA.
07 | Seccion 07 - Carpinteria En Blanco | 076 | EN OBRAS DE RESTAURACION | 0762 | ELABORACION Y COLOCACION DE VIDRIOS | 076227 | m2 | 10.73 | 0 | 12.59 | 23.32 | COLOCACION VIDRIO SOBRE ESTRUCTURA METALICA MAYOR 1.00 M2 INT O EXT. CON MOLDURA ASENT. C/ MASILLA
07 | Seccion 07 - Carpinteria En Blanco | 076 | EN OBRAS DE RESTAURACION | 0762 | ELABORACION Y COLOCACION DE VIDRIOS | 076228 | m2 | 21.43 | 0 | 11.73 | 33.16 | COLOCACION VIDRIO SOBRE ESTRUCTURA METALICA MAYOR 1.00 M2 INT O EXT. C/ MOLDURA Y JUNTA GOMA.
07 | Seccion 07 - Carpinteria En Blanco | 076 | EN OBRAS DE RESTAURACION | 0762 | ELABORACION Y COLOCACION DE VIDRIOS | 076229 | u | 3.82 | 0 | 4.77 | 8.59 | COLOCACION TABLILLAS CRISTAL
07 | Seccion 07 - Carpinteria En Blanco | 076 | EN OBRAS DE RESTAURACION | 0762 | ELABORACION Y COLOCACION DE VIDRIOS | 076230 | m2 | 4.3 | 0 | 12.59 | 16.89 | COLOCACION VIDRIO EN ESTRUCTURA HORMIGONHASTA 1.00 M2
07 | Seccion 07 - Carpinteria En Blanco | 076 | EN OBRAS DE RESTAURACION | 0762 | ELABORACION Y COLOCACION DE VIDRIOS | 076231 | m2 | 8.59 | 0 | 12.59 | 21.18 | COLOCACION VIDRIO EN ESTRUCTURA HORMIGON MAYOR 1.00 M2
07 | Seccion 07 - Carpinteria En Blanco | 076 | EN OBRAS DE RESTAURACION | 0762 | ELABORACION Y COLOCACION DE VIDRIOS | 076232 | u | 107.17 | 0 | 0 | 107.17 | ELABORACIÓN CORTE Y DISTRIBUCIÓN VIDRIO, PARA PIEZAS IRREGULARES HASTA 0.25 M2 SECCIÓN EN PLANTA CON FIGURAS GEOMÉTRICAS, FIGURAS CONTENIDO Y FORMAS ARTISTICAS CREADAS PARA VITRALES EN ARCOS MEDIOS PUNTO.
07 | Seccion 07 - Carpinteria En Blanco | 076 | EN OBRAS DE RESTAURACION | 0762 | ELABORACION Y COLOCACION DE VIDRIOS | 076233 | u | 168.41 | 0 | 0 | 168.41 | ELABORACIÓN CORTE Y DISTRIBUCIÓN VIDRIO, PARA PIEZAS IRREGULARES DESDE 0.26 M2 HASTA 0.60 M2 SECCIÓN EN PLANTA CON FIGURAS GEOMÉTRICAS, FIGURAS CONTENIDO Y FORMAS ARTISTICAS CREADAS PARA VITRALES EN ARCOS MEDIOS PUNTO.
07 | Seccion 07 - Carpinteria En Blanco | 076 | EN OBRAS DE RESTAURACION | 0762 | ELABORACION Y COLOCACION DE VIDRIOS | 076234 | u | 199.03 | 0 | 0 | 199.03 | ELABORACIÓN CORTE Y DISTRIBUCIÓN VIDRIO, PARA PIEZAS IRREGULARES MAYOR 0.60 M2 SECCIÓN EN PLANTA CON FIGURAS GEOMÉTRICAS, FIGURAS CONTENIDO Y FORMAS ARTISTICAS CREADAS PARA VITRALES EN ARCOS MEDIOS PUNTO.
07 | Seccion 07 - Carpinteria En Blanco | 076 | EN OBRAS DE RESTAURACION | 0762 | ELABORACION Y COLOCACION DE VIDRIOS | 076241 | m2 | 11.36 | 0 | 17.44 | 28.8 | COLOCACION ESPEJOS CON FIJACION MOLDURAS , PRESILLAS O TORNILLOS PASANTES.
07 | Seccion 07 - Carpinteria En Blanco | 076 | EN OBRAS DE RESTAURACION | 0762 | ELABORACION Y COLOCACION DE VIDRIOS | 076251 | m2 | 21451 | 0 | 3792.96 | 25243.96 | CONSTRUCCION VITRAL EMPLOMADO MEDIA COMPLEJIDAD CON DISEÑOS FIGURAS ARTISTICAS
07 | Seccion 07 - Carpinteria En Blanco | 076 | EN OBRAS DE RESTAURACION | 0762 | ELABORACION Y COLOCACION DE VIDRIOS | 076252 | m2 | 29526 | 0 | 4006.43 | 33532.43 | CONSTRUCCION VITRAL EMPLOMADO ALTA COMPLEJIDAD CON DISEÑOS FIGURAS ARTISTICAS.
07 | Seccion 07 - Carpinteria En Blanco | 076 | EN OBRAS DE RESTAURACION | 0762 | ELABORACION Y COLOCACION DE VIDRIOS | 076291 | m | 2.95 | 0 | 90.38 | 93.33 | SELLAJE JUNTAS EN LA COLOCACION VIDRIO CON SILICONA
07 | Seccion 07 - Carpinteria En Blanco | 076 | EN OBRAS DE RESTAURACION | 0763 | ELABORACION | 076301 | m | 35.29 | 45.63 | 52.95 | 133.87 | MARCO PARA PUERTA Y/O VENTANA CON SECCION HASTA 0.07 X 0.09 M HECHO MADERA DURA
07 | Seccion 07 - Carpinteria En Blanco | 076 | EN OBRAS DE RESTAURACION | 0763 | ELABORACION | 076302 | m | 46.82 | 46.24 | 79.95 | 173.01 | MARCO PARA PUERTA Y/O VENTANA CON SECCION MAYOR 0.07 X 0.09 M HASTA 0.09 X 0.12 M HECHO MADERA DURA
07 | Seccion 07 - Carpinteria En Blanco | 076 | EN OBRAS DE RESTAURACION | 0763 | ELABORACION | 076303 | m | 65.35 | 66.83 | 142.13 | 274.31 | MARCO PARA PUERTA Y/O VENTANACON SECCION 0.09 X 0.12 M HASTA 0.12 X 0.15 M HECHO MADERA DURA
07 | Seccion 07 - Carpinteria En Blanco | 076 | EN OBRAS DE RESTAURACION | 0763 | ELABORACION | 076304 | m | 65.35 | 69.02 | 180.96 | 315.33 | MARCO PORTON CON SECCION HASTA 0.15 X 0.19 M HECHO MADERA DURA.
07 | Seccion 07 - Carpinteria En Blanco | 076 | EN OBRAS DE RESTAURACION | 0763 | ELABORACION | 076311 | m2 | 410.61 | 327.62 | 474.33 | 1212.56 | PUERTA TROPICAL HECHA CON MADERA PRECIOSA SEMIDURA COMPUESTA POR UN BASTIDOR Y TABLILLAS FIJAS COLOCADAS DENTRO UN TABLILLERO
07 | Seccion 07 - Carpinteria En Blanco | 076 | EN OBRAS DE RESTAURACION | 0763 | ELABORACION | 076312 | m2 | 561.21 | 500.03 | 565.15 | 1626.39 | PUERTA FRANCESA HECHA CON MADERA PRECIOSA SEMI-DURA COMPUESTA POR UN BASTIDOR , TABLILLERO MOVIL Y POSTIGO.
07 | Seccion 07 - Carpinteria En Blanco | 076 | EN OBRAS DE RESTAURACION | 0763 | ELABORACION | 076313 | m2 | 271.16 | 277.89 | 351.13 | 900.18 | PUERTA TABLERO ACHAFLANADO HECHA CON MADERA PRECIOSA SEMI-DURA COMPUESTA POR UN BASTIDOR EN CUYO INTERIOR SE COLOCA UNO O VARIOS TABLEROS.
07 | Seccion 07 - Carpinteria En Blanco | 076 | EN OBRAS DE RESTAURACION | 0763 | ELABORACION | 076314 | m2 | 274.01 | 275.02 | 489.19 | 1038.22 | PUERTA TABLERO ESPAÑOL HECHA CON MADERA PRECIOSA SEMI-DURA COMPUESTA POR UN BASTIDOR CUBIERTO EN SU CARA EXTERNA CON TABLAS RELATIVAMENTE ANCHAS DISPUESTAS VERTICALMENTE.
07 | Seccion 07 - Carpinteria En Blanco | 076 | EN OBRAS DE RESTAURACION | 0763 | ELABORACION | 076315 | m2 | 83.01 | 155.1 | 268.86 | 506.97 | DEHOJA PUERTA LISA PLYWOOD CON BASTIDOR HECHO CON MADERA PRECIOSA SEMI-DURA ENCHAPADO POR AMBAS CARAS CON PLYWOOD
07 | Seccion 07 - Carpinteria En Blanco | 076 | EN OBRAS DE RESTAURACION | 0763 | ELABORACION | 076321 | m2 | 211.42 | 247.77 | 310.93 | 770.12 | DEHOJA PUERTA O VENTANA VIDRIERA COMPUESTA POR UN BASTIDOR MADERA PRECIOSA SEMI-DURA Y VARIOS COMPARTIMIENTOS PARA VIDRIOS FIJOS SOPORTADOS SOBRE BELLOTES Y FIJADOS CON MOLDURAS
07 | Seccion 07 - Carpinteria En Blanco | 076 | EN OBRAS DE RESTAURACION | 0763 | ELABORACION | 076322 | m2 | 489.51 | 267.71 | 422.45 | 1179.67 | VENTANA TIPO MIAMI COMPUESTA POR UN MARCO FIJO Y TABLILLERO MOVIL REGULABLE, HECHA CON MADERA PRECIOSA SEMI-DURA
07 | Seccion 07 - Carpinteria En Blanco | 076 | EN OBRAS DE RESTAURACION | 0763 | ELABORACION | 076331 | m2 | 234 | 265.85 | 570.56 | 1070.41 | LUCETA MEDIO PUNTO(COMPLEJA),EN FORMA ARCO ,DIVIDIDA POR BELLOTES EN VARIAS PARTES SEGUN ESP . PROY. O MUESTRA, , CUBIERTA CON VIDRIOS O MATERIAL SIMILAR, HECHA MADERA PRECIOSA SEMI -DURA
07 | Seccion 07 - Carpinteria En Blanco | 076 | EN OBRAS DE RESTAURACION | 0763 | ELABORACION | 076332 | m2 | 465.83 | 386.27 | 523.68 | 1375.78 | LUCETA MEDIO PUNTO(MUY COMPLEJA) ,EN FORMA ARCO , DIVIDIDA POR BELLOTES CREANDO FIGURAS COMPLICADAS SEGUN ESP. PROY. O MUESTRA , CUBIERTA CON VIDRIOS O MATERIAL SIMILAR, HECHA MADERA PRECIOSA SEMI-DURA
07 | Seccion 07 - Carpinteria En Blanco | 076 | EN OBRAS DE RESTAURACION | 0763 | ELABORACION | 076333 | m2 | 208.89 | 103.37 | 636.05 | 948.31 | LUCETA CURVA , DELIMITADO SU ESPACIO POR LARGUEROS, PEINAZOS Y BELLOTES MADERA PRECIOSA SEMI-DURA
07 | Seccion 07 - Carpinteria En Blanco | 076 | EN OBRAS DE RESTAURACION | 0763 | ELABORACION | 076334 | m2 | 190.28 | 93.26 | 531.48 | 815.02 | LUCETA RECTA ,DELIMITADO SU ESPACIO POR LARGUEROS, PEINAZOS Y BELLOTES MADERA PRECIOSA SEMI-DURA
07 | Seccion 07 - Carpinteria En Blanco | 076 | EN OBRAS DE RESTAURACION | 0763 | ELABORACION | 076341 | m | 30.62 | 51.17 | 45.54 | 127.33 | PASAMANO RECTO CON SECCION HASTA 0.06 X M HECHO MADERA DURA
07 | Seccion 07 - Carpinteria En Blanco | 076 | EN OBRAS DE RESTAURACION | 0763 | ELABORACION | 076342 | m | 30.62 | 53.21 | 51.98 | 135.81 | PASAMANO RECTO CON SECCION MAYOR 0.06 X M HASTA 0.09 X 0.11 M HECHO MADERA DURA
07 | Seccion 07 - Carpinteria En Blanco | 076 | EN OBRAS DE RESTAURACION | 0763 | ELABORACION | 076343 | u | 113.6 | 88.63 | 48.49 | 250.72 | TRAMO PASAMANO CURVO CON SECCION HASTA 0.06 X 0.09 M CON LADOS HASTA 0.30 M CADA UNO, HECHO MADERA DURA
07 | Seccion 07 - Carpinteria En Blanco | 076 | EN OBRAS DE RESTAURACION | 0763 | ELABORACION | 076344 | u | 113.6 | 88.9 | 59.9 | 262.4 | TRAMO PASAMANO CURVO CON SECCION MAYOR X 0.09 M Y HASTA 0.09 X 0.11 M, CON LADOS HASTA 0.30 M CADA UNO, HECHO MADERA DURA.
07 | Seccion 07 - Carpinteria En Blanco | 076 | EN OBRAS DE RESTAURACION | 0763 | ELABORACION | 076351 | m | 35.29 | 58.7 | 25.66 | 119.65 | JAMBA CON SECCION HASTA 0.02 X 0.04 M HECHA MADERA PRECIOSA SEMI-DURA
07 | Seccion 07 - Carpinteria En Blanco | 076 | EN OBRAS DE RESTAURACION | 0763 | ELABORACION | 076352 | m | 35.29 | 66.1 | 21.64 | 123.03 | JAMBA CON SECCION MAYOR 0.02 X 0.04 M Y HASTA 0.02 X 0.09 M HECHA MADERA PRECIOSA SEMI -DURA
07 | Seccion 07 - Carpinteria En Blanco | 076 | EN OBRAS DE RESTAURACION | 0763 | ELABORACION | 076353 | m | 35.29 | 62.57 | 25.95 | 123.81 | JAMBA CON SECCION MAYOR 0.02 X 0.09 M Y HASTA 0.02 X 0.14 M HECHA MADERA PRECIOSA SEMI -DURA
07 | Seccion 07 - Carpinteria En Blanco | 076 | EN OBRAS DE RESTAURACION | 0763 | ELABORACION | 076391 | m | 113.6 | 114.6 | 90.56 | 318.76 | CABEZAL CURVO PARA MARCO PUERTA Y/O VENTANA CON SECCION HASTA 0.07 X 0.09 M HECHO MADERA DURA
07 | Seccion 07 - Carpinteria En Blanco | 076 | EN OBRAS DE RESTAURACION | 0763 | ELABORACION | 076392 | m | 113.6 | 113.69 | 129.75 | 357.04 | CABEZAL CURVO PARA MARCO PUERTA Y/O CON SECCION MAYOR 0.07 X 0.09 M HASTA 0.09 X M HECHO MADERA DURA
07 | Seccion 07 - Carpinteria En Blanco | 076 | EN OBRAS DE RESTAURACION | 0763 | ELABORACION | 076393 | m | 113.6 | 131.9 | 169.04 | 414.54 | CABEZAL CURVO PARA MARCO PUERTA Y/O CON SECCION MAYOR 0.09 X 0.12 M Y HASTA 0.12 X M HECHO MADERA DURA
07 | Seccion 07 - Carpinteria En Blanco | 076 | EN OBRAS DE RESTAURACION | 0763 | ELABORACION | 076399 | m2 | 274.01 | 208.72 | 256.57 | 739.3 | PLANTILLA MEDIO PUNTO QUE SE REALIZA CON MADERA PLYWOOD PARA COPIAR LA CURVA MEDIO PUNTO EXISTENTE
07 | Seccion 07 - Carpinteria En Blanco | 076 | EN OBRAS DE RESTAURACION | 0768 | OTROS ELEMENTOS | 076801 | m | 6.13 | 0 | 11.95 | 18.08 | COLOCACION JAMBAS MADERA CON SU TACON
07 | Seccion 07 - Carpinteria En Blanco | 076 | EN OBRAS DE RESTAURACION | 0768 | OTROS ELEMENTOS | 076802 | m | 9.94 | 0 | 11.95 | 21.89 | COLOCACION JAMBAS SANITARIAS MADERA CON SU TACON.
07 | Seccion 07 - Carpinteria En Blanco | 076 | EN OBRAS DE RESTAURACION | 0768 | OTROS ELEMENTOS | 076821 | m | 25.23 | 0 | 97.85 | 123.08 | COLOCACION PASAMANOS
07 | Seccion 07 - Carpinteria En Blanco | 076 | EN OBRAS DE RESTAURACION | 0768 | OTROS ELEMENTOS | 076831 | u | 77.54 | 0 | 468.86 | 546.4 | COLOCACION LLAVINES Y PICAPORTES
07 | Seccion 07 - Carpinteria En Blanco | 076 | EN OBRAS DE RESTAURACION | 0768 | OTROS ELEMENTOS | 076832 | u | 58.16 | 0 | 421.98 | 480.14 | COLOCACION CIERRE HIDRAULICO
07 | Seccion 07 - Carpinteria En Blanco | 076 | EN OBRAS DE RESTAURACION | 0768 | OTROS ELEMENTOS | 076833 | u | 10.33 | 0 | 23.09 | 33.42 | COLOCACION CIERRE MANOPLA
07 | Seccion 07 - Carpinteria En Blanco | 076 | EN OBRAS DE RESTAURACION | 0768 | OTROS ELEMENTOS | 076834 | u | 96.92 | 0 | 7745.71 | 7842.63 | COLOCACION CERRADURA MAGNETICA
07 | Seccion 07 - Carpinteria En Blanco | 076 | EN OBRAS DE RESTAURACION | 0768 | OTROS ELEMENTOS | 076835 | u | 46.53 | 0 | 52.42 | 98.95 | COLOCACION TRANQUE TIPO FALLEBA
07 | Seccion 07 - Carpinteria En Blanco | 076 | EN OBRAS DE RESTAURACION | 0768 | OTROS ELEMENTOS | 076836 | u | 3.44 | 0 | 14.82 | 18.26 | COLOCACION TRANQUE TIPO MIAMI
07 | Seccion 07 - Carpinteria En Blanco | 076 | EN OBRAS DE RESTAURACION | 0768 | OTROS ELEMENTOS | 076837 | u | 28.4 | 0 | 1306.27 | 1334.67 | COLOCACION CAJA HIDRAULICA PARA PUERTA EN PISO
07 | Seccion 07 - Carpinteria En Blanco | 076 | EN OBRAS DE RESTAURACION | 0768 | OTROS ELEMENTOS | 076838 | u | 58.16 | 0 | 5836.88 | 5895.04 | COLOCACION BOOMER EN PISO PARA PUERTA
07 | Seccion 07 - Carpinteria En Blanco | 076 | EN OBRAS DE RESTAURACION | 0768 | OTROS ELEMENTOS | 076839 | u | 10.33 | 0 | 16.54 | 26.87 | COLOCACION PASADOR MEDIA CAÑA CROMADO O LATONADO.
07 | Seccion 07 - Carpinteria En Blanco | 076 | EN OBRAS DE RESTAURACION | 0768 | OTROS ELEMENTOS | 076840 | u | 10.33 | 0 | 13.1 | 23.43 | COLOCACION PASADOR REDONDO LATONADO, GALVANIZADO O CHAROLADO
07 | Seccion 07 - Carpinteria En Blanco | 076 | EN OBRAS DE RESTAURACION | 0768 | OTROS ELEMENTOS | 076841 | u | 10.82 | 0 | 25.19 | 36.01 | COLOCACION AGARRADERA PARA PUERTAS CROMADAS O NIQUELADAS
07 | Seccion 07 - Carpinteria En Blanco | 076 | EN OBRAS DE RESTAURACION | 0768 | OTROS ELEMENTOS | 076842 | u | 1.9 | 0 | 27.61 | 29.51 | COLOCACION TOPES PARA PUERTAS Y OTROS
07 | Seccion 07 - Carpinteria En Blanco | 076 | EN OBRAS DE RESTAURACION | 0768 | OTROS ELEMENTOS | 076851 | m | 90.78 | 0 | 0 | 90.78 | SELLAJE JUNTAS EN CARPINTERÍA FACHADA (MEDIANTE TECNICAS DEL ACCESO CON CUERDA)
07 | Seccion 07 - Carpinteria En Blanco | 076 | EN OBRAS DE RESTAURACION | 0769 | REPARACION | 076911 | m2 | 77.54 | 0 | 22.41 | 99.95 | ENCHAPE PLYWOOD CORRIENTE UNA CARA EN PUERTAS Y VENTANAS
07 | Seccion 07 - Carpinteria En Blanco | 076 | EN OBRAS DE RESTAURACION | 0769 | REPARACION | 076912 | m2 | 136.85 | 0 | 51.54 | 188.39 | HOJAS PUERTAS ESPAÑOLAS
07 | Seccion 07 - Carpinteria En Blanco | 076 | EN OBRAS DE RESTAURACION | 0769 | REPARACION | 076913 | m2 | 99.77 | 0 | 264.14 | 363.91 | PUERTAS Y VENTANAS LISTONADAS O TROPICAL CON CAMBIO TABLILLA
07 | Seccion 07 - Carpinteria En Blanco | 076 | EN OBRAS DE RESTAURACION | 0769 | REPARACION | 076914 | m2 | 76.82 | 0 | 22.41 | 99.23 | TABLERO PLYWOOD O BAGAZO EN PUERTAS O VENTANAS
07 | Seccion 07 - Carpinteria En Blanco | 076 | EN OBRAS DE RESTAURACION | 0769 | REPARACION | 076915 | m2 | 116.32 | 0 | 212.6 | 328.92 | PUERTAS Y VENTANAS TIPO MIAMI
07 | Seccion 07 - Carpinteria En Blanco | 076 | EN OBRAS DE RESTAURACION | 0769 | REPARACION | 076916 | m | 10.73 | 0 | 25.51 | 36.24 | COLOCAR TABLILLA MADERA EN PUERTAS Y VENTANAS.
07 | Seccion 07 - Carpinteria En Blanco | 076 | EN OBRAS DE RESTAURACION | 0769 | REPARACION | 076917 | u | 0.29 | 0 | 4.77 | 5.06 | COLOCACION TABLILLAS VIDRIO
07 | Seccion 07 - Carpinteria En Blanco | 076 | EN OBRAS DE RESTAURACION | 0769 | REPARACION | 076918 | m2 | 96.94 | 0 | 407.5 | 504.44 | ENCHAPE PUERTA CON FORMICA A DOS CARAS
07 | Seccion 07 - Carpinteria En Blanco | 076 | EN OBRAS DE RESTAURACION | 0769 | REPARACION | 076919 | m2 | 194.35 | 24 | 67.92 | 286.27 | PUERTAS Y VENTANAS FRANCESA Y CUARTERON
07 | Seccion 07 - Carpinteria En Blanco | 076 | EN OBRAS DE RESTAURACION | 0769 | REPARACION | 076920 | m2 | 49.7 | 24 | 67.92 | 141.62 | TABLILLA ESTRECHA MM ANCHO EN PUERTAS Y VENTANASTIPO MIAMI
07 | Seccion 07 - Carpinteria En Blanco | 076 | EN OBRAS DE RESTAURACION | 0769 | REPARACION | 076921 | m2 | 57.79 | 24 | 67.92 | 149.71 | PUERTAS Y VENTANAS TABLERO BISELADO
07 | Seccion 07 - Carpinteria En Blanco | 076 | EN OBRAS DE RESTAURACION | 0769 | REPARACION | 076922 | m2 | 59.47 | 47.99 | 61.56 | 169.02 | PUERTAS Y VENTANAS TABLERO ESPAÑOL TIPO COCHERA
07 | Seccion 07 - Carpinteria En Blanco | 076 | EN OBRAS DE RESTAURACION | 0769 | REPARACION | 076923 | m2 | 79.81 | 24 | 67.92 | 171.73 | PUERTAS Y VENTANAS VIDRIERA MOLDURADA
07 | Seccion 07 - Carpinteria En Blanco | 076 | EN OBRAS DE RESTAURACION | 0769 | REPARACION | 076924 | m2 | 55.69 | 24 | 67.92 | 147.61 | PUERTAS Y VENTANAS CON POSTIGO VIDRIERA
07 | Seccion 07 - Carpinteria En Blanco | 076 | EN OBRAS DE RESTAURACION | 0769 | REPARACION | 076925 | m2 | 140.85 | 24 | 67.92 | 232.77 | PUERTAS Y VENTANAS VIDRIERA TIPO INGLESA CON O BELLOTES
07 | Seccion 07 - Carpinteria En Blanco | 076 | EN OBRAS DE RESTAURACION | 0769 | REPARACION | 076926 | u | 29.62 | 0 | 15.39 | 45.01 | ENSANQUE MARCO HASTA 0.01 M2 SECCION HASTA M ALTURA
07 | Seccion 07 - Carpinteria En Blanco | 076 | EN OBRAS DE RESTAURACION | 0769 | REPARACION | 076927 | u | 14.31 | 0 | 56.35 | 70.66 | PUERTAS FRENTE MUEBLE COCINA 0.60 X 0.75 M.
07 | Seccion 07 - Carpinteria En Blanco | 076 | EN OBRAS DE RESTAURACION | 0769 | REPARACION | 076928 | m2 | 8.77 | 24 | 67.92 | 100.69 | GAVETERO ACOPLADO
07 | Seccion 07 - Carpinteria En Blanco | 076 | EN OBRAS DE RESTAURACION | 0769 | REPARACION | 076929 | m2 | 38.65 | 24 | 67.92 | 130.57 | MUEBLES BAJO MESETA
07 | Seccion 07 - Carpinteria En Blanco | 079 | REPARACIONES | 0791 | DE PUERTAS Y VENTANAS | 079111 | m2 | 13.52 | 0 | 22.41 | 35.93 | ENCHAPE PLYWOOD CORRIENTE UNA CARA
07 | Seccion 07 - Carpinteria En Blanco | 079 | REPARACIONES | 0791 | DE PUERTAS Y VENTANAS | 079112 | m2 | 75.9 | 0 | 51.54 | 127.44 | HOJAS PUERTAS ESPAÑOLAS
07 | Seccion 07 - Carpinteria En Blanco | 079 | REPARACIONES | 0791 | DE PUERTAS Y VENTANAS | 079113 | m2 | 108.43 | 0 | 264.14 | 372.57 | LISTONADAS Ó TROPICAL CON CAMBIO TABLILLA
07 | Seccion 07 - Carpinteria En Blanco | 079 | REPARACIONES | 0791 | DE PUERTAS Y VENTANAS | 079114 | m2 | 75.9 | 0 | 22.41 | 98.31 | TABLERO PLYWOOD O BAGAZO
07 | Seccion 07 - Carpinteria En Blanco | 079 | REPARACIONES | 0791 | DE PUERTAS Y VENTANAS | 079115 | m2 | 81.25 | 0 | 212.6 | 293.85 | MIAMI
07 | Seccion 07 - Carpinteria En Blanco | 079 | REPARACIONES | 0791 | DE PUERTAS Y VENTANAS | 079116 | m | 10.42 | 0 | 25.51 | 35.93 | COLOCAR TABLILLA MADERA EN PUERTAS Y VENTANAS
07 | Seccion 07 - Carpinteria En Blanco | 079 | REPARACIONES | 0791 | DE PUERTAS Y VENTANAS | 079117 | u | 0.29 | 0 | 4.77 | 5.06 | COLOCACION TABLILLAS VIDRIO
07 | Seccion 07 - Carpinteria En Blanco | 079 | REPARACIONES | 0791 | DE PUERTAS Y VENTANAS | 079118 | m2 | 17.91 | 0 | 407.5 | 425.41 | ENCHAPE PUERTA CON FORMICA A DOS CARAS
07 | Seccion 07 - Carpinteria En Blanco | 079 | REPARACIONES | 0791 | DE PUERTAS Y VENTANAS | 079131 | m2 | 78.07 | 24 | 67.92 | 169.99 | FRANCESA Y CUARTERON
07 | Seccion 07 - Carpinteria En Blanco | 079 | REPARACIONES | 0791 | DE PUERTAS Y VENTANAS | 079132 | m2 | 49.7 | 24 | 67.92 | 141.62 | MIAMI TABLILLA ESTRECHA MM ANCHO
07 | Seccion 07 - Carpinteria En Blanco | 079 | REPARACIONES | 0791 | DE PUERTAS Y VENTANAS | 079133 | m2 | 57.79 | 24 | 67.92 | 149.71 | TABLERO BISELADO
07 | Seccion 07 - Carpinteria En Blanco | 079 | REPARACIONES | 0791 | DE PUERTAS Y VENTANAS | 079134 | m2 | 57.79 | 47.99 | 61.56 | 167.34 | TABLERO ESPAÑOL TIPO COCHERA
07 | Seccion 07 - Carpinteria En Blanco | 079 | REPARACIONES | 0791 | DE PUERTAS Y VENTANAS | 079135 | m2 | 48.77 | 24 | 67.92 | 140.69 | VIDRIERA MOLDURADA
07 | Seccion 07 - Carpinteria En Blanco | 079 | REPARACIONES | 0791 | DE PUERTAS Y VENTANAS | 079136 | m2 | 21.47 | 24 | 67.92 | 113.39 | DE PUERTAS Y VENTANAS: CON POSTIGO VIDRIERA
07 | Seccion 07 - Carpinteria En Blanco | 079 | REPARACIONES | 0791 | DE PUERTAS Y VENTANAS | 079137 | m2 | 40.99 | 24 | 67.92 | 132.91 | VIDRIERA TIPO INGLESA CON Ó BELLOTES
07 | Seccion 07 - Carpinteria En Blanco | 079 | REPARACIONES | 0792 | DE MARCOS Ó PREMARCOS | 079211 | u | 39.94 | 0 | 15.21 | 55.15 | ENSANQUE MARCO HTA 0.01 M2 SECC. HTA 0.75 M ALTURA
07 | Seccion 07 - Carpinteria En Blanco | 079 | REPARACIONES | 0793 | DE MUEBLES INTEGRALES | 079311 | u | 13.89 | 0 | 56.35 | 70.24 | PUERTAS FRENTE MUEBLE COCINA 0.60 X M
07 | Seccion 07 - Carpinteria En Blanco | 079 | REPARACIONES | 0798 | RESTAURACION | 079811 | m2 | 146.28 | 33.59 | 0 | 179.87 | PUERTAS Y VENTANAS MADERA
07 | Seccion 07 - Carpinteria En Blanco | 079 | REPARACIONES | 0799 | REPARACIONES VARIAS | 079911 | m2 | 8.77 | 24 | 67.92 | 100.69 | GAVETERO ACOPLADO
07 | Seccion 07 - Carpinteria En Blanco | 079 | REPARACIONES | 0799 | REPARACIONES VARIAS | 079912 | m2 | 38.65 | 24 | 67.92 | 130.57 | MUEBLES BAJO MESETA
08 | Seccion 08 - Elementos Estructurales De Acero | 080 | DESMONTAJES | 0801 | DE ELEMENTOS ESTRUCTURALES DE ACERO EN GENERAL | 080101 | t | 0 | 1428.72 | 0 | 1428.72 | ELEMENTOS ESTRUCTURALES ACERO.
08 | Seccion 08 - Elementos Estructurales De Acero | 080 | DESMONTAJES | 0801 | DE ELEMENTOS ESTRUCTURALES DE ACERO EN GENERAL | 080112 | t | 110.8 | 2730.99 | 12.17 | 2853.96 | ELEMENTOS ESTRUCTURALES ACERO DESDE CESTA IZADA POR GRUA T, OBRAS DEMOLICIONES
08 | Seccion 08 - Elementos Estructurales De Acero | 080 | DESMONTAJES | 0801 | DE ELEMENTOS ESTRUCTURALES DE ACERO EN GENERAL | 080113 | t | 110.8 | 4695.67 | 12.17 | 4818.64 | ELEMENTOS ESTRUCTURALES ACERO DESDE CESTA IZADA POR GRUA T, OBRAS DEMOLICIONES
08 | Seccion 08 - Elementos Estructurales De Acero | 080 | DESMONTAJES | 0801 | DE ELEMENTOS ESTRUCTURALES DE ACERO EN GENERAL | 080121 | t | 1355.2 | 304.24 | 0 | 1659.44 | ESTRUCTURAS METALICAS A MAS M ALTURA (MEDIANTE TECNICAS DEL ACCESO CON CUERDA)
08 | Seccion 08 - Elementos Estructurales De Acero | 080 | DESMONTAJES | 0801 | DE ELEMENTOS ESTRUCTURALES DE ACERO EN GENERAL | 080131 | m3 | 0 | 1500.87 | 0 | 1500.87 | DEMOLICIÓN ELEMENTOS ESTRUCTURALES ACERO CON RETROEXCAVADORA HIDRÁULICA CON MARTILLO ROMPEDOR Y OTROS IMPLEMENTOS EN OBRAS DEMOLICIÓN
08 | Seccion 08 - Elementos Estructurales De Acero | 080 | DESMONTAJES | 0801 | DE ELEMENTOS ESTRUCTURALES DE ACERO EN GENERAL | 080151 | m3 | 110.8 | 3321.2 | 40.35 | 3472.35 | DEMOLICIÓN ELEMENTOS ESTRUCTURALES ACERO DESDE CESTA IZADA POR GRUA T EN OBRAS DEMOLICIÓN
08 | Seccion 08 - Elementos Estructurales De Acero | 080 | DESMONTAJES | 0801 | DE ELEMENTOS ESTRUCTURALES DE ACERO EN GENERAL | 080152 | m3 | 10.5 | 134.52 | 0 | 145.02 | DESMONTE PUERTA HIERRO DESDE CESTA IZADA POR GRÚA T, EN OBRAS DEMOLICIÓN
08 | Seccion 08 - Elementos Estructurales De Acero | 080 | DESMONTAJES | 0801 | DE ELEMENTOS ESTRUCTURALES DE ACERO EN GENERAL | 080153 | m3 | 8.24 | 112.1 | 0 | 120.34 | DESMONTE VENTANA HIERRO DESDE CESTA IZADA POR GRÚA t, EN OBRAS DEMOLICIÓN
08 | Seccion 08 - Elementos Estructurales De Acero | 080 | DESMONTAJES | 0803 | COLUMNAS Y CERCHAS | 080301 | t | 67.66 | 277.78 | 0 | 345.44 | COLUMNA <= TM LONG <= ML NIVEL <= 2.5 NPT ATOR NILLADA
08 | Seccion 08 - Elementos Estructurales De Acero | 080 | DESMONTAJES | 0803 | COLUMNAS Y CERCHAS | 080302 | t | 67.66 | 380.31 | 0 | 447.97 | COLUMNA <=1TM LONG <= 6ML NIVEL <=2,5 NPT SOLDADA
08 | Seccion 08 - Elementos Estructurales De Acero | 080 | DESMONTAJES | 0803 | COLUMNAS Y CERCHAS | 080303 | t | 43.55 | 222.92 | 0 | 266.47 | COLUMNA 1,1-3,5 TM LONG <= ML NIVEL <= 2,5 NPT ATORNILLADA
08 | Seccion 08 - Elementos Estructurales De Acero | 080 | DESMONTAJES | 0803 | COLUMNAS Y CERCHAS | 080304 | t | 43.55 | 255.73 | 0 | 299.28 | COLUMNA 1.1-3.5 TM LONG <= 6ML NIVEL <=2.5 NPT SOLDADA
08 | Seccion 08 - Elementos Estructurales De Acero | 080 | DESMONTAJES | 0803 | COLUMNAS Y CERCHAS | 080305 | t | 63.52 | 451.28 | 0 | 514.8 | COLUMNA <= 1,5 TM LONG > ML NIVEL <= 2,5 NPT ATORNILLADA
08 | Seccion 08 - Elementos Estructurales De Acero | 080 | DESMONTAJES | 0803 | COLUMNAS Y CERCHAS | 080306 | t | 63.52 | 500.49 | 0 | 564.01 | COLUMNA <= 1,5 TM LONG > ML NIVEL <= 2,5 NPT SOLDADA
08 | Seccion 08 - Elementos Estructurales De Acero | 080 | DESMONTAJES | 0803 | COLUMNAS Y CERCHAS | 080307 | t | 24.07 | 252.33 | 0 | 276.4 | COLUMNA 1,51-7 TM LONG > ML NIVEL <= 2,5 NPT ATORNILLADA
08 | Seccion 08 - Elementos Estructurales De Acero | 080 | DESMONTAJES | 0803 | COLUMNAS Y CERCHAS | 080308 | t | 24.07 | 268.73 | 0 | 292.8 | COLUMNA 1,51-7 TM LONG > ML NIVEL <= 2,5 NPT SOLDADA
08 | Seccion 08 - Elementos Estructurales De Acero | 080 | DESMONTAJES | 0803 | COLUMNAS Y CERCHAS | 080309 | t | 80.45 | 599.28 | 0 | 679.73 | COLUMNA <= 1,5 TM LONG > ML NIVEL > 2,5 NPT ATORNILLADA
08 | Seccion 08 - Elementos Estructurales De Acero | 080 | DESMONTAJES | 0803 | COLUMNAS Y CERCHAS | 080310 | t | 80.45 | 669 | 0 | 749.45 | COLUMNA <= 1,5 TM LONG > ML NIVEL > 2,5 NPT SOLDADA
08 | Seccion 08 - Elementos Estructurales De Acero | 080 | DESMONTAJES | 0803 | COLUMNAS Y CERCHAS | 080311 | t | 33.12 | 261.34 | 0 | 294.46 | COLUMNA 1,51-7 TM LONG > ML NIVEL > 2,5 NPT ATORNILLADA
08 | Seccion 08 - Elementos Estructurales De Acero | 080 | DESMONTAJES | 0803 | COLUMNAS Y CERCHAS | 080312 | t | 33.12 | 281.85 | 0 | 314.97 | COLUMNA 1,51-7 TM LONG > ML NIVEL > 2,5 NPT SOLDADA
08 | Seccion 08 - Elementos Estructurales De Acero | 080 | DESMONTAJES | 0803 | COLUMNAS Y CERCHAS | 080313 | t | 82.94 | 2060.61 | 0 | 2143.55 | COLUMNA BLOQUE APOYO PRINC PESO=<1.5TM LONG 36M H=<36M
08 | Seccion 08 - Elementos Estructurales De Acero | 080 | DESMONTAJES | 0803 | COLUMNAS Y CERCHAS | 080321 | t | 347.98 | 1129.06 | 0 | 1477.04 | CERCHA VIGA ALMA LLENA <= 0.5TM ALTURA <=6ML ATORNILLADAS
08 | Seccion 08 - Elementos Estructurales De Acero | 080 | DESMONTAJES | 0803 | COLUMNAS Y CERCHAS | 080322 | t | 347.98 | 1293.1 | 0 | 1641.08 | CERCHA VIGA ALMA LLENA <= 0.5TM ALTURA <=6ML SOLDADAS No. Unidad
08 | Seccion 08 - Elementos Estructurales De Acero | 080 | DESMONTAJES | 0803 | COLUMNAS Y CERCHAS | 080323 | t | 107.26 | 322.59 | 0 | 429.85 | CERCHA VIGA ALMA LLENA 0.51-1.5 TM ALT <=6ML ATORNILLADAS
08 | Seccion 08 - Elementos Estructurales De Acero | 080 | DESMONTAJES | 0803 | COLUMNAS Y CERCHAS | 080324 | t | 107.26 | 425.12 | 0 | 532.38 | CERCHA VIGA ALMA LLENA 0.51-1.5 TM ALT <=6ML SOLDADAS
08 | Seccion 08 - Elementos Estructurales De Acero | 080 | DESMONTAJES | 0803 | COLUMNAS Y CERCHAS | 080325 | t | 61.42 | 188.18 | 0 | 249.6 | CERCHA VIGA ALMA LLENA 1.51-3.0 TM ALT <=6ML ATORNILLADAS
08 | Seccion 08 - Elementos Estructurales De Acero | 080 | DESMONTAJES | 0803 | COLUMNAS Y CERCHAS | 080326 | t | 61.42 | 249.7 | 0 | 311.12 | CERCHA VIGA ALMA LLENA 1.51-3.0 TM ALT <=6ML SOLDADAS
08 | Seccion 08 - Elementos Estructurales De Acero | 080 | DESMONTAJES | 0803 | COLUMNAS Y CERCHAS | 080327 | t | 399.88 | 1631.13 | 0 | 2031.01 | CERCHA VIGA ALMA LLENA <= 0.5 TM ALTURA 6.1-15 ML ATORNILLADAS
08 | Seccion 08 - Elementos Estructurales De Acero | 080 | DESMONTAJES | 0803 | COLUMNAS Y CERCHAS | 080328 | t | 399.88 | 1836.18 | 0 | 2236.06 | CERCHA VIGA ALMA LLENA <= 0.5 TM ALTURA 6.1-15 ML SOLDADAS
08 | Seccion 08 - Elementos Estructurales De Acero | 080 | DESMONTAJES | 0803 | COLUMNAS Y CERCHAS | 080329 | t | 122.19 | 478.46 | 0 | 600.65 | CERCHA VIGA ALMA LLENA 0.51-1.5 TM ALTURA 6.1-15 ML ATORNILLADAS
08 | Seccion 08 - Elementos Estructurales De Acero | 080 | DESMONTAJES | 0803 | COLUMNAS Y CERCHAS | 080330 | t | 122.19 | 601.49 | 0 | 723.68 | CERCHA VIGA ALMA LLENA 0.51-1.5 TM ALTURA 6.1-15 ML SOLDADAS
08 | Seccion 08 - Elementos Estructurales De Acero | 080 | DESMONTAJES | 0803 | COLUMNAS Y CERCHAS | 080331 | t | 71.03 | 271.86 | 0 | 342.89 | CERCHA VIGA ALMA LLENA 1.51-3.0 TM ALTURA 6.1-15 ML ATORNILLADAS
08 | Seccion 08 - Elementos Estructurales De Acero | 080 | DESMONTAJES | 0803 | COLUMNAS Y CERCHAS | 080332 | t | 71.03 | 353.88 | 0 | 424.91 | CERCHA VIGA ALMA LLENA 1.51-3.0 TM ALTURA 6.1-15 ML SOLDADAS
08 | Seccion 08 - Elementos Estructurales De Acero | 080 | DESMONTAJES | 0803 | COLUMNAS Y CERCHAS | 080333 | t | 61.12 | 296.27 | 0 | 357.39 | CERCHA VIGA ALMA LLENA > 3TM ALTURA .1-15ML ATORNILLADAS
08 | Seccion 08 - Elementos Estructurales De Acero | 080 | DESMONTAJES | 0803 | COLUMNAS Y CERCHAS | 080334 | t | 61.12 | 337.28 | 0 | 398.4 | CERCHA VIGA ALMA LLENA >3 TM ALTURA .1-15ML SOLDADAS
08 | Seccion 08 - Elementos Estructurales De Acero | 080 | DESMONTAJES | 0803 | COLUMNAS Y CERCHAS | 080335 | t | 492.25 | 3244.25 | 0 | 3736.5 | CERCHA VIGA ALMA LLENA <= 0.5 TM ALTURA 15.1-25 ML ATORNILLADAS
08 | Seccion 08 - Elementos Estructurales De Acero | 080 | DESMONTAJES | 0803 | COLUMNAS Y CERCHAS | 080336 | t | 492.25 | 3473.91 | 0 | 3966.16 | CERCHA VIGA ALMA LLENA <= 0.5 TM ALTURA 15.1-25 ML SOLDADAS
08 | Seccion 08 - Elementos Estructurales De Acero | 080 | DESMONTAJES | 0803 | COLUMNAS Y CERCHAS | 080337 | t | 148.02 | 964.26 | 0 | 1112.28 | CERCHA VIGA ALMA LLENA 0.51-1.5 TM ALTURA 15.1-25 ML ATORNILLADAS
08 | Seccion 08 - Elementos Estructurales De Acero | 080 | DESMONTAJES | 0803 | COLUMNAS Y CERCHAS | 080338 | t | 148.02 | 1107.8 | 0 | 1255.82 | CERCHA VIGA ALMA LLENA 0.51-1.5 TM ALTURA 15.1-25 ML SOLDADAS
08 | Seccion 08 - Elementos Estructurales De Acero | 080 | DESMONTAJES | 0803 | COLUMNAS Y CERCHAS | 080339 | t | 82.89 | 522.68 | 0 | 605.57 | CERCHA VIGA ALMA LLENA 1.51-3.0 TM ALTURA 15.1-25 ML ATORNILLADA
08 | Seccion 08 - Elementos Estructurales De Acero | 080 | DESMONTAJES | 0803 | COLUMNAS Y CERCHAS | 080340 | t | 82.89 | 612.9 | 0 | 695.79 | CERCHA VIGA ALMA LLENA 1.51-3.0 TM ALTURA 15.1-25 ML SOLDADAS
08 | Seccion 08 - Elementos Estructurales De Acero | 080 | DESMONTAJES | 0803 | COLUMNAS Y CERCHAS | 080341 | t | 70.92 | 441.58 | 0 | 512.5 | CERCHA VIGA ALMA LLENA > TM ALT 15.1 -25 ML ATORNILLADAS
08 | Seccion 08 - Elementos Estructurales De Acero | 080 | DESMONTAJES | 0803 | COLUMNAS Y CERCHAS | 080342 | t | 70.92 | 490.79 | 0 | 561.71 | CERCHA VIGA ALMA LLENA > TM ALT 15.1 -25 ML SOLDADAS
08 | Seccion 08 - Elementos Estructurales De Acero | 080 | DESMONTAJES | 0803 | COLUMNAS Y CERCHAS | 080351 | t | 345.72 | 1111.14 | 0 | 1456.86 | CERCHA TIPO CELOSIA <= 0.5 TM ALTURA <= ML ATORNILLADAS
08 | Seccion 08 - Elementos Estructurales De Acero | 080 | DESMONTAJES | 0803 | COLUMNAS Y CERCHAS | 080352 | t | 345.72 | 1225.97 | 0 | 1571.69 | CERCHA TIPO CELOSIA <= 0.5 TM ALTURA <= ML SOLDADAS
08 | Seccion 08 - Elementos Estructurales De Acero | 080 | DESMONTAJES | 0803 | COLUMNAS Y CERCHAS | 080353 | t | 108.51 | 340.51 | 0 | 449.02 | CERCHA TIPO CELOSIA 0.51-1.5 TM ALTURA <= ML ATORNILLADAS
08 | Seccion 08 - Elementos Estructurales De Acero | 080 | DESMONTAJES | 0803 | COLUMNAS Y CERCHAS | 080354 | t | 108.51 | 402.03 | 0 | 510.54 | CERCHA TIPO CELOSIA 0.51-1.5 TM ALTURA <= ML SOLDADAS
08 | Seccion 08 - Elementos Estructurales De Acero | 080 | DESMONTAJES | 0803 | COLUMNAS Y CERCHAS | 080355 | t | 52.3 | 195.74 | 0 | 248.04 | CERCHA TIPO CELOSIA 1.51-4.0 TM ALTURA <= ML ATORNILLADAS
08 | Seccion 08 - Elementos Estructurales De Acero | 080 | DESMONTAJES | 0803 | COLUMNAS Y CERCHAS | 080356 | t | 52.3 | 220.35 | 0 | 272.65 | CERCHA TIPO CELOSIA 1.51-4.0 TM ALTURA <= ML SOLDADAS
08 | Seccion 08 - Elementos Estructurales De Acero | 080 | DESMONTAJES | 0803 | COLUMNAS Y CERCHAS | 080357 | t | 28.71 | 134.67 | 0 | 163.38 | CERCHA TIPO CELOSIA 4.1-6.0 TM ALTURA <= ML ATORNILLADAS No. Unidad
08 | Seccion 08 - Elementos Estructurales De Acero | 080 | DESMONTAJES | 0803 | COLUMNAS Y CERCHAS | 080358 | t | 28.71 | 153.12 | 0 | 181.83 | CERCHA TIPO CELOSIA 4.1-6.0 TM ALTURA <= ML SOLDADAS
08 | Seccion 08 - Elementos Estructurales De Acero | 080 | DESMONTAJES | 0803 | COLUMNAS Y CERCHAS | 080359 | t | 497.3 | 1826.87 | 0 | 2324.17 | CERCHA TIPO CELOSIA <= 0.5 TM ALTURA 6.1-15 ML ATORNILLADAS
08 | Seccion 08 - Elementos Estructurales De Acero | 080 | DESMONTAJES | 0803 | COLUMNAS Y CERCHAS | 080360 | t | 497.3 | 1949.9 | 0 | 2447.2 | CERCHA TIPO CELOSIA <= 0.5 TM ALTURA 6.1-15 ML SOLDADAS
08 | Seccion 08 - Elementos Estructurales De Acero | 080 | DESMONTAJES | 0803 | COLUMNAS Y CERCHAS | 080361 | t | 143.68 | 549.15 | 0 | 692.83 | CERCHA TIPO CELOSIA 0.51-1.5 TM ALTURA 6.1-15 ML ATORNILLADA
08 | Seccion 08 - Elementos Estructurales De Acero | 080 | DESMONTAJES | 0803 | COLUMNAS Y CERCHAS | 080362 | t | 143.68 | 610.67 | 0 | 754.35 | CERCHA TIPO CELOSIA 0.51-1.5 TM ALTURA 6.1-15 ML SOLDADAS
08 | Seccion 08 - Elementos Estructurales De Acero | 080 | DESMONTAJES | 0803 | COLUMNAS Y CERCHAS | 080363 | t | 65.36 | 323.21 | 0 | 388.57 | CERCHA TIPO CELOSIA 1.51-4.0 TM ALTURA 6.1-15 ML ATORNILLADAS
08 | Seccion 08 - Elementos Estructurales De Acero | 080 | DESMONTAJES | 0803 | COLUMNAS Y CERCHAS | 080364 | t | 65.36 | 351.92 | 0 | 417.28 | CERCHA TIPO CELOSIA 1.51-4.0 TM ALTURA 6.1-15 ML SOLDADAS
08 | Seccion 08 - Elementos Estructurales De Acero | 080 | DESMONTAJES | 0803 | COLUMNAS Y CERCHAS | 080365 | t | 36.26 | 243.32 | 0 | 279.58 | CERCHA TIPO CELOSIA 4.1-6.0 TM ALTURA 6.1-15 ML ATORNILLADAS
08 | Seccion 08 - Elementos Estructurales De Acero | 080 | DESMONTAJES | 0803 | COLUMNAS Y CERCHAS | 080366 | t | 36.26 | 263.83 | 0 | 300.09 | CERCHA TIPO CELOSIA 4.1-6.0 TM ALTURA 6.1-15 ML SOLDADAS
08 | Seccion 08 - Elementos Estructurales De Acero | 080 | DESMONTAJES | 0803 | COLUMNAS Y CERCHAS | 080367 | t | 308.31 | 1982.6 | 0 | 2290.91 | CERCHA TIPO CELOSIA <=1.5 TM ALTURA 15.1-25 ML ATORNILLADAS
08 | Seccion 08 - Elementos Estructurales De Acero | 080 | DESMONTAJES | 0803 | COLUMNAS Y CERCHAS | 080368 | t | 308.31 | 2134.34 | 0 | 2442.65 | CERCHA TIPO CELOSIA <=1.5 TM ALTURA 15.1-25 ML SOLDADAS
08 | Seccion 08 - Elementos Estructurales De Acero | 080 | DESMONTAJES | 0803 | COLUMNAS Y CERCHAS | 080369 | t | 77.15 | 495.65 | 0 | 572.8 | CERCHA TIPO CELOSIA 1.51-4.0 TM ALTURA 15.1-25 ML ATORNILLADAS
08 | Seccion 08 - Elementos Estructurales De Acero | 080 | DESMONTAJES | 0803 | COLUMNAS Y CERCHAS | 080370 | t | 77.15 | 528.46 | 0 | 605.61 | CERCHA TIPO CELOSIA 1.51-4.0 TM ALTURA 15.1-25 ML SOLDADAS
08 | Seccion 08 - Elementos Estructurales De Acero | 080 | DESMONTAJES | 0803 | COLUMNAS Y CERCHAS | 080371 | t | 41.37 | 270.35 | 0 | 311.72 | CERCHA TIPO CELOSIA 4.1-6.0 TM ALTURA 15.1-25 ML ATORNILLADAS
08 | Seccion 08 - Elementos Estructurales De Acero | 080 | DESMONTAJES | 0803 | COLUMNAS Y CERCHAS | 080372 | t | 41.37 | 294.96 | 0 | 336.33 | CERCHA TIPO CELOSIA 4.1-6.0 TM ALTURA 15.1-25 ML SOLDADAS
08 | Seccion 08 - Elementos Estructurales De Acero | 080 | DESMONTAJES | 0803 | COLUMNAS Y CERCHAS | 080373 | t | 54.17 | 653.46 | 0 | 707.63 | CERCHA TIPO CELOSIA EN BLOQUE <= TM H <= ML
08 | Seccion 08 - Elementos Estructurales De Acero | 080 | DESMONTAJES | 0803 | COLUMNAS Y CERCHAS | 080374 | t | 49.03 | 243.32 | 0 | 292.35 | CERCHA TIPO CELOSIA 10.1-14 TM ALTURA 25.1-35 ML ATORNILLADA
08 | Seccion 08 - Elementos Estructurales De Acero | 080 | DESMONTAJES | 0804 | VIGAS PRINC ,SECUND ,SOPORTE, RIELES Y VIGUETA CUBIERTA | 080401 | t | 78.34 | 277.78 | 0 | 356.12 | VIGA PRINCIPAL 1-2 TM H <= ML ATORNILLADA
08 | Seccion 08 - Elementos Estructurales De Acero | 080 | DESMONTAJES | 0804 | VIGAS PRINC ,SECUND ,SOPORTE, RIELES Y VIGUETA CUBIERTA | 080402 | t | 78.34 | 392.61 | 0 | 470.95 | VIGA PRINCIPAL 1-2 TM H <= ML SOLDADA
08 | Seccion 08 - Elementos Estructurales De Acero | 080 | DESMONTAJES | 0804 | VIGAS PRINC ,SECUND ,SOPORTE, RIELES Y VIGUETA CUBIERTA | 080403 | t | 66.58 | 264.34 | 0 | 330.92 | VIGA PRINCIPAL 2,1-2,5 TM H<= ML ATORNILLADA
08 | Seccion 08 - Elementos Estructurales De Acero | 080 | DESMONTAJES | 0804 | VIGAS PRINC ,SECUND ,SOPORTE, RIELES Y VIGUETA CUBIERTA | 080404 | t | 66.58 | 358.66 | 0 | 425.24 | VIGA PRINCIPAL 2,1-2,5TM H <= 6ML SOLDADA
08 | Seccion 08 - Elementos Estructurales De Acero | 080 | DESMONTAJES | 0804 | VIGAS PRINC ,SECUND ,SOPORTE, RIELES Y VIGUETA CUBIERTA | 080405 | t | 63.33 | 255.38 | 0 | 318.71 | VIGA PRINCIPAL 2,51-3 TM H<= ML ATORNILLADA
08 | Seccion 08 - Elementos Estructurales De Acero | 080 | DESMONTAJES | 0804 | VIGAS PRINC ,SECUND ,SOPORTE, RIELES Y VIGUETA CUBIERTA | 080406 | t | 63.33 | 337.4 | 0 | 400.73 | VIGA PRINCIPAL 2,51-3 TM H<= ML SOLDADA
08 | Seccion 08 - Elementos Estructurales De Acero | 080 | DESMONTAJES | 0804 | VIGAS PRINC ,SECUND ,SOPORTE, RIELES Y VIGUETA CUBIERTA | 080407 | t | 60.94 | 288.17 | 0 | 349.11 | VIGA PRINCIPAL > 3TM H <= 6ML ATORNILLADA
08 | Seccion 08 - Elementos Estructurales De Acero | 080 | DESMONTAJES | 0804 | VIGAS PRINC ,SECUND ,SOPORTE, RIELES Y VIGUETA CUBIERTA | 080408 | t | 60.94 | 357.89 | 0 | 418.83 | VIGA PRINCIPAL > 3TM H <= 6ML SOLDADA
08 | Seccion 08 - Elementos Estructurales De Acero | 080 | DESMONTAJES | 0804 | VIGAS PRINC ,SECUND ,SOPORTE, RIELES Y VIGUETA CUBIERTA | 080409 | t | 110.85 | 424.09 | 0 | 534.94 | VIGA PRINCIPAL 1-2 TM H 6,1-12 ML ATORNILLADA
08 | Seccion 08 - Elementos Estructurales De Acero | 080 | DESMONTAJES | 0804 | VIGAS PRINC ,SECUND ,SOPORTE, RIELES Y VIGUETA CUBIERTA | 080410 | t | 110.85 | 547.12 | 0 | 657.97 | VIGA PRINCIPAL 1-2 TM H 6,1-12 ML SOLDADA
08 | Seccion 08 - Elementos Estructurales De Acero | 080 | DESMONTAJES | 0804 | VIGAS PRINC ,SECUND ,SOPORTE, RIELES Y VIGUETA CUBIERTA | 080411 | t | 94.4 | 386.03 | 0 | 480.43 | VIGA PRINCIPAL 2,1-2,5 TM H 6,1-12 ML ATORNILLADA
08 | Seccion 08 - Elementos Estructurales De Acero | 080 | DESMONTAJES | 0804 | VIGAS PRINC ,SECUND ,SOPORTE, RIELES Y VIGUETA CUBIERTA | 080412 | t | 94.4 | 484.45 | 0 | 578.85 | VIGA PRINCIPAL 2,1-2,5 TM H 6,1-12 ML SOLDADA
08 | Seccion 08 - Elementos Estructurales De Acero | 080 | DESMONTAJES | 0804 | VIGAS PRINC ,SECUND ,SOPORTE, RIELES Y VIGUETA CUBIERTA | 080413 | t | 86.65 | 358.85 | 0 | 445.5 | VIGA PRINCIPAL 2,51-3TM H 6,1-12ML ATORNILLADA
08 | Seccion 08 - Elementos Estructurales De Acero | 080 | DESMONTAJES | 0804 | VIGAS PRINC ,SECUND ,SOPORTE, RIELES Y VIGUETA CUBIERTA | 080414 | t | 86.65 | 444.97 | 0 | 531.62 | VIGA PRINCIPAL 2,51-3 TM H 6,1-12 ML SOLDADA
08 | Seccion 08 - Elementos Estructurales De Acero | 080 | DESMONTAJES | 0804 | VIGAS PRINC ,SECUND ,SOPORTE, RIELES Y VIGUETA CUBIERTA | 080415 | t | 84.54 | 424.21 | 0 | 508.75 | VIGA PRINCIPAL > TM H 6,1-12 ML ATORNILLADA
08 | Seccion 08 - Elementos Estructurales De Acero | 080 | DESMONTAJES | 0804 | VIGAS PRINC ,SECUND ,SOPORTE, RIELES Y VIGUETA CUBIERTA | 080416 | t | 84.54 | 498.03 | 0 | 582.57 | VIGA PRINCIPAL > TM H 6,1-12 ML SOLDADA No. Unidad
08 | Seccion 08 - Elementos Estructurales De Acero | 080 | DESMONTAJES | 0804 | VIGAS PRINC ,SECUND ,SOPORTE, RIELES Y VIGUETA CUBIERTA | 080417 | t | 138.16 | 626.22 | 0 | 764.38 | VIGA PRINCIPAL 1-2 TM H 12,1-18 ML ATORNILLADA
08 | Seccion 08 - Elementos Estructurales De Acero | 080 | DESMONTAJES | 0804 | VIGAS PRINC ,SECUND ,SOPORTE, RIELES Y VIGUETA CUBIERTA | 080418 | t | 138.16 | 757.45 | 0 | 895.61 | VIGA PRINCIPAL 1-2 TM H 12,1-18 ML SOLDADA
08 | Seccion 08 - Elementos Estructurales De Acero | 080 | DESMONTAJES | 0804 | VIGAS PRINC ,SECUND ,SOPORTE, RIELES Y VIGUETA CUBIERTA | 080419 | t | 117.11 | 579.08 | 0 | 696.19 | VIGA PRINCIPAL 2,1-2,5 TM H 12,1-18 ML ATORNILLADA
08 | Seccion 08 - Elementos Estructurales De Acero | 080 | DESMONTAJES | 0804 | VIGAS PRINC ,SECUND ,SOPORTE, RIELES Y VIGUETA CUBIERTA | 080420 | t | 117.11 | 685.71 | 0 | 802.82 | VIGA PRINCIPAL 2,1-2,5 TM H 12,1-18 ML SOLDADA
08 | Seccion 08 - Elementos Estructurales De Acero | 080 | DESMONTAJES | 0804 | VIGAS PRINC ,SECUND ,SOPORTE, RIELES Y VIGUETA CUBIERTA | 080421 | t | 106.14 | 531.95 | 0 | 638.09 | VIGA PRINCIPAL 2,51-3 TM H 12,1-18 ML ATORNILLADA
08 | Seccion 08 - Elementos Estructurales De Acero | 080 | DESMONTAJES | 0804 | VIGAS PRINC ,SECUND ,SOPORTE, RIELES Y VIGUETA CUBIERTA | 080422 | t | 106.14 | 626.27 | 0 | 732.41 | VIGA PRINCIPAL 2,51-3 TM H 12,1-18 ML SOLDADA
08 | Seccion 08 - Elementos Estructurales De Acero | 080 | DESMONTAJES | 0804 | VIGAS PRINC ,SECUND ,SOPORTE, RIELES Y VIGUETA CUBIERTA | 080423 | t | 99.22 | 657.86 | 0 | 757.08 | VIGA PRINCIPAL > TM H 12,1-18 ML ATORNILLADA
08 | Seccion 08 - Elementos Estructurales De Acero | 080 | DESMONTAJES | 0804 | VIGAS PRINC ,SECUND ,SOPORTE, RIELES Y VIGUETA CUBIERTA | 080424 | t | 99.22 | 739.88 | 0 | 839.1 | VIGA PRINCIPAL > TM H 12,1-18 ML SOLDADA
08 | Seccion 08 - Elementos Estructurales De Acero | 080 | DESMONTAJES | 0804 | VIGAS PRINC ,SECUND ,SOPORTE, RIELES Y VIGUETA CUBIERTA | 080431 | t | 121.69 | 591.41 | 0 | 713.1 | VIGA SECUNDARIA <=0,5 TM H <=8 ML ATORNILLADA
08 | Seccion 08 - Elementos Estructurales De Acero | 080 | DESMONTAJES | 0804 | VIGAS PRINC ,SECUND ,SOPORTE, RIELES Y VIGUETA CUBIERTA | 080432 | t | 121.69 | 825.17 | 0 | 946.86 | VIGA SECUNDARIA <=0,5 TM H <= ML SOLDADA
08 | Seccion 08 - Elementos Estructurales De Acero | 080 | DESMONTAJES | 0804 | VIGAS PRINC ,SECUND ,SOPORTE, RIELES Y VIGUETA CUBIERTA | 080433 | t | 80.34 | 318.11 | 0 | 398.45 | VIGA SECUNDARIA 0,51-1 TM, H <=8 ML ATORNILLADA
08 | Seccion 08 - Elementos Estructurales De Acero | 080 | DESMONTAJES | 0804 | VIGAS PRINC ,SECUND ,SOPORTE, RIELES Y VIGUETA CUBIERTA | 080434 | t | 80.34 | 502.66 | 0 | 583 | VIGA SECUNDARIA 0.51-1 TM, H <= ML SOLDADA
08 | Seccion 08 - Elementos Estructurales De Acero | 080 | DESMONTAJES | 0804 | VIGAS PRINC ,SECUND ,SOPORTE, RIELES Y VIGUETA CUBIERTA | 080435 | t | 51.3 | 273.3 | 0 | 324.6 | VIGA SECUNDARIA 1,1-1,5 TM H <= ML ATORNILLADA
08 | Seccion 08 - Elementos Estructurales De Acero | 080 | DESMONTAJES | 0804 | VIGAS PRINC ,SECUND ,SOPORTE, RIELES Y VIGUETA CUBIERTA | 080436 | t | 51.3 | 425.04 | 0 | 476.34 | VIGA SECUNDARIA 1,1-1,5 TM H <= ML SOLDADA
08 | Seccion 08 - Elementos Estructurales De Acero | 080 | DESMONTAJES | 0804 | VIGAS PRINC ,SECUND ,SOPORTE, RIELES Y VIGUETA CUBIERTA | 080437 | t | 153.02 | 940.62 | 0 | 1093.64 | VIGA SECUNDARIA <=0,5 TM, H 8,1-15 ML ATORNILLADA
08 | Seccion 08 - Elementos Estructurales De Acero | 080 | DESMONTAJES | 0804 | VIGAS PRINC ,SECUND ,SOPORTE, RIELES Y VIGUETA CUBIERTA | 080438 | t | 153.02 | 1186.68 | 0 | 1339.7 | VIGA SECUNDARIA <=0,5 TM, H 8,1-15 ML SOLDADA
08 | Seccion 08 - Elementos Estructurales De Acero | 080 | DESMONTAJES | 0804 | VIGAS PRINC ,SECUND ,SOPORTE, RIELES Y VIGUETA CUBIERTA | 080439 | t | 103.05 | 565.46 | 0 | 668.51 | VIGA SECUNDARIA 0,5-1 TM, H 8,1-15 ML ATORNILLADA
08 | Seccion 08 - Elementos Estructurales De Acero | 080 | DESMONTAJES | 0804 | VIGAS PRINC ,SECUND ,SOPORTE, RIELES Y VIGUETA CUBIERTA | 080440 | t | 103.05 | 762.31 | 0 | 865.36 | VIGA SECUNDARIA 0,5-1 TM, H 8,1-15 ML SOLDADA
08 | Seccion 08 - Elementos Estructurales De Acero | 080 | DESMONTAJES | 0804 | VIGAS PRINC ,SECUND ,SOPORTE, RIELES Y VIGUETA CUBIERTA | 080441 | t | 73.73 | 434.97 | 0 | 508.7 | VIGA SECUNDARIA 1.1-1.5 TM H 8.1-15 ML ATORNILLADA
08 | Seccion 08 - Elementos Estructurales De Acero | 080 | DESMONTAJES | 0804 | VIGAS PRINC ,SECUND ,SOPORTE, RIELES Y VIGUETA CUBIERTA | 080442 | t | 73.73 | 582.61 | 0 | 656.34 | VIGA SECUNDARIA 1,1-1,5 TM H 8,1-15 ML SOLDADA
08 | Seccion 08 - Elementos Estructurales De Acero | 080 | DESMONTAJES | 0804 | VIGAS PRINC ,SECUND ,SOPORTE, RIELES Y VIGUETA CUBIERTA | 080443 | t | 174.23 | 1847.42 | 0 | 2021.65 | VIGA SECUNDARIA <=0,5 TM, H 15,1-30 ML ATORNILLADA
08 | Seccion 08 - Elementos Estructurales De Acero | 080 | DESMONTAJES | 0804 | VIGAS PRINC ,SECUND ,SOPORTE, RIELES Y VIGUETA CUBIERTA | 080444 | t | 174.23 | 2113.99 | 0 | 2288.22 | VIGA SECUNDARIA <=0,5 TM, H 15,1-30 ML SOLDADA
08 | Seccion 08 - Elementos Estructurales De Acero | 080 | DESMONTAJES | 0804 | VIGAS PRINC ,SECUND ,SOPORTE, RIELES Y VIGUETA CUBIERTA | 080445 | t | 125.11 | 1234.62 | 0 | 1359.73 | VIGA SECUNDARIA 0,51-1 TM, H 15,1-30ML ATORNILLADA
08 | Seccion 08 - Elementos Estructurales De Acero | 080 | DESMONTAJES | 0804 | VIGAS PRINC ,SECUND ,SOPORTE, RIELES Y VIGUETA CUBIERTA | 080446 | t | 125.11 | 1447.87 | 0 | 1572.98 | VIGA SECUNDARIA 0,51-1 TM, H 15,1-30 ML SOLDADA
08 | Seccion 08 - Elementos Estructurales De Acero | 080 | DESMONTAJES | 0804 | VIGAS PRINC ,SECUND ,SOPORTE, RIELES Y VIGUETA CUBIERTA | 080447 | t | 111.97 | 1225.6 | 0 | 1337.57 | VIGA SECUNDARIA P 1,1-1,5 TM H 15,1-30 ML ATORNILLADA
08 | Seccion 08 - Elementos Estructurales De Acero | 080 | DESMONTAJES | 0804 | VIGAS PRINC ,SECUND ,SOPORTE, RIELES Y VIGUETA CUBIERTA | 080448 | t | 111.97 | 1397.84 | 0 | 1509.81 | VIGA SECUNDARIA 1,1-1,5 TM H 15,1-30 ML SOLDADA
08 | Seccion 08 - Elementos Estructurales De Acero | 080 | DESMONTAJES | 0804 | VIGAS PRINC ,SECUND ,SOPORTE, RIELES Y VIGUETA CUBIERTA | 080451 | t | 191.87 | 497.32 | 0 | 689.19 | VIGA SOPORTE RIELES P/GRUAS VIAJERAS <=1,5 TM H <= ML ATORNILLADA
08 | Seccion 08 - Elementos Estructurales De Acero | 080 | DESMONTAJES | 0804 | VIGAS PRINC ,SECUND ,SOPORTE, RIELES Y VIGUETA CUBIERTA | 080452 | t | 191.87 | 530.13 | 0 | 722 | VIGA SOPORTE RIELES P/GRUAS VIAJERAS <=1,5 TM H <= ML SOLDADA
08 | Seccion 08 - Elementos Estructurales De Acero | 080 | DESMONTAJES | 0804 | VIGAS PRINC ,SECUND ,SOPORTE, RIELES Y VIGUETA CUBIERTA | 080454 | t | 151.37 | 437.63 | 0 | 589 | VIGA SOPORTE RIELES PARA GRUAS VIAJERAS >1 ,5 TM H <= ML SOLDADA
08 | Seccion 08 - Elementos Estructurales De Acero | 080 | DESMONTAJES | 0804 | VIGAS PRINC ,SECUND ,SOPORTE, RIELES Y VIGUETA CUBIERTA | 080455 | t | 113.19 | 723.13 | 0 | 836.32 | VIGA SOPORTE RIELES P/GRUAS VIAJERAS <= ,5 TM H 6,1-12ML ATORNILLADA
08 | Seccion 08 - Elementos Estructurales De Acero | 080 | DESMONTAJES | 0804 | VIGAS PRINC ,SECUND ,SOPORTE, RIELES Y VIGUETA CUBIERTA | 080456 | t | 113.19 | 762.09 | 0 | 875.28 | VIGA SOPORTE RIELES P/GRUAS VIAJERAS <= ,5 TM H 6,1-12ML SOLDADA
08 | Seccion 08 - Elementos Estructurales De Acero | 080 | DESMONTAJES | 0804 | VIGAS PRINC ,SECUND ,SOPORTE, RIELES Y VIGUETA CUBIERTA | 080457 | t | 165.02 | 543.71 | 0 | 708.73 | VIGA SOPORTE RIELES PARA GRUAS VIAJERAS >1 ,5 TM H 6,1-12 ML ATORNILLADA
08 | Seccion 08 - Elementos Estructurales De Acero | 080 | DESMONTAJES | 0804 | VIGAS PRINC ,SECUND ,SOPORTE, RIELES Y VIGUETA CUBIERTA | 080458 | t | 165.02 | 573.24 | 0 | 738.26 | VIGA SOPORTE RIELES PARA GRUAS VIAJERAS >1 ,5 TM H 6,1-12 ML SOLDADA
08 | Seccion 08 - Elementos Estructurales De Acero | 080 | DESMONTAJES | 0804 | VIGAS PRINC ,SECUND ,SOPORTE, RIELES Y VIGUETA CUBIERTA | 080459 | t | 249.16 | 810.13 | 0 | 1059.29 | VIGA SOPORTE RIELES P/GRUAS VIAJERAS <= 1,5 TM H 12,1-18 ML ATORNILLADA
08 | Seccion 08 - Elementos Estructurales De Acero | 080 | DESMONTAJES | 0804 | VIGAS PRINC ,SECUND ,SOPORTE, RIELES Y VIGUETA CUBIERTA | 080460 | t | 249.16 | 855.24 | 0 | 1104.4 | VIGA SOPORTE RIELES P/GRUAS VIAJERAS <=1,5 TM H 12,1-18 ML SOLDADA
08 | Seccion 08 - Elementos Estructurales De Acero | 080 | DESMONTAJES | 0804 | VIGAS PRINC ,SECUND ,SOPORTE, RIELES Y VIGUETA CUBIERTA | 080461 | t | 176.67 | 587.21 | 0 | 763.88 | VIGA SOPORTE RIELES P/GRUAS VIAJERAS > 1,5 TM H 12,1-18 ML ATORNILLADA
08 | Seccion 08 - Elementos Estructurales De Acero | 080 | DESMONTAJES | 0804 | VIGAS PRINC ,SECUND ,SOPORTE, RIELES Y VIGUETA CUBIERTA | 080462 | t | 176.67 | 621.25 | 0 | 797.92 | VIGA SOPORTE RIELES P/GRUAS VIAJERAS > 1,5 TM H 12,1-18 ML SOLDADA
08 | Seccion 08 - Elementos Estructurales De Acero | 080 | DESMONTAJES | 0804 | VIGAS PRINC ,SECUND ,SOPORTE, RIELES Y VIGUETA CUBIERTA | 080471 | t | 397.34 | 3270.98 | 0 | 3668.32 | VIGUETA CUBIERTA (CORREA O PURLING) <=0,05 TM H <= ML ATORNILLADA
08 | Seccion 08 - Elementos Estructurales De Acero | 080 | DESMONTAJES | 0804 | VIGAS PRINC ,SECUND ,SOPORTE, RIELES Y VIGUETA CUBIERTA | 080472 | t | 397.34 | 3627.77 | 0 | 4025.11 | VIGUETA CUBIERTA (CORREA O PURLING) <=0,05 TM H <= ML SOLDADA
08 | Seccion 08 - Elementos Estructurales De Acero | 080 | DESMONTAJES | 0804 | VIGAS PRINC ,SECUND ,SOPORTE, RIELES Y VIGUETA CUBIERTA | 080473 | t | 206.2 | 1488.11 | 0 | 1694.31 | VIGUETA CUBIERTA (CORREA O PURLING) 0,051 -0,1TM H <= ML ATORNILLADA
08 | Seccion 08 - Elementos Estructurales De Acero | 080 | DESMONTAJES | 0804 | VIGAS PRINC ,SECUND ,SOPORTE, RIELES Y VIGUETA CUBIERTA | 080474 | t | 206.2 | 1701.36 | 0 | 1907.56 | VIGUETA CUBIERTA (CORREA O PURLING) 0.05-0 TM H <= 8ML SOLDADA
08 | Seccion 08 - Elementos Estructurales De Acero | 080 | DESMONTAJES | 0804 | VIGAS PRINC ,SECUND ,SOPORTE, RIELES Y VIGUETA CUBIERTA | 080475 | t | 156.19 | 945.52 | 0 | 1101.71 | VIGUETA CUBIERTA (CORREA O PURLING) 0,11-0 ,2 TM H <= ML ATORNILLADA
08 | Seccion 08 - Elementos Estructurales De Acero | 080 | DESMONTAJES | 0804 | VIGAS PRINC ,SECUND ,SOPORTE, RIELES Y VIGUETA CUBIERTA | 080476 | t | 156.19 | 1052.15 | 0 | 1208.34 | VIGUETA CUBIERTA (CORREA O PURLING) 0,11-0 ,2 TM H <= ML SOLDADA
08 | Seccion 08 - Elementos Estructurales De Acero | 080 | DESMONTAJES | 0804 | VIGAS PRINC ,SECUND ,SOPORTE, RIELES Y VIGUETA CUBIERTA | 080477 | t | 141.6 | 711.53 | 0 | 853.13 | VIGUETA CUBIERTA (CORREA O PURLING) >0,2 TM H <= ML ATORNILLADA
08 | Seccion 08 - Elementos Estructurales De Acero | 080 | DESMONTAJES | 0804 | VIGAS PRINC ,SECUND ,SOPORTE, RIELES Y VIGUETA CUBIERTA | 080478 | t | 141.6 | 793.55 | 0 | 935.15 | VIGUETA CUBIERTA (CORREA O PURLING) >0,2 TM H <= ML SOLDADA
08 | Seccion 08 - Elementos Estructurales De Acero | 080 | DESMONTAJES | 0804 | VIGAS PRINC ,SECUND ,SOPORTE, RIELES Y VIGUETA CUBIERTA | 080479 | t | 442.03 | 3705.94 | 0 | 4147.97 | VIGUETA CUBIERTA (CORREA O PURLING) <=0 ,05TM H 8,1-15 ML ATORNILLADA
08 | Seccion 08 - Elementos Estructurales De Acero | 080 | DESMONTAJES | 0804 | VIGAS PRINC ,SECUND ,SOPORTE, RIELES Y VIGUETA CUBIERTA | 080480 | t | 442.03 | 4126.29 | 0 | 4568.32 | VIGUETA CUBIERTA (CORREA O PURLING) <=0,05 TM H 8,1-15 ML SOLDADA
08 | Seccion 08 - Elementos Estructurales De Acero | 080 | DESMONTAJES | 0804 | VIGAS PRINC ,SECUND ,SOPORTE, RIELES Y VIGUETA CUBIERTA | 080481 | t | 223.47 | 1705.6 | 0 | 1929.07 | VIGUETA CUBIERTA (CORREA O PURLING) 0,05-0 ,1 TM H 8,1-15 ML ATORNILLADA
08 | Seccion 08 - Elementos Estructurales De Acero | 080 | DESMONTAJES | 0804 | VIGAS PRINC ,SECUND ,SOPORTE, RIELES Y VIGUETA CUBIERTA | 080482 | t | 223.47 | 1957.81 | 0 | 2181.28 | VIGUETA CUBIERTA (CORREA O PURLING) 0,05-0 ,1 TM H 8,1-15 ML SOLDADA
08 | Seccion 08 - Elementos Estructurales De Acero | 080 | DESMONTAJES | 0804 | VIGAS PRINC ,SECUND ,SOPORTE, RIELES Y VIGUETA CUBIERTA | 080483 | t | 164.89 | 1016.2 | 0 | 1181.09 | VIGUETA CUBIERTA (CORREA O PURLING) 0,11-0 ,2 TM H 8,1-15 ML ATORNILLADA
08 | Seccion 08 - Elementos Estructurales De Acero | 080 | DESMONTAJES | 0804 | VIGAS PRINC ,SECUND ,SOPORTE, RIELES Y VIGUETA CUBIERTA | 080484 | t | 164.89 | 1141.28 | 0 | 1306.17 | VIGUETA CUBIERTA (CORREA O PURLING) 0,11-0 ,2 TM H 8,1-15 ML SOLDADA
08 | Seccion 08 - Elementos Estructurales De Acero | 080 | DESMONTAJES | 0804 | VIGAS PRINC ,SECUND ,SOPORTE, RIELES Y VIGUETA CUBIERTA | 080485 | t | 149.01 | 820.28 | 0 | 969.29 | VIGUETA CUBIERTA (CORREA O PURLING) > 0,2 TM H 8,1-15 ML ATORNILLADA
08 | Seccion 08 - Elementos Estructurales De Acero | 080 | DESMONTAJES | 0804 | VIGAS PRINC ,SECUND ,SOPORTE, RIELES Y VIGUETA CUBIERTA | 080486 | t | 149.01 | 914.6 | 0 | 1063.61 | VIGUETA CUBIERTA (CORREA O PURLING) > 0,2 TM H 8,1-15 ML SOLDADA
08 | Seccion 08 - Elementos Estructurales De Acero | 080 | DESMONTAJES | 0804 | VIGAS PRINC ,SECUND ,SOPORTE, RIELES Y VIGUETA CUBIERTA | 080487 | t | 510.73 | 7075.17 | 0 | 7585.9 | VIGUETA CUBIERTA (CORREA O PURLING) <=0,05 TM H 15,1-30 ML ATORNILLADA
08 | Seccion 08 - Elementos Estructurales De Acero | 080 | DESMONTAJES | 0804 | VIGAS PRINC ,SECUND ,SOPORTE, RIELES Y VIGUETA CUBIERTA | 080488 | t | 510.73 | 7567.29 | 0 | 8078.02 | VIGUETA CUBIERTA (CORREA O PURLING) <=0,05 TM, H 15,1-30 ML SOLDADA
08 | Seccion 08 - Elementos Estructurales De Acero | 080 | DESMONTAJES | 0804 | VIGAS PRINC ,SECUND ,SOPORTE, RIELES Y VIGUETA CUBIERTA | 080489 | t | 254.01 | 3096.63 | 0 | 3350.64 | VIGUETA CUBIERTA (CORREA O PURLING) 0,051-0 ,1TM H 15,1-30 ML ATORNILLADA
08 | Seccion 08 - Elementos Estructurales De Acero | 080 | DESMONTAJES | 0804 | VIGAS PRINC ,SECUND ,SOPORTE, RIELES Y VIGUETA CUBIERTA | 080490 | t | 254.01 | 3389.85 | 0 | 3643.86 | VIGUETA CUBIERTA (CORREA O PURLING) 0,051-0 ,1TM H 15,1-30 ML SOLDADA
08 | Seccion 08 - Elementos Estructurales De Acero | 080 | DESMONTAJES | 0804 | VIGAS PRINC ,SECUND ,SOPORTE, RIELES Y VIGUETA CUBIERTA | 080491 | t | 180.62 | 1814.05 | 0 | 1994.67 | VIGUETA CUBIERTA (CORREA O PURLING) 0.11-0 TM H 15.1-30 ML ATORNILLADA
08 | Seccion 08 - Elementos Estructurales De Acero | 080 | DESMONTAJES | 0804 | VIGAS PRINC ,SECUND ,SOPORTE, RIELES Y VIGUETA CUBIERTA | 080492 | t | 180.62 | 1961.69 | 0 | 2142.31 | VIGUETA CUBIERTA (CORREA O PURLING) 0,11-0 ,2 TM H 15,1-30ML SOLDADA
08 | Seccion 08 - Elementos Estructurales De Acero | 080 | DESMONTAJES | 0804 | VIGAS PRINC ,SECUND ,SOPORTE, RIELES Y VIGUETA CUBIERTA | 080493 | t | 158.84 | 1366.54 | 0 | 1525.38 | VIGUETA CUBIERTA (CORREA O PURLING) > 0,2 TM H 15,1-30 ML ATORNILLADA
08 | Seccion 08 - Elementos Estructurales De Acero | 080 | DESMONTAJES | 0804 | VIGAS PRINC ,SECUND ,SOPORTE, RIELES Y VIGUETA CUBIERTA | 080494 | t | 158.84 | 1475.22 | 0 | 1634.06 | VIGUETA CUBIERTA (CORREA O PURLING) > 0,2 TM H 15,1-30 ML SOLDADA
08 | Seccion 08 - Elementos Estructurales De Acero | 080 | DESMONTAJES | 0804 | VIGAS PRINC ,SECUND ,SOPORTE, RIELES Y VIGUETA CUBIERTA | 080495 | t | 158.19 | 507.72 | 0 | 665.91 | DESMONTAR VIGA SECUNDARIA < = 0.5 TM, H < = ML SOLDADA EN LA INDUSTRIA AZUCARERA
08 | Seccion 08 - Elementos Estructurales De Acero | 080 | DESMONTAJES | 0804 | VIGAS PRINC ,SECUND ,SOPORTE, RIELES Y VIGUETA CUBIERTA | 080496 | t | 212.43 | 691.25 | 0 | 903.68 | DESMONTAR VIGA SECUNDARIA < = 0.5 TM, H 8.1 -15 ML SOLDADA. EN LA INDUSTRIA AZUCARERA
08 | Seccion 08 - Elementos Estructurales De Acero | 080 | DESMONTAJES | 0804 | VIGAS PRINC ,SECUND ,SOPORTE, RIELES Y VIGUETA CUBIERTA | 080497 | t | 447.01 | 1888.68 | 0 | 2335.69 | DESMONTE VIGUETA CUBIERTA (CORREA O PURLING) < = 0.05 TM, H < = ML SOLDADA. EN LA INDUSTRIA AZUCARERA
08 | Seccion 08 - Elementos Estructurales De Acero | 080 | DESMONTAJES | 0805 | RIOSTRAS,ALEROS,ESCAL,PLATAF Y BARANDAS DE ANGULARES | 080501 | t | 244.19 | 1334.8 | 0 | 1578.99 | RIOSTRAS <= 0,5 TM H <= 6ML ATORNILLADAS
08 | Seccion 08 - Elementos Estructurales De Acero | 080 | DESMONTAJES | 0805 | RIOSTRAS,ALEROS,ESCAL,PLATAF Y BARANDAS DE ANGULARES | 080503 | t | 229.28 | 865.9 | 0 | 1095.18 | RIOSTRAS 0,51-1 TM H <= 6ML ATORNILLADAS
08 | Seccion 08 - Elementos Estructurales De Acero | 080 | DESMONTAJES | 0805 | RIOSTRAS,ALEROS,ESCAL,PLATAF Y BARANDAS DE ANGULARES | 080504 | t | 229.28 | 968.43 | 0 | 1197.71 | RIOSTRAS 0,51-1 TM H <= 6ML SOLDADAS
08 | Seccion 08 - Elementos Estructurales De Acero | 080 | DESMONTAJES | 0805 | RIOSTRAS,ALEROS,ESCAL,PLATAF Y BARANDAS DE ANGULARES | 080505 | t | 266.59 | 1861.43 | 0 | 2128.02 | RIOSTRAS <= 0,5 TM H 6,1-12ML ATORNILLADAS
08 | Seccion 08 - Elementos Estructurales De Acero | 080 | DESMONTAJES | 0805 | RIOSTRAS,ALEROS,ESCAL,PLATAF Y BARANDAS DE ANGULARES | 080506 | t | 266.59 | 2138.25 | 0 | 2404.84 | RIOSTRAS <= 0,5 TM H 6,1-12ML SOLDADAS
08 | Seccion 08 - Elementos Estructurales De Acero | 080 | DESMONTAJES | 0805 | RIOSTRAS,ALEROS,ESCAL,PLATAF Y BARANDAS DE ANGULARES | 080507 | t | 271.77 | 1172.57 | 0 | 1444.34 | RIOSTRAS 0,51-1 TM H 6,1-12 ML ATORNILLADAS
08 | Seccion 08 - Elementos Estructurales De Acero | 080 | DESMONTAJES | 0805 | RIOSTRAS,ALEROS,ESCAL,PLATAF Y BARANDAS DE ANGULARES | 080508 | t | 271.77 | 1295.6 | 0 | 1567.37 | RIOSTRAS 0,51-1 TM H 6,1-12 ML SOLDADAS
08 | Seccion 08 - Elementos Estructurales De Acero | 080 | DESMONTAJES | 0805 | RIOSTRAS,ALEROS,ESCAL,PLATAF Y BARANDAS DE ANGULARES | 080509 | t | 335.08 | 2165.9 | 0 | 2500.98 | RIOSTRAS <=0,5 TM H 12,1-18 ML ATORNILLADAS
08 | Seccion 08 - Elementos Estructurales De Acero | 080 | DESMONTAJES | 0805 | RIOSTRAS,ALEROS,ESCAL,PLATAF Y BARANDAS DE ANGULARES | 080510 | t | 335.08 | 2489.88 | 0 | 2824.96 | RIOSTRAS <= 0,5TM H 12,1-18ML SOLDADAS
08 | Seccion 08 - Elementos Estructurales De Acero | 080 | DESMONTAJES | 0805 | RIOSTRAS,ALEROS,ESCAL,PLATAF Y BARANDAS DE ANGULARES | 080511 | t | 317.67 | 1357.43 | 0 | 1675.1 | RIOSTRAS 0,5-1 TM H 12,1-18 ATORNILLADAS
08 | Seccion 08 - Elementos Estructurales De Acero | 080 | DESMONTAJES | 0805 | RIOSTRAS,ALEROS,ESCAL,PLATAF Y BARANDAS DE ANGULARES | 080512 | t | 317.67 | 1500.97 | 0 | 1818.64 | RIOSTRAS 0,5-1 TM H 12,1-18 ML SOLDADAS
08 | Seccion 08 - Elementos Estructurales De Acero | 080 | DESMONTAJES | 0805 | RIOSTRAS,ALEROS,ESCAL,PLATAF Y BARANDAS DE ANGULARES | 080521 | t | 283.15 | 1292.13 | 0 | 1575.28 | ALEROS <= TM H <= ML ATORNILLADOS
08 | Seccion 08 - Elementos Estructurales De Acero | 080 | DESMONTAJES | 0805 | RIOSTRAS,ALEROS,ESCAL,PLATAF Y BARANDAS DE ANGULARES | 080522 | t | 283.15 | 1386.45 | 0 | 1669.6 | ALEROS <= TM H <= ML SOLDADOS
08 | Seccion 08 - Elementos Estructurales De Acero | 080 | DESMONTAJES | 0805 | RIOSTRAS,ALEROS,ESCAL,PLATAF Y BARANDAS DE ANGULARES | 080523 | t | 148.31 | 563.76 | 0 | 712.07 | ALEROS 1,1-2 TM H <= ML ATORNILLADOS
08 | Seccion 08 - Elementos Estructurales De Acero | 080 | DESMONTAJES | 0805 | RIOSTRAS,ALEROS,ESCAL,PLATAF Y BARANDAS DE ANGULARES | 080524 | t | 148.31 | 608.87 | 0 | 757.18 | ALEROS 1,1-2 TM H <= ML SOLDADOS
08 | Seccion 08 - Elementos Estructurales De Acero | 080 | DESMONTAJES | 0805 | RIOSTRAS,ALEROS,ESCAL,PLATAF Y BARANDAS DE ANGULARES | 080525 | t | 115.61 | 441.23 | 0 | 556.84 | ALEROS > TM, H <= ML ATORNILLADOS
08 | Seccion 08 - Elementos Estructurales De Acero | 080 | DESMONTAJES | 0805 | RIOSTRAS,ALEROS,ESCAL,PLATAF Y BARANDAS DE ANGULARES | 080526 | t | 115.61 | 486.34 | 0 | 601.95 | ALEROS > TM, H <= ML SOLDADOS
08 | Seccion 08 - Elementos Estructurales De Acero | 080 | DESMONTAJES | 0805 | RIOSTRAS,ALEROS,ESCAL,PLATAF Y BARANDAS DE ANGULARES | 080527 | t | 326.42 | 1666.42 | 0 | 1992.84 | ALEROS <=1 TM H 6,1-12 ML ATORNILLADOS
08 | Seccion 08 - Elementos Estructurales De Acero | 080 | DESMONTAJES | 0805 | RIOSTRAS,ALEROS,ESCAL,PLATAF Y BARANDAS DE ANGULARES | 080528 | t | 326.42 | 1764.84 | 0 | 2091.26 | ALEROS <=1 TM H 6,1-12 ML SOLDADOS
08 | Seccion 08 - Elementos Estructurales De Acero | 080 | DESMONTAJES | 0805 | RIOSTRAS,ALEROS,ESCAL,PLATAF Y BARANDAS DE ANGULARES | 080529 | t | 166.76 | 714.15 | 0 | 880.91 | ALEROS 1,1-2 TM, H 6,1-12 ML ATORNILLADOS
08 | Seccion 08 - Elementos Estructurales De Acero | 080 | DESMONTAJES | 0805 | RIOSTRAS,ALEROS,ESCAL,PLATAF Y BARANDAS DE ANGULARES | 080530 | t | 166.76 | 763.36 | 0 | 930.12 | ALEROS 1,1-2 TM, H 6,1-12 ML SOLDADOS
08 | Seccion 08 - Elementos Estructurales De Acero | 080 | DESMONTAJES | 0805 | RIOSTRAS,ALEROS,ESCAL,PLATAF Y BARANDAS DE ANGULARES | 080531 | t | 130.28 | 552.35 | 0 | 682.63 | ALEROS >2 TM, H 6,1-12 ML ATORNILLADOS
08 | Seccion 08 - Elementos Estructurales De Acero | 080 | DESMONTAJES | 0805 | RIOSTRAS,ALEROS,ESCAL,PLATAF Y BARANDAS DE ANGULARES | 080532 | t | 130.28 | 601.56 | 0 | 731.84 | ALEROS >2 TM, H 6,1-12 ML SOLDADOS
08 | Seccion 08 - Elementos Estructurales De Acero | 080 | DESMONTAJES | 0805 | RIOSTRAS,ALEROS,ESCAL,PLATAF Y BARANDAS DE ANGULARES | 080533 | t | 399.25 | 2061.45 | 0 | 2460.7 | ALEROS <= 1TM, H 12,1-20 ML ATORNILLADOS
08 | Seccion 08 - Elementos Estructurales De Acero | 080 | DESMONTAJES | 0805 | RIOSTRAS,ALEROS,ESCAL,PLATAF Y BARANDAS DE ANGULARES | 080534 | t | 399.25 | 2190.63 | 0 | 2589.88 | ALEROS <= 1TM, H 12,1- ML SOLDADOS
08 | Seccion 08 - Elementos Estructurales De Acero | 080 | DESMONTAJES | 0805 | RIOSTRAS,ALEROS,ESCAL,PLATAF Y BARANDAS DE ANGULARES | 080535 | t | 189.77 | 919.15 | 0 | 1108.92 | ALEROS 1,1-2TM, H 12,1-20 ML ATORNILLADOS
08 | Seccion 08 - Elementos Estructurales De Acero | 080 | DESMONTAJES | 0805 | RIOSTRAS,ALEROS,ESCAL,PLATAF Y BARANDAS DE ANGULARES | 080536 | t | 189.77 | 980.67 | 0 | 1170.44 | ALEROS 1,1-2TM, H 12,1-20 ML SOLDADOS
08 | Seccion 08 - Elementos Estructurales De Acero | 080 | DESMONTAJES | 0805 | RIOSTRAS,ALEROS,ESCAL,PLATAF Y BARANDAS DE ANGULARES | 080537 | t | 153.11 | 722.35 | 0 | 875.46 | ALEROS >2 TM, H 12,1-20 ML ATORNILLADOS
08 | Seccion 08 - Elementos Estructurales De Acero | 080 | DESMONTAJES | 0805 | RIOSTRAS,ALEROS,ESCAL,PLATAF Y BARANDAS DE ANGULARES | 080538 | t | 153.11 | 783.87 | 0 | 936.98 | ALEROS >2 TM, H 12,1-20 ML SOLDADOS
08 | Seccion 08 - Elementos Estructurales De Acero | 080 | DESMONTAJES | 0805 | RIOSTRAS,ALEROS,ESCAL,PLATAF Y BARANDAS DE ANGULARES | 080539 | t | 476.41 | 3108.55 | 0 | 3584.96 | ALEROS <=1 TM, H > ML ATORNILLADOS
08 | Seccion 08 - Elementos Estructurales De Acero | 080 | DESMONTAJES | 0805 | RIOSTRAS,ALEROS,ESCAL,PLATAF Y BARANDAS DE ANGULARES | 080540 | t | 476.41 | 3247.98 | 0 | 3724.39 | ALEROS <=1 TM, H > ML SOLDADOS
08 | Seccion 08 - Elementos Estructurales De Acero | 080 | DESMONTAJES | 0805 | RIOSTRAS,ALEROS,ESCAL,PLATAF Y BARANDAS DE ANGULARES | 080541 | t | 202.33 | 1255.43 | 0 | 1457.76 | ALEROS 1,1-2 TM, H > ML ATORNILLADOS
08 | Seccion 08 - Elementos Estructurales De Acero | 080 | DESMONTAJES | 0805 | RIOSTRAS,ALEROS,ESCAL,PLATAF Y BARANDAS DE ANGULARES | 080542 | t | 202.33 | 1321.05 | 0 | 1523.38 | ALEROS 1,1-2 TM, H > ML SOLDADOS
08 | Seccion 08 - Elementos Estructurales De Acero | 080 | DESMONTAJES | 0805 | RIOSTRAS,ALEROS,ESCAL,PLATAF Y BARANDAS DE ANGULARES | 080543 | t | 172.29 | 1087.23 | 0 | 1259.52 | ALEROS > TM, H > ML ATORNILLADOS
08 | Seccion 08 - Elementos Estructurales De Acero | 080 | DESMONTAJES | 0805 | RIOSTRAS,ALEROS,ESCAL,PLATAF Y BARANDAS DE ANGULARES | 080544 | t | 172.29 | 1152.85 | 0 | 1325.14 | ALEROS > TM, H > ML SOLDADOS
08 | Seccion 08 - Elementos Estructurales De Acero | 080 | DESMONTAJES | 0805 | RIOSTRAS,ALEROS,ESCAL,PLATAF Y BARANDAS DE ANGULARES | 080551 | t | 574.49 | 1662.07 | 0 | 2236.56 | ESCALERAS CONVENCIONALES P <0.3TM H <=6ML ATORNILLADAS
08 | Seccion 08 - Elementos Estructurales De Acero | 080 | DESMONTAJES | 0805 | RIOSTRAS,ALEROS,ESCAL,PLATAF Y BARANDAS DE ANGULARES | 080552 | t | 574.49 | 2031.16 | 0 | 2605.65 | ESCALERAS CONVENCIONALES <0.3 TM H <=6 ML SOLDADAS
08 | Seccion 08 - Elementos Estructurales De Acero | 080 | DESMONTAJES | 0805 | RIOSTRAS,ALEROS,ESCAL,PLATAF Y BARANDAS DE ANGULARES | 080553 | t | 401.72 | 1135.71 | 0 | 1537.43 | ESCALERAS CONVENCIONALES P > 0,3TM H <=6ML ATORNILLADAS
08 | Seccion 08 - Elementos Estructurales De Acero | 080 | DESMONTAJES | 0805 | RIOSTRAS,ALEROS,ESCAL,PLATAF Y BARANDAS DE ANGULARES | 080554 | t | 401.72 | 1381.77 | 0 | 1783.49 | ESCALERAS CONVENCIONALES > 0,3TM H <= 6ML SOLDADAS
08 | Seccion 08 - Elementos Estructurales De Acero | 080 | DESMONTAJES | 0805 | RIOSTRAS,ALEROS,ESCAL,PLATAF Y BARANDAS DE ANGULARES | 080555 | t | 682.43 | 2346.83 | 0 | 3029.26 | ESCALERAS CONVENCIONALES <=0,3 TM H 6,1-15 ML ATORNILLADAS
08 | Seccion 08 - Elementos Estructurales De Acero | 080 | DESMONTAJES | 0805 | RIOSTRAS,ALEROS,ESCAL,PLATAF Y BARANDAS DE ANGULARES | 080556 | t | 682.43 | 2785.64 | 0 | 3468.07 | ESCALERAS CONVENCIONALES <=0,3 TM H 6,1-15 ML SOLDADAS
08 | Seccion 08 - Elementos Estructurales De Acero | 080 | DESMONTAJES | 0805 | RIOSTRAS,ALEROS,ESCAL,PLATAF Y BARANDAS DE ANGULARES | 080557 | t | 508 | 1691.17 | 0 | 2199.17 | ESCALERAS CONVENCIONALES >=0,3 TM H 6,1-15 ML ATORNILLADAS
08 | Seccion 08 - Elementos Estructurales De Acero | 080 | DESMONTAJES | 0805 | RIOSTRAS,ALEROS,ESCAL,PLATAF Y BARANDAS DE ANGULARES | 080558 | t | 508 | 1982.34 | 0 | 2490.34 | ESCALERAS CONVENCIONALES >=0,3 TM H 6,1-15 ML SOLDADAS
08 | Seccion 08 - Elementos Estructurales De Acero | 080 | DESMONTAJES | 0805 | RIOSTRAS,ALEROS,ESCAL,PLATAF Y BARANDAS DE ANGULARES | 080559 | t | 901.26 | 4727.37 | 0 | 5628.63 | ESCALERAS CONVENCIONALES <=0,3 TM H 15,1-25 ML ATORNILLADAS
08 | Seccion 08 - Elementos Estructurales De Acero | 080 | DESMONTAJES | 0805 | RIOSTRAS,ALEROS,ESCAL,PLATAF Y BARANDAS DE ANGULARES | 080560 | t | 901.26 | 5240 | 0 | 6141.26 | ESCALERAS CONVENCIONALES <=0,3 TM H 15,1-25 ML SOLDADAS
08 | Seccion 08 - Elementos Estructurales De Acero | 080 | DESMONTAJES | 0805 | RIOSTRAS,ALEROS,ESCAL,PLATAF Y BARANDAS DE ANGULARES | 080561 | t | 620.84 | 3135.47 | 0 | 3756.31 | ESCALERAS CONVENCIONALES >0.3 TM H 15.1-25 ML ATORNILLADAS
08 | Seccion 08 - Elementos Estructurales De Acero | 080 | DESMONTAJES | 0805 | RIOSTRAS,ALEROS,ESCAL,PLATAF Y BARANDAS DE ANGULARES | 080562 | t | 620.84 | 3475.85 | 0 | 4096.69 | ESCALERAS CONVENCIONALES >0.3 TM H 15.1-25 ML SOLDADAS
08 | Seccion 08 - Elementos Estructurales De Acero | 080 | DESMONTAJES | 0805 | RIOSTRAS,ALEROS,ESCAL,PLATAF Y BARANDAS DE ANGULARES | 080565 | t | 2232 | 5468.7 | 0 | 7700.7 | DESMONTAJE ESCALERA TIPO BARCO, <= 0.15 TON, ALTURA 5-25 M ATORNILLADAS EN CHIMENEAS.
08 | Seccion 08 - Elementos Estructurales De Acero | 080 | DESMONTAJES | 0805 | RIOSTRAS,ALEROS,ESCAL,PLATAF Y BARANDAS DE ANGULARES | 080566 | t | 2343.6 | 5742.14 | 0 | 8085.74 | DESMONTAJE ESCALERA TIPO BARCO, <= 0.15 TON, ALTURA 25.1-50 M ATORNILLADAS EN CHIMENEAS.
08 | Seccion 08 - Elementos Estructurales De Acero | 080 | DESMONTAJES | 0805 | RIOSTRAS,ALEROS,ESCAL,PLATAF Y BARANDAS DE ANGULARES | 080567 | t | 2410.57 | 5906.2 | 0 | 8316.77 | DESMONTAJE ESCALERA TIPO BARCO, <= 0.15 TON, ALTURA 50.1-100 M ATORNILLADAS EN CHIMENEAS.
08 | Seccion 08 - Elementos Estructurales De Acero | 080 | DESMONTAJES | 0805 | RIOSTRAS,ALEROS,ESCAL,PLATAF Y BARANDAS DE ANGULARES | 080568 | t | 2499.83 | 6124.94 | 0 | 8624.77 | DESMONTAJE ESCALERA TIPO BARCO, <= 0.15 TON, ALTURA 100.1-150 M, ATORNILLADAS, EN CHIMENEAS.
08 | Seccion 08 - Elementos Estructurales De Acero | 080 | DESMONTAJES | 0805 | RIOSTRAS,ALEROS,ESCAL,PLATAF Y BARANDAS DE ANGULARES | 080569 | t | 104625 | 6835.88 | 0 | 111460.88 | DESMONTAJE ESCALERA TIPO BARCO, <= 0.15 TON, ALTURA 150.1-200 M, ATORNILLADAS, EN CHIMENEAS.
08 | Seccion 08 - Elementos Estructurales De Acero | 080 | DESMONTAJES | 0805 | RIOSTRAS,ALEROS,ESCAL,PLATAF Y BARANDAS DE ANGULARES | 080571 | t | 585.9 | 2681.52 | 0 | 3267.42 | ESCALERAS TIPO BARCO <=0,15 TM H <=6 ML ATORNILLADAS
08 | Seccion 08 - Elementos Estructurales De Acero | 080 | DESMONTAJES | 0805 | RIOSTRAS,ALEROS,ESCAL,PLATAF Y BARANDAS DE ANGULARES | 080572 | t | 585.9 | 3009.6 | 0 | 3595.5 | ESCALERAS TIPO BARCO <=0,15 TM H <=6 ML SOLDADAS
08 | Seccion 08 - Elementos Estructurales De Acero | 080 | DESMONTAJES | 0805 | RIOSTRAS,ALEROS,ESCAL,PLATAF Y BARANDAS DE ANGULARES | 080573 | t | 495.62 | 1842.15 | 0 | 2337.77 | ESCALERAS TIPO BARCO <= 0,2 TM H 6,1-15 ML ATORNILLADAS
08 | Seccion 08 - Elementos Estructurales De Acero | 080 | DESMONTAJES | 0805 | RIOSTRAS,ALEROS,ESCAL,PLATAF Y BARANDAS DE ANGULARES | 080574 | t | 495.62 | 2088.21 | 0 | 2583.83 | ESCALERAS TIPO BARCO <= 0,2TM H 6,1-15ML SOLDADAS
08 | Seccion 08 - Elementos Estructurales De Acero | 080 | DESMONTAJES | 0805 | RIOSTRAS,ALEROS,ESCAL,PLATAF Y BARANDAS DE ANGULARES | 080575 | t | 734.17 | 3288.1 | 0 | 4022.27 | ESCALERAS TIPO BARCO <=0,2 TM H 15,1-25 ML ATORNILLADAS
08 | Seccion 08 - Elementos Estructurales De Acero | 080 | DESMONTAJES | 0805 | RIOSTRAS,ALEROS,ESCAL,PLATAF Y BARANDAS DE ANGULARES | 080576 | t | 734.17 | 3575.17 | 0 | 4309.34 | ESCALERAS TIPO BARCO <= 0,2TM H 15,1-25ML SOLDADAS
08 | Seccion 08 - Elementos Estructurales De Acero | 080 | DESMONTAJES | 0805 | RIOSTRAS,ALEROS,ESCAL,PLATAF Y BARANDAS DE ANGULARES | 080581 | t | 180.78 | 510.55 | 0 | 691.33 | PLATAFORMAS <=1,1 TM H <=6 ML SOLDADAS
08 | Seccion 08 - Elementos Estructurales De Acero | 080 | DESMONTAJES | 0805 | RIOSTRAS,ALEROS,ESCAL,PLATAF Y BARANDAS DE ANGULARES | 080582 | t | 261.92 | 853.41 | 0 | 1115.33 | PLATAFORMAS <= 1,1TM H <= 6,1-15ML SOLDADAS
08 | Seccion 08 - Elementos Estructurales De Acero | 080 | DESMONTAJES | 0805 | RIOSTRAS,ALEROS,ESCAL,PLATAF Y BARANDAS DE ANGULARES | 080583 | t | 245.64 | 1613.74 | 0 | 1859.38 | PLATAFORMAS <=1,1 TM H <=15,1-25 ML SOLDADAS
08 | Seccion 08 - Elementos Estructurales De Acero | 080 | DESMONTAJES | 0805 | RIOSTRAS,ALEROS,ESCAL,PLATAF Y BARANDAS DE ANGULARES | 080591 | t | 522.25 | 1195.69 | 0 | 1717.94 | BARANDAS ANGULARES <=0.04 TM H <=6 ML SOLDADAS
08 | Seccion 08 - Elementos Estructurales De Acero | 080 | DESMONTAJES | 0805 | RIOSTRAS,ALEROS,ESCAL,PLATAF Y BARANDAS DE ANGULARES | 080592 | t | 492.07 | 1123.31 | 0 | 1615.38 | BARANDAS ANGULARES 0,041-0,07 TM H <=6 ML SOLDADAS
08 | Seccion 08 - Elementos Estructurales De Acero | 080 | DESMONTAJES | 0805 | RIOSTRAS,ALEROS,ESCAL,PLATAF Y BARANDAS DE ANGULARES | 080593 | t | 913.82 | 1277.71 | 0 | 2191.53 | BARANDAS ANGULARES 0,04 TM H 6,1-15 ML SOLDADAS
08 | Seccion 08 - Elementos Estructurales De Acero | 080 | DESMONTAJES | 0805 | RIOSTRAS,ALEROS,ESCAL,PLATAF Y BARANDAS DE ANGULARES | 080594 | t | 633.63 | 1205.33 | 0 | 1838.96 | BARANDAS ANGULARES 0,041-0,07 TM H 6,1-15 ML SOLDADAS
08 | Seccion 08 - Elementos Estructurales De Acero | 080 | DESMONTAJES | 0805 | RIOSTRAS,ALEROS,ESCAL,PLATAF Y BARANDAS DE ANGULARES | 080595 | t | 1031.18 | 1359.73 | 0 | 2390.91 | BARANDAS ANGULARES <=0,04 TM H 15,1-25 ML SOLDADAS
08 | Seccion 08 - Elementos Estructurales De Acero | 080 | DESMONTAJES | 0805 | RIOSTRAS,ALEROS,ESCAL,PLATAF Y BARANDAS DE ANGULARES | 080596 | t | 709.31 | 1287.35 | 0 | 1996.66 | BARANDAS ANGULARES 0,041-0,07 TM H 15,1-25 ML SOLDADAS
08 | Seccion 08 - Elementos Estructurales De Acero | 080 | DESMONTAJES | 0806 | BARAND.DE TUBO,FORROS PISOS/PARED,LOUVERS.MONIT.EST.SOP | 080601 | t | 673.13 | 1317.84 | 0 | 1990.97 | BARANDAS TUBOS <=0,03 TM H<=6 ML SOLDADAS
08 | Seccion 08 - Elementos Estructurales De Acero | 080 | DESMONTAJES | 0806 | BARAND.DE TUBO,FORROS PISOS/PARED,LOUVERS.MONIT.EST.SOP | 080602 | t | 648 | 1195.69 | 0 | 1843.69 | BARANDAS TUBOS 0,031-0,05 TM H <=6 ML SOLDADAS
08 | Seccion 08 - Elementos Estructurales De Acero | 080 | DESMONTAJES | 0806 | BARAND.DE TUBO,FORROS PISOS/PARED,LOUVERS.MONIT.EST.SOP | 080603 | t | 762.88 | 1399.86 | 0 | 2162.74 | BARANDAS TUBOS <=0,03 TM H 6,1-15 ML SOLDADAS
08 | Seccion 08 - Elementos Estructurales De Acero | 080 | DESMONTAJES | 0806 | BARAND.DE TUBO,FORROS PISOS/PARED,LOUVERS.MONIT.EST.SOP | 080604 | t | 745.71 | 1277.71 | 0 | 2023.42 | BARANDAS TUBOS 0,031-0,05TM H 6,1-15ML SOLDADAS
08 | Seccion 08 - Elementos Estructurales De Acero | 080 | DESMONTAJES | 0806 | BARAND.DE TUBO,FORROS PISOS/PARED,LOUVERS.MONIT.EST.SOP | 080605 | t | 868.71 | 1481.88 | 0 | 2350.59 | BARANDAS TUBOS <=0,03 TM H 15,1-25 ML SOLDADAS
08 | Seccion 08 - Elementos Estructurales De Acero | 080 | DESMONTAJES | 0806 | BARAND.DE TUBO,FORROS PISOS/PARED,LOUVERS.MONIT.EST.SOP | 080606 | t | 839.59 | 1359.73 | 0 | 2199.32 | BARANDAS TUBOS 0,031-0,05 TM H 15,1-25 ML SOLDADAS
08 | Seccion 08 - Elementos Estructurales De Acero | 080 | DESMONTAJES | 0806 | BARAND.DE TUBO,FORROS PISOS/PARED,LOUVERS.MONIT.EST.SOP | 080611 | t | 790.95 | 990.64 | 0 | 1781.59 | FORROS PARA PISO CHAPA <=5 MM
08 | Seccion 08 - Elementos Estructurales De Acero | 080 | DESMONTAJES | 0806 | BARAND.DE TUBO,FORROS PISOS/PARED,LOUVERS.MONIT.EST.SOP | 080612 | t | 801.18 | 918.26 | 0 | 1719.44 | FORROS PARA PISO CHAPA 5,1-6 MM
08 | Seccion 08 - Elementos Estructurales De Acero | 080 | DESMONTAJES | 0806 | BARAND.DE TUBO,FORROS PISOS/PARED,LOUVERS.MONIT.EST.SOP | 080621 | t | 1370.51 | 3576.44 | 0 | 4946.95 | FORROS PARA PAREDES CHAPA <=3 MM
08 | Seccion 08 - Elementos Estructurales De Acero | 080 | DESMONTAJES | 0806 | BARAND.DE TUBO,FORROS PISOS/PARED,LOUVERS.MONIT.EST.SOP | 080622 | t | 992.98 | 1865.13 | 0 | 2858.11 | FORROS PARA PAREDES CHAPA 3,1-6 MM
08 | Seccion 08 - Elementos Estructurales De Acero | 080 | DESMONTAJES | 0806 | BARAND.DE TUBO,FORROS PISOS/PARED,LOUVERS.MONIT.EST.SOP | 080625 | t | 2462.04 | 4921.83 | 0 | 7383.87 | DESMONTAJE BARANDAS, <= 0.15 TON, ALTURA 25-55 M, ATORNILLADAS, EN CHIMENEAS.
08 | Seccion 08 - Elementos Estructurales De Acero | 080 | DESMONTAJES | 0806 | BARAND.DE TUBO,FORROS PISOS/PARED,LOUVERS.MONIT.EST.SOP | 080626 | t | 2659.01 | 5315.58 | 0 | 7974.59 | DESMONTAJE BARANDAS, <= 0.15 TON, ALTURA 55.1-85 M, ATORNILLADAS, EN CHIMENEAS.
08 | Seccion 08 - Elementos Estructurales De Acero | 080 | DESMONTAJES | 0806 | BARAND.DE TUBO,FORROS PISOS/PARED,LOUVERS.MONIT.EST.SOP | 080627 | t | 2757.49 | 5512.45 | 0 | 8269.94 | DESMONTAJE BARANDAS, <= 0.15 TON, ALTURA 85.1-115 M, ATORNILLADAS, EN CHIMENEAS.
08 | Seccion 08 - Elementos Estructurales De Acero | 080 | DESMONTAJES | 0806 | BARAND.DE TUBO,FORROS PISOS/PARED,LOUVERS.MONIT.EST.SOP | 080628 | t | 3077.55 | 6152.29 | 0 | 9229.84 | DESMONTAJE BARANDAS, <= 0.15 TON, ALTURA 115.1-160 M, ATORNILLADAS, EN CHIMENEAS.
08 | Seccion 08 - Elementos Estructurales De Acero | 080 | DESMONTAJES | 0806 | BARAND.DE TUBO,FORROS PISOS/PARED,LOUVERS.MONIT.EST.SOP | 080629 | t | 3249.89 | 0 | 0 | 3249.89 | DESMONTAJE BARANDAS, <= 0.15 TON, ALTURA 160.1-200 M, ATORNILLADAS, EN CHIMENEAS.
08 | Seccion 08 - Elementos Estructurales De Acero | 080 | DESMONTAJES | 0806 | BARAND.DE TUBO,FORROS PISOS/PARED,LOUVERS.MONIT.EST.SOP | 080631 | t | 273.55 | 1665.69 | 0 | 1939.24 | LOUVERS <=0,5 TM H <=6 ML ATORNILLADOS
08 | Seccion 08 - Elementos Estructurales De Acero | 080 | DESMONTAJES | 0806 | BARAND.DE TUBO,FORROS PISOS/PARED,LOUVERS.MONIT.EST.SOP | 080632 | t | 273.55 | 1837.93 | 0 | 2111.48 | LOUVERS <=0,5 TM H <=6 ML SOLDADOS
08 | Seccion 08 - Elementos Estructurales De Acero | 080 | DESMONTAJES | 0806 | BARAND.DE TUBO,FORROS PISOS/PARED,LOUVERS.MONIT.EST.SOP | 080633 | t | 180.62 | 819.16 | 0 | 999.78 | LOUVERS 0,51-1 TM H <=6 ML ATORNILLADOS
08 | Seccion 08 - Elementos Estructurales De Acero | 080 | DESMONTAJES | 0806 | BARAND.DE TUBO,FORROS PISOS/PARED,LOUVERS.MONIT.EST.SOP | 080634 | t | 180.62 | 921.69 | 0 | 1102.31 | LOUVERS 0,51-1 TM H <=6 ML SOLDADOS
08 | Seccion 08 - Elementos Estructurales De Acero | 080 | DESMONTAJES | 0806 | BARAND.DE TUBO,FORROS PISOS/PARED,LOUVERS.MONIT.EST.SOP | 080635 | t | 162.03 | 629.98 | 0 | 792.01 | LOUVERS 1,1-1,5 TM H <=6 ML ATORNILLADOS
08 | Seccion 08 - Elementos Estructurales De Acero | 080 | DESMONTAJES | 0806 | BARAND.DE TUBO,FORROS PISOS/PARED,LOUVERS.MONIT.EST.SOP | 080636 | t | 162.03 | 732.51 | 0 | 894.54 | LOUVERS 1,1-1,5 TM H <=6 ML SOLDADOS
08 | Seccion 08 - Elementos Estructurales De Acero | 080 | DESMONTAJES | 0806 | BARAND.DE TUBO,FORROS PISOS/PARED,LOUVERS.MONIT.EST.SOP | 080637 | t | 157.41 | 602.79 | 0 | 760.2 | LOUVERS 1,51-2 TM H <=6 ML ATORNILLADOS
08 | Seccion 08 - Elementos Estructurales De Acero | 080 | DESMONTAJES | 0806 | BARAND.DE TUBO,FORROS PISOS/PARED,LOUVERS.MONIT.EST.SOP | 080638 | t | 157.41 | 684.81 | 0 | 842.22 | LOUVERS 1,51-2 TM H <=6 ML SOLDADOS
08 | Seccion 08 - Elementos Estructurales De Acero | 080 | DESMONTAJES | 0806 | BARAND.DE TUBO,FORROS PISOS/PARED,LOUVERS.MONIT.EST.SOP | 080639 | t | 315.38 | 2296.86 | 0 | 2612.24 | LOUVERS <=0,5 TM H 6,1-12 ML ATORNILLADOS
08 | Seccion 08 - Elementos Estructurales De Acero | 080 | DESMONTAJES | 0806 | BARAND.DE TUBO,FORROS PISOS/PARED,LOUVERS.MONIT.EST.SOP | 080640 | t | 315.38 | 2493.71 | 0 | 2809.09 | LOUVERS <=0,5 TM H 6,1-12 ML SOLDADOS
08 | Seccion 08 - Elementos Estructurales De Acero | 080 | DESMONTAJES | 0806 | BARAND.DE TUBO,FORROS PISOS/PARED,LOUVERS.MONIT.EST.SOP | 080641 | t | 193.59 | 1051.1 | 0 | 1244.69 | LOUVERS 0,51-1 TM H 6,1-12 ML ATORNILLADOS
08 | Seccion 08 - Elementos Estructurales De Acero | 080 | DESMONTAJES | 0806 | BARAND.DE TUBO,FORROS PISOS/PARED,LOUVERS.MONIT.EST.SOP | 080642 | t | 193.59 | 1165.93 | 0 | 1359.52 | LOUVERS 0,51-1 TM H 6,1-12 ML SOLDADOS
08 | Seccion 08 - Elementos Estructurales De Acero | 080 | DESMONTAJES | 0806 | BARAND.DE TUBO,FORROS PISOS/PARED,LOUVERS.MONIT.EST.SOP | 080643 | t | 169.44 | 801.03 | 0 | 970.47 | LOUVERS 1,1-1,5 TM H 6,1-12 ML ATORNILLADOS
08 | Seccion 08 - Elementos Estructurales De Acero | 080 | DESMONTAJES | 0806 | BARAND.DE TUBO,FORROS PISOS/PARED,LOUVERS.MONIT.EST.SOP | 080644 | t | 169.44 | 915.86 | 0 | 1085.3 | LOUVERS 1,1-1,5 TM H 6,1-12 ML SOLDADOS
08 | Seccion 08 - Elementos Estructurales De Acero | 080 | DESMONTAJES | 0806 | BARAND.DE TUBO,FORROS PISOS/PARED,LOUVERS.MONIT.EST.SOP | 080645 | t | 162.97 | 753.89 | 0 | 916.86 | LOUVERS 1,51-2 TM H 6,1-12 ML ATORNILLADOS
08 | Seccion 08 - Elementos Estructurales De Acero | 080 | DESMONTAJES | 0806 | BARAND.DE TUBO,FORROS PISOS/PARED,LOUVERS.MONIT.EST.SOP | 080646 | t | 162.97 | 848.21 | 0 | 1011.18 | LOUVERS 1,51-2 TM H 6,1-12 ML SOLDADOS
08 | Seccion 08 - Elementos Estructurales De Acero | 080 | DESMONTAJES | 0806 | BARAND.DE TUBO,FORROS PISOS/PARED,LOUVERS.MONIT.EST.SOP | 080651 | t | 696.48 | 2511.64 | 0 | 3208.12 | MONITORES <=1 TM H <= ML ATORNILLADOS
08 | Seccion 08 - Elementos Estructurales De Acero | 080 | DESMONTAJES | 0806 | BARAND.DE TUBO,FORROS PISOS/PARED,LOUVERS.MONIT.EST.SOP | 080652 | t | 696.48 | 2634.67 | 0 | 3331.15 | MONITORES <=1 TM H <= ML SOLDADOS
08 | Seccion 08 - Elementos Estructurales De Acero | 080 | DESMONTAJES | 0806 | BARAND.DE TUBO,FORROS PISOS/PARED,LOUVERS.MONIT.EST.SOP | 080653 | t | 269.55 | 1212.71 | 0 | 1482.26 | MONITORES 1,1-2 TM H <=6 ML ATORNILLADOS
08 | Seccion 08 - Elementos Estructurales De Acero | 080 | DESMONTAJES | 0806 | BARAND.DE TUBO,FORROS PISOS/PARED,LOUVERS.MONIT.EST.SOP | 080654 | t | 269.55 | 1315.24 | 0 | 1584.79 | MONITORES 1,1-2TM H <= 6ML SOLDADOS
08 | Seccion 08 - Elementos Estructurales De Acero | 080 | DESMONTAJES | 0806 | BARAND.DE TUBO,FORROS PISOS/PARED,LOUVERS.MONIT.EST.SOP | 080655 | t | 859.34 | 4354.74 | 0 | 5214.08 | MONITORES <= 1TM H 6,1-12ML ATORNILLADOS
08 | Seccion 08 - Elementos Estructurales De Acero | 080 | DESMONTAJES | 0806 | BARAND.DE TUBO,FORROS PISOS/PARED,LOUVERS.MONIT.EST.SOP | 080656 | t | 859.34 | 4498.28 | 0 | 5357.62 | MONITORES <= 1TM H 6,1-12ML SOLDADOS
08 | Seccion 08 - Elementos Estructurales De Acero | 080 | DESMONTAJES | 0806 | BARAND.DE TUBO,FORROS PISOS/PARED,LOUVERS.MONIT.EST.SOP | 080657 | t | 411.76 | 1927.89 | 0 | 2339.65 | MONITORES 1,1-2 TM H 6,1-12 ML ATORNILLADOS
08 | Seccion 08 - Elementos Estructurales De Acero | 080 | DESMONTAJES | 0806 | BARAND.DE TUBO,FORROS PISOS/PARED,LOUVERS.MONIT.EST.SOP | 080658 | t | 411.76 | 2059.12 | 0 | 2470.88 | MONITORES 1,1-2 TM H 6,1-12 ML SOLDADOS
08 | Seccion 08 - Elementos Estructurales De Acero | 080 | DESMONTAJES | 0806 | BARAND.DE TUBO,FORROS PISOS/PARED,LOUVERS.MONIT.EST.SOP | 080659 | t | 1023.51 | 5829.34 | 0 | 6852.85 | MONITORES <= 1TM H> ML ATORNILLADAS
08 | Seccion 08 - Elementos Estructurales De Acero | 080 | DESMONTAJES | 0806 | BARAND.DE TUBO,FORROS PISOS/PARED,LOUVERS.MONIT.EST.SOP | 080660 | t | 1023.51 | 5993.38 | 0 | 7016.89 | MONITORES <= 1TM H > ML SOLDADOS
08 | Seccion 08 - Elementos Estructurales De Acero | 080 | DESMONTAJES | 0806 | BARAND.DE TUBO,FORROS PISOS/PARED,LOUVERS.MONIT.EST.SOP | 080661 | t | 439.72 | 2465.62 | 0 | 2905.34 | MONITORES 1,1-2 TM H >12 ML ATORNILLADOS
08 | Seccion 08 - Elementos Estructurales De Acero | 080 | DESMONTAJES | 0806 | BARAND.DE TUBO,FORROS PISOS/PARED,LOUVERS.MONIT.EST.SOP | 080662 | t | 439.72 | 2613.26 | 0 | 3052.98 | MONITORES 1,1-2 TM H >12 ML SOLDADOS
08 | Seccion 08 - Elementos Estructurales De Acero | 080 | DESMONTAJES | 0806 | BARAND.DE TUBO,FORROS PISOS/PARED,LOUVERS.MONIT.EST.SOP | 080665 | t | 1367.8 | 2734.35 | 0 | 4102.15 | DESMONTE PISOS BALCONES, SEMI BALCONES, ETC ., ALTURA 25-55 M, ATORNILLADOS, EN CHIMENEAS
08 | Seccion 08 - Elementos Estructurales De Acero | 080 | DESMONTAJES | 0806 | BARAND.DE TUBO,FORROS PISOS/PARED,LOUVERS.MONIT.EST.SOP | 080666 | t | 1477.22 | 2953.1 | 0 | 4430.32 | DESMONTE PISOS BALCONES, SEMI BALCONES, ETC. , ALTURA 55.1-85 M, ATORNILLADOS, EN CHIMENEAS
08 | Seccion 08 - Elementos Estructurales De Acero | 080 | DESMONTAJES | 0806 | BARAND.DE TUBO,FORROS PISOS/PARED,LOUVERS.MONIT.EST.SOP | 080667 | t | 1531.94 | 3062.47 | 0 | 4594.41 | DESMONTE PISOS BALCONES, SEMI BALCONES, ETC. , ALTURA 85.1-115 M, ATORNILLADOS, EN CHIMENEAS
08 | Seccion 08 - Elementos Estructurales De Acero | 080 | DESMONTAJES | 0806 | BARAND.DE TUBO,FORROS PISOS/PARED,LOUVERS.MONIT.EST.SOP | 080668 | t | 1709.75 | 3417.94 | 0 | 5127.69 | DESMONTE PISOS BALCONES, SEMI BALCONES, ETC. , ALTURA 115.1-160 M, ATORNILLADOS, EN CHIMENEAS
08 | Seccion 08 - Elementos Estructurales De Acero | 080 | DESMONTAJES | 0806 | BARAND.DE TUBO,FORROS PISOS/PARED,LOUVERS.MONIT.EST.SOP | 080669 | t | 1805.5 | 3609.34 | 0 | 5414.84 | DESMONTE PISOS BALCONES, SEMI BALCONES, ETC. , ALTURA 160.1-200 M, ATORNILLADOS, EN CHIMENEAS
08 | Seccion 08 - Elementos Estructurales De Acero | 080 | DESMONTAJES | 0806 | BARAND.DE TUBO,FORROS PISOS/PARED,LOUVERS.MONIT.EST.SOP | 080671 | t | 254.23 | 1389.63 | 0 | 1643.86 | ESTRUCTURAS SOPORTES COMPACTAS <=1 TM ATORNILLADAS
08 | Seccion 08 - Elementos Estructurales De Acero | 080 | DESMONTAJES | 0806 | BARAND.DE TUBO,FORROS PISOS/PARED,LOUVERS.MONIT.EST.SOP | 080672 | t | 254.23 | 1632.95 | 0 | 1887.18 | ESTRUCTURAS SOPORTES COMPACTAS <=1 TM SOLDADAS
08 | Seccion 08 - Elementos Estructurales De Acero | 080 | DESMONTAJES | 0806 | BARAND.DE TUBO,FORROS PISOS/PARED,LOUVERS.MONIT.EST.SOP | 080673 | t | 139.59 | 763.55 | 0 | 903.14 | ESTRUCTURAS SOPORTES COMPACTAS 1,1-3 TM ATORNILLADAS
08 | Seccion 08 - Elementos Estructurales De Acero | 080 | DESMONTAJES | 0806 | BARAND.DE TUBO,FORROS PISOS/PARED,LOUVERS.MONIT.EST.SOP | 080674 | t | 139.59 | 816.86 | 0 | 956.45 | ESTRUCTURAS SOPORTES COMPACTAS 1,1-3 TM SOLDADAS
08 | Seccion 08 - Elementos Estructurales De Acero | 080 | DESMONTAJES | 0806 | BARAND.DE TUBO,FORROS PISOS/PARED,LOUVERS.MONIT.EST.SOP | 080675 | t | 44.2 | 451.89 | 0 | 496.09 | ESTRUCTURAS SOPORTES COMPACTAS 3,1-6 TM ATORNILLADAS
08 | Seccion 08 - Elementos Estructurales De Acero | 080 | DESMONTAJES | 0806 | BARAND.DE TUBO,FORROS PISOS/PARED,LOUVERS.MONIT.EST.SOP | 080676 | t | 40.7 | 492.9 | 0 | 533.6 | ESTRUCTURAS SOPORTES COMPACTAS 3,1-6 TM SOLDADAS
08 | Seccion 08 - Elementos Estructurales De Acero | 080 | DESMONTAJES | 0806 | BARAND.DE TUBO,FORROS PISOS/PARED,LOUVERS.MONIT.EST.SOP | 080681 | t | 517.31 | 2129.19 | 0 | 2646.5 | ESTRUCTURAS SOPORTES NO COMPACTAS <= TM ATORNILLADAS
08 | Seccion 08 - Elementos Estructurales De Acero | 080 | DESMONTAJES | 0806 | BARAND.DE TUBO,FORROS PISOS/PARED,LOUVERS.MONIT.EST.SOP | 080682 | t | 517.31 | 2457.27 | 0 | 2974.58 | ESTRUCTURAS SOPORTES NO COMPACTAS <= TM SOLDADAS
08 | Seccion 08 - Elementos Estructurales De Acero | 080 | DESMONTAJES | 0806 | BARAND.DE TUBO,FORROS PISOS/PARED,LOUVERS.MONIT.EST.SOP | 080683 | t | 417.16 | 1777.78 | 0 | 2194.94 | ESTRUCTURAS SOPORTES NO COMPACTAS 1,1-3 TM ATORNILLADAS
08 | Seccion 08 - Elementos Estructurales De Acero | 080 | DESMONTAJES | 0806 | BARAND.DE TUBO,FORROS PISOS/PARED,LOUVERS.MONIT.EST.SOP | 080684 | t | 417.16 | 1982.83 | 0 | 2399.99 | ESTRUCTURAS SOPORTES NO COMPACTAS 1,1 -3TM SOLDADAS
08 | Seccion 08 - Elementos Estructurales De Acero | 080 | DESMONTAJES | 0806 | BARAND.DE TUBO,FORROS PISOS/PARED,LOUVERS.MONIT.EST.SOP | 080685 | t | 327.04 | 1305.87 | 0 | 1632.91 | ESTRUCTURAS SOPORTES NO COMPACTAS 3,1-6 TM ATORNILLADAS
08 | Seccion 08 - Elementos Estructurales De Acero | 080 | DESMONTAJES | 0806 | BARAND.DE TUBO,FORROS PISOS/PARED,LOUVERS.MONIT.EST.SOP | 080686 | t | 327.04 | 1469.91 | 0 | 1796.95 | ESTRUCTURAS SOPORTES NO COMPACTAS 3,1 -6TM SOLDADAS
08 | Seccion 08 - Elementos Estructurales De Acero | 080 | DESMONTAJES | 0806 | BARAND.DE TUBO,FORROS PISOS/PARED,LOUVERS.MONIT.EST.SOP | 080687 | t | 658.57 | 1283.52 | 0 | 1942.09 | DESMONTAJE ESTRUCTURAS SOPORTES NO COMPACTAS < = TM, SOLDADAS. EN LA INDUSTRIA AZUCARERA
08 | Seccion 08 - Elementos Estructurales De Acero | 080 | DESMONTAJES | 0806 | BARAND.DE TUBO,FORROS PISOS/PARED,LOUVERS.MONIT.EST.SOP | 080690 | t | 3080.17 | 7546.81 | 0 | 10626.98 | DESMONTAJE ESTRUCTURA SOPORTE NO COMPACTAS, <= 1.00 TON, ALTURA 25-55 M, ATORNILLADAS, EN CHIMENEAS.
08 | Seccion 08 - Elementos Estructurales De Acero | 080 | DESMONTAJES | 0806 | BARAND.DE TUBO,FORROS PISOS/PARED,LOUVERS.MONIT.EST.SOP | 080691 | t | 3326.79 | 8150.19 | 0 | 11476.98 | DESMONTAJE ESTRUCTURA SOPORTE NO COMPACTAS, <= 1.00 TON, ALTURA 55.1-85 M, ATORNILLADAS, EN CHIMENEAS.
08 | Seccion 08 - Elementos Estructurales De Acero | 080 | DESMONTAJES | 0806 | BARAND.DE TUBO,FORROS PISOS/PARED,LOUVERS.MONIT.EST.SOP | 080692 | t | 3449.56 | 8452.79 | 0 | 11902.35 | DESMONTAJE ESTRUCTURA SOPORTE NO COMPACTAS, <= 1.00 TON, ALTURA 85.1-115 M, ATORNILLADAS , EN CHIMENEAS.
08 | Seccion 08 - Elementos Estructurales De Acero | 080 | DESMONTAJES | 0806 | BARAND.DE TUBO,FORROS PISOS/PARED,LOUVERS.MONIT.EST.SOP | 080693 | t | 3850.2 | 9433.51 | 0 | 13283.71 | DESMONTAJE ESTRUCTURA SOPORTE NO COMPACTA, <=1 TON, ALTURA 115.1-160 M ATORNILLADAS, EN CHIMENEAS.
08 | Seccion 08 - Elementos Estructurales De Acero | 080 | DESMONTAJES | 0806 | BARAND.DE TUBO,FORROS PISOS/PARED,LOUVERS.MONIT.EST.SOP | 080694 | t | 4065.58 | 9960.33 | 0 | 14025.91 | DESMONTAJE ESTRUCTURA SOPORTE NO COMPACTA, <=1 TON, ALTURA 160.1-200 M ATORNILLADAS, EN CHIMENEAS.
08 | Seccion 08 - Elementos Estructurales De Acero | 080 | DESMONTAJES | 0807 | PASILLOS,PUENTES,CELULAS COMPL.,TORRES COMPACT. Y OTROS | 080701 | t | 114.49 | 902.96 | 0 | 1017.45 | PASILLOS-PUENTES <= 1,5 TM H <= ML SOLDADOS
08 | Seccion 08 - Elementos Estructurales De Acero | 080 | DESMONTAJES | 0807 | PASILLOS,PUENTES,CELULAS COMPL.,TORRES COMPACT. Y OTROS | 080702 | t | 117.62 | 884.19 | 0 | 1001.81 | PASILLOS-PUENTES 1,51-4 TM H <=6 ML SOLDADOS
08 | Seccion 08 - Elementos Estructurales De Acero | 080 | DESMONTAJES | 0807 | PASILLOS,PUENTES,CELULAS COMPL.,TORRES COMPACT. Y OTROS | 080703 | t | 116.83 | 835.89 | 0 | 952.72 | PASILLOS-PUENTES > TM H <= ML SOLDADOS
08 | Seccion 08 - Elementos Estructurales De Acero | 080 | DESMONTAJES | 0807 | PASILLOS,PUENTES,CELULAS COMPL.,TORRES COMPACT. Y OTROS | 080704 | t | 130.92 | 1134.48 | 0 | 1265.4 | PASILLOS-PUENTES <= 1,5 TM H 6,1-15 ML SOLDADOS
08 | Seccion 08 - Elementos Estructurales De Acero | 080 | DESMONTAJES | 0807 | PASILLOS,PUENTES,CELULAS COMPL.,TORRES COMPACT. Y OTROS | 080705 | t | 143.97 | 1167.3 | 0 | 1311.27 | PASILLOS-PUENTES 1,51-4 TM H 6,1-15 ML SOLDADOS
08 | Seccion 08 - Elementos Estructurales De Acero | 080 | DESMONTAJES | 0807 | PASILLOS,PUENTES,CELULAS COMPL.,TORRES COMPACT. Y OTROS | 080706 | t | 134.74 | 1139.23 | 0 | 1273.97 | PASILLOS-PUENTES > TM H 6,1-15 ML SOLDADOS
08 | Seccion 08 - Elementos Estructurales De Acero | 080 | DESMONTAJES | 0807 | PASILLOS,PUENTES,CELULAS COMPL.,TORRES COMPACT. Y OTROS | 080707 | t | 142.73 | 1664.22 | 0 | 1806.95 | PASILLOS-PUENTES <=1,5 TM H 15,1-25 ML SOLDADOS
08 | Seccion 08 - Elementos Estructurales De Acero | 080 | DESMONTAJES | 0807 | PASILLOS,PUENTES,CELULAS COMPL.,TORRES COMPACT. Y OTROS | 080708 | t | 146.72 | 1608.43 | 0 | 1755.15 | PASILLOS-PUENTES 1,51-4TM H 15,1-25ML SOLDADOS
08 | Seccion 08 - Elementos Estructurales De Acero | 080 | DESMONTAJES | 0807 | PASILLOS,PUENTES,CELULAS COMPL.,TORRES COMPACT. Y OTROS | 080709 | t | 153.13 | 1652.9 | 0 | 1806.03 | PASILLOS-PUENTES > TM H 15,1-25 ML SOLDADOS
08 | Seccion 08 - Elementos Estructurales De Acero | 080 | DESMONTAJES | 0807 | PASILLOS,PUENTES,CELULAS COMPL.,TORRES COMPACT. Y OTROS | 080711 | t | 130.06 | 532.84 | 0 | 662.9 | PASILLOS-PUENTES PASILLO =< 1.5TM
08 | Seccion 08 - Elementos Estructurales De Acero | 080 | DESMONTAJES | 0807 | PASILLOS,PUENTES,CELULAS COMPL.,TORRES COMPACT. Y OTROS | 080721 | t | 42.74 | 918.1 | 0 | 960.84 | CELULAS COMPLEJAS <= TM H <= ML SOLDADAS
08 | Seccion 08 - Elementos Estructurales De Acero | 080 | DESMONTAJES | 0807 | PASILLOS,PUENTES,CELULAS COMPL.,TORRES COMPACT. Y OTROS | 080722 | t | 42.74 | 616.55 | 0 | 659.29 | CELULAS COMPLEJAS 2,1-6 TM H <= ML SOLDADAS
08 | Seccion 08 - Elementos Estructurales De Acero | 080 | DESMONTAJES | 0807 | PASILLOS,PUENTES,CELULAS COMPL.,TORRES COMPACT. Y OTROS | 080723 | t | 35.69 | 385.08 | 0 | 420.77 | CELULAS COMPLEJAS 6,1-10 TM H <= ML SOLDADAS
08 | Seccion 08 - Elementos Estructurales De Acero | 080 | DESMONTAJES | 0807 | PASILLOS,PUENTES,CELULAS COMPL.,TORRES COMPACT. Y OTROS | 080724 | t | 136.78 | 1206.35 | 0 | 1343.13 | CELULAS COMPLEJAS <= TM H 6,1-12 ML SOLDADAS
08 | Seccion 08 - Elementos Estructurales De Acero | 080 | DESMONTAJES | 0807 | PASILLOS,PUENTES,CELULAS COMPL.,TORRES COMPACT. Y OTROS | 080725 | t | 59.84 | 854.15 | 0 | 913.99 | CELULAS COMPLEJAS 2,1-6 TM H 6,1-12 ML SOLDADAS
08 | Seccion 08 - Elementos Estructurales De Acero | 080 | DESMONTAJES | 0807 | PASILLOS,PUENTES,CELULAS COMPL.,TORRES COMPACT. Y OTROS | 080726 | t | 44.6 | 731.63 | 0 | 776.23 | CELULAS COMPLEJAS 6,1-10 TM H 6,1-12 ML SOLDADAS
08 | Seccion 08 - Elementos Estructurales De Acero | 080 | DESMONTAJES | 0807 | PASILLOS,PUENTES,CELULAS COMPL.,TORRES COMPACT. Y OTROS | 080727 | t | 70.27 | 620.19 | 0 | 690.46 | CELULAS COMPLEJAS 10,1-20 TM H 6,1-12 ML SOLDADAS
08 | Seccion 08 - Elementos Estructurales De Acero | 080 | DESMONTAJES | 0807 | PASILLOS,PUENTES,CELULAS COMPL.,TORRES COMPACT. Y OTROS | 080728 | t | 39.64 | 930.41 | 0 | 970.05 | CELULAS COMPLEJAS 20,1-30 TM H 6,1-12 ML SOLDADAS
08 | Seccion 08 - Elementos Estructurales De Acero | 080 | DESMONTAJES | 0807 | PASILLOS,PUENTES,CELULAS COMPL.,TORRES COMPACT. Y OTROS | 080729 | t | 201.14 | 2384.18 | 0 | 2585.32 | CELULAS COMPLEJAS <= TM H 12,1-20 ML SOLDADAS
08 | Seccion 08 - Elementos Estructurales De Acero | 080 | DESMONTAJES | 0807 | PASILLOS,PUENTES,CELULAS COMPL.,TORRES COMPACT. Y OTROS | 080730 | t | 72.41 | 1711.83 | 0 | 1784.24 | CELULAS COMPLEJAS 2,1-6 TM H 12,1-20 ML SOLDADAS
08 | Seccion 08 - Elementos Estructurales De Acero | 080 | DESMONTAJES | 0807 | PASILLOS,PUENTES,CELULAS COMPL.,TORRES COMPACT. Y OTROS | 080731 | t | 56.21 | 1168.3 | 0 | 1224.51 | CELULAS COMPLEJAS 6,1-10 TM H 12,1-20 ML SOLDADAS
08 | Seccion 08 - Elementos Estructurales De Acero | 080 | DESMONTAJES | 0807 | PASILLOS,PUENTES,CELULAS COMPL.,TORRES COMPACT. Y OTROS | 080732 | t | 85.45 | 1110.94 | 0 | 1196.39 | CELULAS COMPLEJAS 10,1-20 TM H 12,1-20 ML SOLDADAS
08 | Seccion 08 - Elementos Estructurales De Acero | 080 | DESMONTAJES | 0807 | PASILLOS,PUENTES,CELULAS COMPL.,TORRES COMPACT. Y OTROS | 080733 | t | 85.49 | 2145.93 | 0 | 2231.42 | CELULAS COMPLEJAS 2,1-6 TM H 20,1-30 ML SOLDADAS
08 | Seccion 08 - Elementos Estructurales De Acero | 080 | DESMONTAJES | 0807 | PASILLOS,PUENTES,CELULAS COMPL.,TORRES COMPACT. Y OTROS | 080734 | t | 66.91 | 2498.03 | 0 | 2564.94 | CELULAS COMPLEJAS 6,1-10 TM H 20,1-30 ML SOLDADAS
08 | Seccion 08 - Elementos Estructurales De Acero | 080 | DESMONTAJES | 0807 | PASILLOS,PUENTES,CELULAS COMPL.,TORRES COMPACT. Y OTROS | 080735 | t | 55.01 | 2154.06 | 0 | 2209.07 | CELULAS COMPLEJAS 10,1-20 TM H 20,1-30 ML SOLDADAS
08 | Seccion 08 - Elementos Estructurales De Acero | 080 | DESMONTAJES | 0807 | PASILLOS,PUENTES,CELULAS COMPL.,TORRES COMPACT. Y OTROS | 080741 | t | 99.6 | 1339.97 | 0 | 1439.57 | TORRES COMPACTAS <= TM H <= ML ATORNILLADAS
08 | Seccion 08 - Elementos Estructurales De Acero | 080 | DESMONTAJES | 0807 | PASILLOS,PUENTES,CELULAS COMPL.,TORRES COMPACT. Y OTROS | 080742 | t | 99.6 | 1421.99 | 0 | 1521.59 | TORRES COMPACTAS <= TM H <= ML SOLDADAS
08 | Seccion 08 - Elementos Estructurales De Acero | 080 | DESMONTAJES | 0807 | PASILLOS,PUENTES,CELULAS COMPL.,TORRES COMPACT. Y OTROS | 080743 | t | 64.37 | 603.79 | 0 | 668.16 | TORRES COMPACTAS 3,1-5 TM H 6,1-15 ML ATORNILLADAS
08 | Seccion 08 - Elementos Estructurales De Acero | 080 | DESMONTAJES | 0807 | PASILLOS,PUENTES,CELULAS COMPL.,TORRES COMPACT. Y OTROS | 080744 | t | 64.37 | 657.1 | 0 | 721.47 | TORRES COMPACTAS 3,1-5 TM H 6,1-15 ML SOLDADAS
08 | Seccion 08 - Elementos Estructurales De Acero | 080 | DESMONTAJES | 0807 | PASILLOS,PUENTES,CELULAS COMPL.,TORRES COMPACT. Y OTROS | 080745 | t | 42.28 | 687.96 | 0 | 730.24 | TORRES COMPACTAS 5,1-15TM H 15,1-25ML ATORNILLADAS
08 | Seccion 08 - Elementos Estructurales De Acero | 080 | DESMONTAJES | 0807 | PASILLOS,PUENTES,CELULAS COMPL.,TORRES COMPACT. Y OTROS | 080746 | t | 42.28 | 749.48 | 0 | 791.76 | TORRES COMPACTAS 5,1-15 TM H 15,1-25 ML SOLDADAS
08 | Seccion 08 - Elementos Estructurales De Acero | 080 | DESMONTAJES | 0807 | PASILLOS,PUENTES,CELULAS COMPL.,TORRES COMPACT. Y OTROS | 080751 | t | 463.08 | 1712.24 | 0 | 2175.32 | TORRES NO COMPACTAS 10-25TM H <= 25ML ATORNILLADAS
08 | Seccion 08 - Elementos Estructurales De Acero | 080 | DESMONTAJES | 0807 | PASILLOS,PUENTES,CELULAS COMPL.,TORRES COMPACT. Y OTROS | 080752 | t | 463.08 | 2204.36 | 0 | 2667.44 | TORRES NO COMPACTAS 10-25 TM H <= ML SOLDADAS
08 | Seccion 08 - Elementos Estructurales De Acero | 080 | DESMONTAJES | 0807 | PASILLOS,PUENTES,CELULAS COMPL.,TORRES COMPACT. Y OTROS | 080753 | t | 615.5 | 4406.25 | 0 | 5021.75 | TORRES NO COMPACTAS 10-25 TM H 25,1-42 ML ATORNILLADAS
08 | Seccion 08 - Elementos Estructurales De Acero | 080 | DESMONTAJES | 0807 | PASILLOS,PUENTES,CELULAS COMPL.,TORRES COMPACT. Y OTROS | 080754 | t | 615.5 | 5021.4 | 0 | 5636.9 | TORRES NO COMPACTAS 10-25 TM H 25,1-42 ML SOLDADAS
08 | Seccion 08 - Elementos Estructurales De Acero | 080 | DESMONTAJES | 0807 | PASILLOS,PUENTES,CELULAS COMPL.,TORRES COMPACT. Y OTROS | 080755 | u | 1603.92 | 30995.8 | 0 | 32599.72 | TORRES NO COMPACTAS <=12 TM ALTURA <=48 ML ATORNILLADAS TERRENO MONTAÑOSO
08 | Seccion 08 - Elementos Estructurales De Acero | 080 | DESMONTAJES | 0807 | PASILLOS,PUENTES,CELULAS COMPL.,TORRES COMPACT. Y OTROS | 080756 | u | 1001.62 | 18125.5 | 0.02 | 19127.14 | TORRES NO COMPACTAS TM ALTURA <= ML ATORNILLADAS TERRENO NORMAL
08 | Seccion 08 - Elementos Estructurales De Acero | 080 | DESMONTAJES | 0807 | PASILLOS,PUENTES,CELULAS COMPL.,TORRES COMPACT. Y OTROS | 080757 | u | 2637.63 | 63194.1 | 0.09 | 65831.82 | TORRES NO COMPACTAS 12.1-20 TM ALTURA <= ML ATORNILLADAS TERRENO MONTAÑOSO
08 | Seccion 08 - Elementos Estructurales De Acero | 080 | DESMONTAJES | 0807 | PASILLOS,PUENTES,CELULAS COMPL.,TORRES COMPACT. Y OTROS | 080758 | u | 1781.82 | 41139.2 | 0.08 | 42921.1 | TORRES NO COMPACTAS 12.1-20 TM ALTURA <= ML ATORNILLADAS TERRENO NORMAL
08 | Seccion 08 - Elementos Estructurales De Acero | 080 | DESMONTAJES | 0807 | PASILLOS,PUENTES,CELULAS COMPL.,TORRES COMPACT. Y OTROS | 080759 | u | 5141.67 | 0 | 130025.3 | 135166.97 | 130,025. TORRES NO COMPACTAS 20.1-40 TM ALTURA <= ML ATORNILLADAS TERRENO MONTAÑOSO
08 | Seccion 08 - Elementos Estructurales De Acero | 080 | DESMONTAJES | 0807 | PASILLOS,PUENTES,CELULAS COMPL.,TORRES COMPACT. Y OTROS | 080760 | u | 3296.31 | 81567.7 | 0.09 | 84864.1 | TORRES NO COMPACTAS 20.1-40 TM ALTURA <= ML ATORNILLADAS TERRENO NORMAL
08 | Seccion 08 - Elementos Estructurales De Acero | 080 | DESMONTAJES | 0807 | PASILLOS,PUENTES,CELULAS COMPL.,TORRES COMPACT. Y OTROS | 080770 | u | 84.12 | 89.61 | 0 | 173.73 | CRUCETAS GALVANIZADAS EN LINEAS ALTO VOLTAJE INST C UCETA 50-80 ARBOLAMIENTO EN SUELO
08 | Seccion 08 - Elementos Estructurales De Acero | 080 | DESMONTAJES | 0807 | PASILLOS,PUENTES,CELULAS COMPL.,TORRES COMPACT. Y OTROS | 080771 | u | 100.94 | 107.53 | 0 | 208.47 | CRUCETAS GALVANIZADAS EN LINEAS ALTO VOLTAJE INST C UCETA 81-120 ARBOLAMIENTO EN SUELO
08 | Seccion 08 - Elementos Estructurales De Acero | 080 | DESMONTAJES | 0807 | PASILLOS,PUENTES,CELULAS COMPL.,TORRES COMPACT. Y OTROS | 080772 | u | 121.26 | 129.93 | 0 | 251.19 | CRUCETAS GALVANIZADAS EN LINEAS ALTO VOLTAJE INST C UCETA 121-160 ARBOLAMIENTO EN SUELO
08 | Seccion 08 - Elementos Estructurales De Acero | 080 | DESMONTAJES | 0807 | PASILLOS,PUENTES,CELULAS COMPL.,TORRES COMPACT. Y OTROS | 080773 | u | 145.1 | 170.26 | 0 | 315.36 | CRUCETAS GALVANIZADAS EN LINEAS ALTO VOLTAJE INST CRUCETA >160 ARBOLAMIENTO EN SUELO
08 | Seccion 08 - Elementos Estructurales De Acero | 080 | DESMONTAJES | 0807 | PASILLOS,PUENTES,CELULAS COMPL.,TORRES COMPACT. Y OTROS | 080774 | u | 101.71 | 604.85 | 0 | 706.56 | CRUCETAS GALVANIZADAS EN LINEAS ALTO VOLTAJE INST C RUCETA <50 ARBOLAMIENTO EN SUELO
08 | Seccion 08 - Elementos Estructurales De Acero | 080 | DESMONTAJES | 0807 | PASILLOS,PUENTES,CELULAS COMPL.,TORRES COMPACT. Y OTROS | 080775 | u | 152.92 | 985.69 | 0 | 1138.61 | CRUCETAS GALVANIZADAS EN LINEAS ALTO VOLTAJE INST CRUCETA 50-160 ARBOLAMIENTO AEREO
08 | Seccion 08 - Elementos Estructurales De Acero | 080 | DESMONTAJES | 0807 | PASILLOS,PUENTES,CELULAS COMPL.,TORRES COMPACT. Y OTROS | 080776 | u | 191.17 | 1209.71 | 0 | 1400.88 | CRUCETAS GALVANIZADAS EN LINEAS ALTO VOLTAJE INST CRUCETA >160 ARBOLAMIENTO AEREO
08 | Seccion 08 - Elementos Estructurales De Acero | 080 | DESMONTAJES | 0807 | PASILLOS,PUENTES,CELULAS COMPL.,TORRES COMPACT. Y OTROS | 080781 | t | 124.95 | 229.87 | 0 | 354.82 | TANQUES METAL HASTA 1.5 TM EN TERRENOS NORMALES
08 | Seccion 08 - Elementos Estructurales De Acero | 080 | DESMONTAJES | 0807 | PASILLOS,PUENTES,CELULAS COMPL.,TORRES COMPACT. Y OTROS | 080782 | t | 162.46 | 299.29 | 0 | 461.75 | TANQUES METAL HASTA 1.5 TM EN TERRENOS MONTAÑOS
08 | Seccion 08 - Elementos Estructurales De Acero | 080 | DESMONTAJES | 0807 | PASILLOS,PUENTES,CELULAS COMPL.,TORRES COMPACT. Y OTROS | 080783 | t | 149.92 | 277.64 | 0 | 427.56 | TANQUES METAL HASTA 1.5 TM EN TERRENO HUMEDO
08 | Seccion 08 - Elementos Estructurales De Acero | 080 | DESMONTAJES | 0807 | PASILLOS,PUENTES,CELULAS COMPL.,TORRES COMPACT. Y OTROS | 080791 | u | 4.81 | 107.53 | 0 | 112.34 | CONTRAPESO CON TELESCOPICO
08 | Seccion 08 - Elementos Estructurales De Acero | 080 | DESMONTAJES | 0807 | PASILLOS,PUENTES,CELULAS COMPL.,TORRES COMPACT. Y OTROS | 080792 | u | 14.22 | 0 | 0 | 14.22 | CONTRAPESO TELESCOPICO
08 | Seccion 08 - Elementos Estructurales De Acero | 080 | DESMONTAJES | 0807 | PASILLOS,PUENTES,CELULAS COMPL.,TORRES COMPACT. Y OTROS | 080796 | m | 12.64 | 31.77 | 0 | 44.41 | DESMONTAJE VIENTOS EN TORRES MOLDES DESLIZANTES.
08 | Seccion 08 - Elementos Estructurales De Acero | 080 | DESMONTAJES | 0808 | FORTIFICACIONES DE GALERIAS MINERAS | 080801 | t | 467.47 | 0 | 0 | 467.47 | FORTIFICACIONES PERFIL M2 0.138 TM
08 | Seccion 08 - Elementos Estructurales De Acero | 080 | DESMONTAJES | 0808 | FORTIFICACIONES DE GALERIAS MINERAS | 080802 | t | 544.1 | 0 | 0 | 544.1 | FORTIFICACIONES PERFIL M2 0.145 TM
08 | Seccion 08 - Elementos Estructurales De Acero | 080 | DESMONTAJES | 0808 | FORTIFICACIONES DE GALERIAS MINERAS | 080803 | t | 620.74 | 0 | 0 | 620.74 | FORTIFICACIONES PERFIL 7,5 M2 0,153 TM
08 | Seccion 08 - Elementos Estructurales De Acero | 080 | DESMONTAJES | 0808 | FORTIFICACIONES DE GALERIAS MINERAS | 080804 | t | 741.42 | 0 | 0 | 741.42 | FORTIFICACIONES PERFIL 8,5 M2 0,160 TM
08 | Seccion 08 - Elementos Estructurales De Acero | 080 | DESMONTAJES | 0809 | DESENSAMBLAJE DE ESTRUCTURAS METALICAS | 080911 | t | 502.93 | 2754.92 | 0 | 3257.85 | <= TM ALTURA <= M TERRENO NORMAL
08 | Seccion 08 - Elementos Estructurales De Acero | 080 | DESMONTAJES | 0809 | DESENSAMBLAJE DE ESTRUCTURAS METALICAS | 080912 | t | 429.87 | 2355.35 | 0 | 2785.22 | <= TM ALTURA <= M TERRENO NORMAL
08 | Seccion 08 - Elementos Estructurales De Acero | 080 | DESMONTAJES | 0809 | DESENSAMBLAJE DE ESTRUCTURAS METALICAS | 080913 | t | 314.46 | 1721.93 | 0 | 2036.39 | <= TM ALTURA <= M TERRENO NORMAL
08 | Seccion 08 - Elementos Estructurales De Acero | 080 | DESMONTAJES | 0809 | DESENSAMBLAJE DE ESTRUCTURAS METALICAS | 080914 | t | 274.23 | 1501.53 | 0 | 1775.76 | <= TM ALTURA <= M TERRENO NORMAL
08 | Seccion 08 - Elementos Estructurales De Acero | 080 | DESMONTAJES | 0809 | DESENSAMBLAJE DE ESTRUCTURAS METALICAS | 080921 | t | 704.11 | 3856.88 | 0 | 4560.99 | <= TM ALTURA <= M TERRENO MONTANOSO
08 | Seccion 08 - Elementos Estructurales De Acero | 080 | DESMONTAJES | 0809 | DESENSAMBLAJE DE ESTRUCTURAS METALICAS | 080922 | t | 601.41 | 3311.47 | 0 | 3912.88 | <= TM ALTURA <= M TERRENO MONTANOSO
08 | Seccion 08 - Elementos Estructurales De Acero | 080 | DESMONTAJES | 0809 | DESENSAMBLAJE DE ESTRUCTURAS METALICAS | 080923 | t | 440.46 | 2410.86 | 0 | 2851.32 | <= TM ALTURA <= M TERRENO MONTANOSO
08 | Seccion 08 - Elementos Estructurales De Acero | 080 | DESMONTAJES | 0809 | DESENSAMBLAJE DE ESTRUCTURAS METALICAS | 080924 | t | 384.34 | 2100.88 | 0 | 2485.22 | <= TM ALTURA <= M TERRENO MONTANOSO
08 | Seccion 08 - Elementos Estructurales De Acero | 080 | DESMONTAJES | 0809 | DESENSAMBLAJE DE ESTRUCTURAS METALICAS | 080931 | m2 | 2.2 | 0 | 0 | 2.2 | DESMONTE ESTRUCTURA METALICA PANELERIA LIGERA
08 | Seccion 08 - Elementos Estructurales De Acero | 080 | DESMONTAJES | 0809 | DESENSAMBLAJE DE ESTRUCTURAS METALICAS | 080940 | t | 580.42 | 1322.88 | 0 | 1903.3 | DESENSAMBLAJE ESTRUCTURAS METALICAS <= t, ALTURA <= m EN TERRENO NORMAL, INDUSTRIA AZUCARERA.
08 | Seccion 08 - Elementos Estructurales De Acero | 081 | COLUMNAS | 0811 | MONTAJE | 081101 | t | 171.71 | 277.78 | 0 | 449.49 | <= TM LONG <= ML NIVEL <= 2.5 NPT ATORNILLADA
08 | Seccion 08 - Elementos Estructurales De Acero | 081 | COLUMNAS | 0811 | MONTAJE | 081102 | t | 208.06 | 777.91 | 72.43 | 1058.4 | <= 1TM LONG <= 6ML NIVEL <= 2,5 NPT SOLDADA
08 | Seccion 08 - Elementos Estructurales De Acero | 081 | COLUMNAS | 0811 | MONTAJE | 081103 | t | 110.54 | 222.92 | 0 | 333.46 | 1,1-3,5 TM LONG <= ML NIVEL <= 2,5 NPT ATORNILLADA
08 | Seccion 08 - Elementos Estructurales De Acero | 081 | COLUMNAS | 0811 | MONTAJE | 081104 | t | 122.17 | 382.96 | 24.14 | 529.27 | 1.1-3.5 TM LONG <=6ML NIVEL <=2.5 NPT SOLDADA
08 | Seccion 08 - Elementos Estructurales De Acero | 081 | COLUMNAS | 0811 | MONTAJE | 081105 | t | 161.23 | 451.28 | 0 | 612.51 | <= 1,5 TM LONG > ML NIVEL <= 2,5 NPT ATORNILLADA
08 | Seccion 08 - Elementos Estructurales De Acero | 081 | COLUMNAS | 0811 | MONTAJE | 081106 | t | 178.68 | 691.34 | 32.19 | 902.21 | <= 1,5 TM LONG > ML NIVEL <= 2,5 NPT SOLDADA
08 | Seccion 08 - Elementos Estructurales De Acero | 081 | COLUMNAS | 0811 | MONTAJE | 081107 | t | 61.1 | 252.33 | 0 | 313.43 | 1,51-7 TM LONG > ML NIVEL <= 2,5 NPT ATORNILLADA
08 | Seccion 08 - Elementos Estructurales De Acero | 081 | COLUMNAS | 0811 | MONTAJE | 081108 | t | 66.92 | 332.35 | 12.07 | 411.34 | 1,51-7 TM LONG > ML NIVEL <= 2,5 NPT SOLDADA
08 | Seccion 08 - Elementos Estructurales De Acero | 081 | COLUMNAS | 0811 | MONTAJE | 081109 | t | 204.18 | 599.28 | 0 | 803.46 | <= 1,5 TM LONG > ML NIVEL > 2,5 NPT ATORNILLADA
08 | Seccion 08 - Elementos Estructurales De Acero | 081 | COLUMNAS | 0811 | MONTAJE | 081110 | t | 228.9 | 939.37 | 32.19 | 1200.46 | <= 1,5 TM LONG > ML NIVEL > 2,5 NPT SOLDADA
08 | Seccion 08 - Elementos Estructurales De Acero | 081 | COLUMNAS | 0811 | MONTAJE | 081111 | t | 84.08 | 261.34 | 0 | 345.42 | 1,51-7 TM LONG > ML NIVEL > 2,5 NPT ATORNILLADA
08 | Seccion 08 - Elementos Estructurales De Acero | 081 | COLUMNAS | 0811 | MONTAJE | 081112 | t | 91.35 | 361.37 | 12.07 | 464.79 | 1,51-7 TM LONG > ML NIVEL > 2,5 NPT SOLDADA
08 | Seccion 08 - Elementos Estructurales De Acero | 081 | COLUMNAS | 0811 | MONTAJE | 081119 | t | 210.51 | 2060.61 | 0 | 2271.12 | BLOQUE COLUMNA APOYO PRINC PESO=<1.5TM LONG 36M H=<36M
08 | Seccion 08 - Elementos Estructurales De Acero | 081 | COLUMNAS | 0812 | PREENSAMBLAJE | 081201 | t | 125.2 | 103.05 | 0 | 228.25 | ALMA LLENA 2-7 TM LONG 12-36 ML ATORNILLADO
08 | Seccion 08 - Elementos Estructurales De Acero | 081 | COLUMNAS | 0812 | PREENSAMBLAJE | 081202 | t | 132.47 | 203.08 | 16.1 | 351.65 | ALMA LLENA 2-7 TM LONG 12-36 ML SOLDADO
08 | Seccion 08 - Elementos Estructurales De Acero | 081 | COLUMNAS | 0812 | PREENSAMBLAJE | 081203 | t | 239.51 | 197.14 | 0 | 436.65 | CELOSIA <=7 TM LONG 12-36 ML ATORNILLADO
08 | Seccion 08 - Elementos Estructurales De Acero | 081 | COLUMNAS | 0812 | PREENSAMBLAJE | 081204 | t | 256.96 | 437.2 | 32.19 | 726.35 | CELOSIA <=7 TM LONG 12-36 ML SOLDADA
08 | Seccion 08 - Elementos Estructurales De Acero | 082 | CERCHAS, VIGAS, VIGUETAS, RIOSTRAS Y ALEROS | 0821 | MONTAJE DE CERCHAS DE VIGA ALMA LLENA | 082101 | t | 427.49 | 1129.06 | 0 | 1556.55 | <= 0.5 TM ALTURA <= ML ATORNILLADAS
08 | Seccion 08 - Elementos Estructurales De Acero | 082 | CERCHAS, VIGAS, VIGUETAS, RIOSTRAS Y ALEROS | 0821 | MONTAJE DE CERCHAS DE VIGA ALMA LLENA | 082102 | t | 485.65 | 1929.26 | 96.58 | 2511.49 | <= 0.5 TM ALTURA <= ML SOLDADAS
08 | Seccion 08 - Elementos Estructurales De Acero | 082 | CERCHAS, VIGAS, VIGUETAS, RIOSTRAS Y ALEROS | 0821 | MONTAJE DE CERCHAS DE VIGA ALMA LLENA | 082103 | t | 131.77 | 322.59 | 0 | 454.36 | 0.51-1.5 TM ALTURA <= ML ATORNILLADAS
08 | Seccion 08 - Elementos Estructurales De Acero | 082 | CERCHAS, VIGAS, VIGUETAS, RIOSTRAS Y ALEROS | 0821 | MONTAJE DE CERCHAS DE VIGA ALMA LLENA | 082104 | t | 168.12 | 822.72 | 60.36 | 1051.2 | 0.51-1.5 TM ALTURA <= ML SOLDADAS
08 | Seccion 08 - Elementos Estructurales De Acero | 082 | CERCHAS, VIGAS, VIGUETAS, RIOSTRAS Y ALEROS | 0821 | MONTAJE DE CERCHAS DE VIGA ALMA LLENA | 082105 | t | 75.46 | 188.18 | 0 | 263.64 | 1.51-3.0 TM ALTURA <= ML ATORNILLADAS
08 | Seccion 08 - Elementos Estructurales De Acero | 082 | CERCHAS, VIGAS, VIGUETAS, RIOSTRAS Y ALEROS | 0821 | MONTAJE DE CERCHAS DE VIGA ALMA LLENA | 082106 | t | 97.27 | 488.26 | 36.22 | 621.75 | 1.51-3.0 TM ALTURA <= ML SOLDADAS
08 | Seccion 08 - Elementos Estructurales De Acero | 082 | CERCHAS, VIGAS, VIGUETAS, RIOSTRAS Y ALEROS | 0821 | MONTAJE DE CERCHAS DE VIGA ALMA LLENA | 082107 | t | 491.25 | 1631.13 | 0 | 2122.38 | <= 0.5 TM ALTURA 6.1-15 ML ATORNILLADAS
08 | Seccion 08 - Elementos Estructurales De Acero | 082 | CERCHAS, VIGAS, VIGUETAS, RIOSTRAS Y ALEROS | 0821 | MONTAJE DE CERCHAS DE VIGA ALMA LLENA | 082108 | t | 563.95 | 2631.38 | 96.58 | 3291.91 | <= 0.5 TM ALTURA 6.1-15 ML SOLDADAS
08 | Seccion 08 - Elementos Estructurales De Acero | 082 | CERCHAS, VIGAS, VIGUETAS, RIOSTRAS Y ALEROS | 0821 | MONTAJE DE CERCHAS DE VIGA ALMA LLENA | 082109 | t | 150.1 | 478.46 | 0 | 628.56 | 0.51-1.5 TM ALTURA 6.1-15 ML ATORNILLADAS
08 | Seccion 08 - Elementos Estructurales De Acero | 082 | CERCHAS, VIGAS, VIGUETAS, RIOSTRAS Y ALEROS | 0821 | MONTAJE DE CERCHAS DE VIGA ALMA LLENA | 082110 | t | 193.72 | 1078.61 | 60.36 | 1332.69 | 0.51-1.5 TM ALTURA 6.1-15 ML SOLDADAS
08 | Seccion 08 - Elementos Estructurales De Acero | 082 | CERCHAS, VIGAS, VIGUETAS, RIOSTRAS Y ALEROS | 0821 | MONTAJE DE CERCHAS DE VIGA ALMA LLENA | 082111 | t | 87.27 | 271.86 | 0 | 359.13 | 1.51-3.0 TM ALTURA 6.1-15 ML ATORNILLADAS
08 | Seccion 08 - Elementos Estructurales De Acero | 082 | CERCHAS, VIGAS, VIGUETAS, RIOSTRAS Y ALEROS | 0821 | MONTAJE DE CERCHAS DE VIGA ALMA LLENA | 082112 | t | 116.35 | 671.96 | 36.22 | 824.53 | 1.51-3.0 TM ALTURA 6.1-15 ML SOLDADAS
08 | Seccion 08 - Elementos Estructurales De Acero | 082 | CERCHAS, VIGAS, VIGUETAS, RIOSTRAS Y ALEROS | 0821 | MONTAJE DE CERCHAS DE VIGA ALMA LLENA | 082113 | t | 75.1 | 296.27 | 0 | 371.37 | > TM ALTURA 6.1-15 ML ATORNILLADAS
08 | Seccion 08 - Elementos Estructurales De Acero | 082 | CERCHAS, VIGAS, VIGUETAS, RIOSTRAS Y ALEROS | 0821 | MONTAJE DE CERCHAS DE VIGA ALMA LLENA | 082114 | t | 89.64 | 496.32 | 20.12 | 606.08 | > TM ALTURA 6.1-15 ML SOLDADAS
08 | Seccion 08 - Elementos Estructurales De Acero | 082 | CERCHAS, VIGAS, VIGUETAS, RIOSTRAS Y ALEROS | 0821 | MONTAJE DE CERCHAS DE VIGA ALMA LLENA | 082115 | t | 604.74 | 3244.25 | 0 | 3848.99 | <= 0.5 TM ALTURA 15.1-25 ML ATORNILLADAS
08 | Seccion 08 - Elementos Estructurales De Acero | 082 | CERCHAS, VIGAS, VIGUETAS, RIOSTRAS Y ALEROS | 0821 | MONTAJE DE CERCHAS DE VIGA ALMA LLENA | 082116 | t | 686.16 | 4364.53 | 96.58 | 5147.27 | <= 0.5 TM ALTURA 15.1-25 ML SOLDADAS
08 | Seccion 08 - Elementos Estructurales De Acero | 082 | CERCHAS, VIGAS, VIGUETAS, RIOSTRAS Y ALEROS | 0821 | MONTAJE DE CERCHAS DE VIGA ALMA LLENA | 082117 | t | 181.85 | 964.26 | 0 | 1146.11 | 0.51-1.5 TM ALTURA 15.1-25 ML ATORNILLADAS
08 | Seccion 08 - Elementos Estructurales De Acero | 082 | CERCHAS, VIGAS, VIGUETAS, RIOSTRAS Y ALEROS | 0821 | MONTAJE DE CERCHAS DE VIGA ALMA LLENA | 082118 | t | 232.74 | 1664.44 | 60.36 | 1957.54 | 0.51-1.5 TM ALTURA 15.1-25 ML SOLDADAS
08 | Seccion 08 - Elementos Estructurales De Acero | 082 | CERCHAS, VIGAS, VIGUETAS, RIOSTRAS Y ALEROS | 0821 | MONTAJE DE CERCHAS DE VIGA ALMA LLENA | 082119 | t | 101.83 | 522.68 | 0 | 624.51 | 1.51-3.0 TM ALTURA 15.1-25 ML ATORNILLADA
08 | Seccion 08 - Elementos Estructurales De Acero | 082 | CERCHAS, VIGAS, VIGUETAS, RIOSTRAS Y ALEROS | 0821 | MONTAJE DE CERCHAS DE VIGA ALMA LLENA | 082120 | t | 133.82 | 962.79 | 36.22 | 1132.83 | 1.51-3.0 TM ALTURA 15.1-25 ML SOLDADAS
08 | Seccion 08 - Elementos Estructurales De Acero | 082 | CERCHAS, VIGAS, VIGUETAS, RIOSTRAS Y ALEROS | 0821 | MONTAJE DE CERCHAS DE VIGA ALMA LLENA | 082121 | t | 87.13 | 441.58 | 0 | 528.71 | > TM ALTURA 15.1-25 ML ATORNILLADAS
08 | Seccion 08 - Elementos Estructurales De Acero | 082 | CERCHAS, VIGAS, VIGUETAS, RIOSTRAS Y ALEROS | 0821 | MONTAJE DE CERCHAS DE VIGA ALMA LLENA | 082122 | t | 104.58 | 681.64 | 20.12 | 806.34 | > TM ALTURA 15.1-25 ML SOLDADAS
08 | Seccion 08 - Elementos Estructurales De Acero | 082 | CERCHAS, VIGAS, VIGUETAS, RIOSTRAS Y ALEROS | 0822 | MONTAJE DE CERCHAS DE TIPO CELOSIAS | 082201 | t | 425.75 | 1111.14 | 0 | 1536.89 | <= 0.5 TM ALTURA <= ML ATORNILLADAS
08 | Seccion 08 - Elementos Estructurales De Acero | 082 | CERCHAS, VIGAS, VIGUETAS, RIOSTRAS Y ALEROS | 0822 | MONTAJE DE CERCHAS DE TIPO CELOSIAS | 082202 | t | 466.46 | 1671.28 | 64.38 | 2202.12 | <= 0.5 TM ALTURA <= ML SOLDADAS
08 | Seccion 08 - Elementos Estructurales De Acero | 082 | CERCHAS, VIGAS, VIGUETAS, RIOSTRAS Y ALEROS | 0822 | MONTAJE DE CERCHAS DE TIPO CELOSIAS | 082203 | t | 133.64 | 340.51 | 0 | 474.15 | 0.51-1.5 TM ALTURA <= ML ATORNILLADAS
08 | Seccion 08 - Elementos Estructurales De Acero | 082 | CERCHAS, VIGAS, VIGUETAS, RIOSTRAS Y ALEROS | 0822 | MONTAJE DE CERCHAS DE TIPO CELOSIAS | 082204 | t | 154 | 620.58 | 32.19 | 806.77 | 0.51-1.5 TM ALTURA <= ML SOLDADAS
08 | Seccion 08 - Elementos Estructurales De Acero | 082 | CERCHAS, VIGAS, VIGUETAS, RIOSTRAS Y ALEROS | 0822 | MONTAJE DE CERCHAS DE TIPO CELOSIAS | 082205 | t | 64.4 | 195.74 | 0 | 260.14 | 1.51-4.0 TM ALTURA <= ML ATORNILLADAS
08 | Seccion 08 - Elementos Estructurales De Acero | 082 | CERCHAS, VIGAS, VIGUETAS, RIOSTRAS Y ALEROS | 0822 | MONTAJE DE CERCHAS DE TIPO CELOSIAS | 082206 | t | 73.12 | 315.77 | 16.1 | 404.99 | 1.51-4.0 TM ALTURA <= ML SOLDADAS
08 | Seccion 08 - Elementos Estructurales De Acero | 082 | CERCHAS, VIGAS, VIGUETAS, RIOSTRAS Y ALEROS | 0822 | MONTAJE DE CERCHAS DE TIPO CELOSIAS | 082207 | t | 35.36 | 134.67 | 0 | 170.03 | 4.1-6.0 TM ALTURA <= ML ATORNILLADAS
08 | Seccion 08 - Elementos Estructurales De Acero | 082 | CERCHAS, VIGAS, VIGUETAS, RIOSTRAS Y ALEROS | 0822 | MONTAJE DE CERCHAS DE TIPO CELOSIAS | 082208 | t | 41.9 | 224.69 | 12.07 | 278.66 | 4.1-6.0 TM ALTURA <= ML SOLDADAS
08 | Seccion 08 - Elementos Estructurales De Acero | 082 | CERCHAS, VIGAS, VIGUETAS, RIOSTRAS Y ALEROS | 0822 | MONTAJE DE CERCHAS DE TIPO CELOSIAS | 082209 | t | 612.43 | 1826.87 | 0 | 2439.3 | <= 0.5 TM ALTURA 6.1-15 ML ATORNILLADAS
08 | Seccion 08 - Elementos Estructurales De Acero | 082 | CERCHAS, VIGAS, VIGUETAS, RIOSTRAS Y ALEROS | 0822 | MONTAJE DE CERCHAS DE TIPO CELOSIAS | 082210 | t | 656.05 | 2427.02 | 64.38 | 3147.45 | <= 0.5 TM ALTURA 6.1-15 ML SOLDADAS
08 | Seccion 08 - Elementos Estructurales De Acero | 082 | CERCHAS, VIGAS, VIGUETAS, RIOSTRAS Y ALEROS | 0822 | MONTAJE DE CERCHAS DE TIPO CELOSIAS | 082211 | t | 176.95 | 549.15 | 0 | 726.1 | 0.51-1.5 TM ALTURA 6.1-15 ML ATORNILLADA
08 | Seccion 08 - Elementos Estructurales De Acero | 082 | CERCHAS, VIGAS, VIGUETAS, RIOSTRAS Y ALEROS | 0822 | MONTAJE DE CERCHAS DE TIPO CELOSIAS | 082212 | t | 198.76 | 849.23 | 32.19 | 1080.18 | 0.51-1.5 TM ALTURA 6.1-15 ML SOLDADAS
08 | Seccion 08 - Elementos Estructurales De Acero | 082 | CERCHAS, VIGAS, VIGUETAS, RIOSTRAS Y ALEROS | 0822 | MONTAJE DE CERCHAS DE TIPO CELOSIAS | 082213 | t | 80.5 | 323.21 | 0 | 403.71 | 1.51-4.0 TM ALTURA 6.1-15 ML ATORNILLADAS
08 | Seccion 08 - Elementos Estructurales De Acero | 082 | CERCHAS, VIGAS, VIGUETAS, RIOSTRAS Y ALEROS | 0822 | MONTAJE DE CERCHAS DE TIPO CELOSIAS | 082214 | t | 90.68 | 463.25 | 16.1 | 570.03 | 1.51-4.0 TM ALTURA 6.1-15 ML SOLDADAS
08 | Seccion 08 - Elementos Estructurales De Acero | 082 | CERCHAS, VIGAS, VIGUETAS, RIOSTRAS Y ALEROS | 0822 | MONTAJE DE CERCHAS DE TIPO CELOSIAS | 082215 | t | 44.65 | 243.32 | 0 | 287.97 | 4.1-6.0 TM ALTURA 6.1-15 ML ATORNILLADAS
08 | Seccion 08 - Elementos Estructurales De Acero | 082 | CERCHAS, VIGAS, VIGUETAS, RIOSTRAS Y ALEROS | 0822 | MONTAJE DE CERCHAS DE TIPO CELOSIAS | 082216 | t | 51.92 | 343.35 | 12.07 | 407.34 | 4.1-6.0 TM ALTURA 6.1-15 ML SOLDADAS
08 | Seccion 08 - Elementos Estructurales De Acero | 082 | CERCHAS, VIGAS, VIGUETAS, RIOSTRAS Y ALEROS | 0822 | MONTAJE DE CERCHAS DE TIPO CELOSIAS | 082217 | t | 379.69 | 1982.6 | 0 | 2362.29 | <=1.5 TM ALTURA 15.1-25 ML ATORNILLADAS
08 | Seccion 08 - Elementos Estructurales De Acero | 082 | CERCHAS, VIGAS, VIGUETAS, RIOSTRAS Y ALEROS | 0822 | MONTAJE DE CERCHAS DE TIPO CELOSIAS | 082218 | t | 433.49 | 2722.79 | 32.19 | 3188.47 | <=1.5 TM ALTURA 15.1-25 ML SOLDADAS
08 | Seccion 08 - Elementos Estructurales De Acero | 082 | CERCHAS, VIGAS, VIGUETAS, RIOSTRAS Y ALEROS | 0822 | MONTAJE DE CERCHAS DE TIPO CELOSIAS | 082219 | t | 95.02 | 495.65 | 0 | 590.67 | 1.51-4.0 TM ALTURA 15.1-25 ML ATORNILLADAS
08 | Seccion 08 - Elementos Estructurales De Acero | 082 | CERCHAS, VIGAS, VIGUETAS, RIOSTRAS Y ALEROS | 0822 | MONTAJE DE CERCHAS DE TIPO CELOSIAS | 082220 | t | 106.65 | 655.69 | 16.1 | 778.44 | 1.51-4.0 TM ALTURA 15.1-25 ML SOLDADAS
08 | Seccion 08 - Elementos Estructurales De Acero | 082 | CERCHAS, VIGAS, VIGUETAS, RIOSTRAS Y ALEROS | 0822 | MONTAJE DE CERCHAS DE TIPO CELOSIAS | 082221 | t | 50.96 | 270.35 | 0 | 321.31 | 4.1-6.0 TM ALTURA 15.1-25 ML ATORNILLADAS
08 | Seccion 08 - Elementos Estructurales De Acero | 082 | CERCHAS, VIGAS, VIGUETAS, RIOSTRAS Y ALEROS | 0822 | MONTAJE DE CERCHAS DE TIPO CELOSIAS | 082222 | t | 59.68 | 390.38 | 12.07 | 462.13 | 4.1-6.0 TM ALTURA 15.1-25 ML SOLDADAS
08 | Seccion 08 - Elementos Estructurales De Acero | 082 | CERCHAS, VIGAS, VIGUETAS, RIOSTRAS Y ALEROS | 0822 | MONTAJE DE CERCHAS DE TIPO CELOSIAS | 082223 | t | 26.59 | 240.26 | 8.05 | 274.9 | 6.1-10.0 TM ALT. 6.1-15 ML SOLDADAS
08 | Seccion 08 - Elementos Estructurales De Acero | 082 | CERCHAS, VIGAS, VIGUETAS, RIOSTRAS Y ALEROS | 0822 | MONTAJE DE CERCHAS DE TIPO CELOSIAS | 082229 | t | 66.71 | 653.46 | 0 | 720.17 | BLOQUE CERCHAS HASTA TM HASTA ML ALTURA
08 | Seccion 08 - Elementos Estructurales De Acero | 082 | CERCHAS, VIGAS, VIGUETAS, RIOSTRAS Y ALEROS | 0822 | MONTAJE DE CERCHAS DE TIPO CELOSIAS | 082238 | t | 60.37 | 243.32 | 0 | 303.69 | 10.1-14 TM ALTURA 25.1-35 ML ATORNILLADA
08 | Seccion 08 - Elementos Estructurales De Acero | 082 | CERCHAS, VIGAS, VIGUETAS, RIOSTRAS Y ALEROS | 0823 | MONTAJE DE VIGAS PRINCIPALES | 082301 | t | 87.63 | 277.78 | 0 | 365.41 | 1-2 TM H <= ML ATORNILLADAS
08 | Seccion 08 - Elementos Estructurales De Acero | 082 | CERCHAS, VIGAS, VIGUETAS, RIOSTRAS Y ALEROS | 0823 | MONTAJE DE VIGAS PRINCIPALES | 082302 | t | 128.34 | 837.92 | 64.38 | 1030.64 | 1-2 TM H <= ML SOLDADAS
08 | Seccion 08 - Elementos Estructurales De Acero | 082 | CERCHAS, VIGAS, VIGUETAS, RIOSTRAS Y ALEROS | 0823 | MONTAJE DE VIGAS PRINCIPALES | 082303 | t | 74.47 | 264.34 | 0 | 338.81 | 2,1-2,5 TM H<= ML ATORNILLADAS
08 | Seccion 08 - Elementos Estructurales De Acero | 082 | CERCHAS, VIGAS, VIGUETAS, RIOSTRAS Y ALEROS | 0823 | MONTAJE DE VIGAS PRINCIPALES | 082304 | t | 107.91 | 724.46 | 52.31 | 884.68 | 2,1-2,5TM H <= 6ML SOLDADAS
08 | Seccion 08 - Elementos Estructurales De Acero | 082 | CERCHAS, VIGAS, VIGUETAS, RIOSTRAS Y ALEROS | 0823 | MONTAJE DE VIGAS PRINCIPALES | 082305 | t | 70.83 | 255.38 | 0 | 326.21 | 2,51-3 TM H<= ML ATORNILLADAS
08 | Seccion 08 - Elementos Estructurales De Acero | 082 | CERCHAS, VIGAS, VIGUETAS, RIOSTRAS Y ALEROS | 0823 | MONTAJE DE VIGAS PRINCIPALES | 082306 | t | 99.91 | 655.48 | 48.29 | 803.68 | 2,51-3 TM H<= ML SOLDADAS
08 | Seccion 08 - Elementos Estructurales De Acero | 082 | CERCHAS, VIGAS, VIGUETAS, RIOSTRAS Y ALEROS | 0823 | MONTAJE DE VIGAS PRINCIPALES | 082307 | t | 68.16 | 288.17 | 0 | 356.33 | > 3TM H <= 6ML ATORNILLADAS
08 | Seccion 08 - Elementos Estructurales De Acero | 082 | CERCHAS, VIGAS, VIGUETAS, RIOSTRAS Y ALEROS | 0823 | MONTAJE DE VIGAS PRINCIPALES | 082308 | t | 92.88 | 628.26 | 40.24 | 761.38 | > 3TM H <= 6ML SOLDADAS
08 | Seccion 08 - Elementos Estructurales De Acero | 082 | CERCHAS, VIGAS, VIGUETAS, RIOSTRAS Y ALEROS | 0823 | MONTAJE DE VIGAS PRINCIPALES | 082309 | t | 124 | 424.09 | 0 | 548.09 | 1-2 TM H 6,1-12 ML ATORNILLADAS
08 | Seccion 08 - Elementos Estructurales De Acero | 082 | CERCHAS, VIGAS, VIGUETAS, RIOSTRAS Y ALEROS | 0823 | MONTAJE DE VIGAS PRINCIPALES | 082310 | t | 167.62 | 1024.24 | 64.38 | 1256.24 | 1-2 TM H 6,1-12 ML SOLDADAS
08 | Seccion 08 - Elementos Estructurales De Acero | 082 | CERCHAS, VIGAS, VIGUETAS, RIOSTRAS Y ALEROS | 0823 | MONTAJE DE VIGAS PRINCIPALES | 082311 | t | 105.6 | 386.03 | 0 | 491.63 | 2,1-2,5 TM H 6,1-12 ML ATORNILLADAS
08 | Seccion 08 - Elementos Estructurales De Acero | 082 | CERCHAS, VIGAS, VIGUETAS, RIOSTRAS Y ALEROS | 0823 | MONTAJE DE VIGAS PRINCIPALES | 082312 | t | 140.5 | 866.15 | 52.31 | 1058.96 | 2,1-2,5 TM H 6,1-12 ML SOLDADAS
08 | Seccion 08 - Elementos Estructurales De Acero | 082 | CERCHAS, VIGAS, VIGUETAS, RIOSTRAS Y ALEROS | 0823 | MONTAJE DE VIGAS PRINCIPALES | 082313 | t | 96.93 | 358.85 | 0 | 455.78 | 2,51-3TM H 6,1-12ML ATORNILLADA
08 | Seccion 08 - Elementos Estructurales De Acero | 082 | CERCHAS, VIGAS, VIGUETAS, RIOSTRAS Y ALEROS | 0823 | MONTAJE DE VIGAS PRINCIPALES | 082314 | t | 127.46 | 778.96 | 48.29 | 954.71 | 2,51-3 TM H 6,1-12 ML SOLDADAS
08 | Seccion 08 - Elementos Estructurales De Acero | 082 | CERCHAS, VIGAS, VIGUETAS, RIOSTRAS Y ALEROS | 0823 | MONTAJE DE VIGAS PRINCIPALES | 082315 | t | 94.57 | 424.21 | 0 | 518.78 | > TM H 6,1-12 ML ATORNILLADAS
08 | Seccion 08 - Elementos Estructurales De Acero | 082 | CERCHAS, VIGAS, VIGUETAS, RIOSTRAS Y ALEROS | 0823 | MONTAJE DE VIGAS PRINCIPALES | 082316 | t | 120.74 | 784.3 | 40.24 | 945.28 | > TM H 6,1-12 ML SOLDADAS
08 | Seccion 08 - Elementos Estructurales De Acero | 082 | CERCHAS, VIGAS, VIGUETAS, RIOSTRAS Y ALEROS | 0823 | MONTAJE DE VIGAS PRINCIPALES | 082317 | t | 154.54 | 626.22 | 0 | 780.76 | 1-2 TM H 12,1-18 ML ATORNILLADOS
08 | Seccion 08 - Elementos Estructurales De Acero | 082 | CERCHAS, VIGAS, VIGUETAS, RIOSTRAS Y ALEROS | 0823 | MONTAJE DE VIGAS PRINCIPALES | 082318 | t | 201.07 | 1266.38 | 64.38 | 1531.83 | 1-2 TM H 12,1-18 ML SOLDADAS
08 | Seccion 08 - Elementos Estructurales De Acero | 082 | CERCHAS, VIGAS, VIGUETAS, RIOSTRAS Y ALEROS | 0823 | MONTAJE DE VIGAS PRINCIPALES | 082319 | t | 131 | 579.08 | 0 | 710.08 | 2,1-2,5 TM H 12,1-18 ML ATORNILLADAS
08 | Seccion 08 - Elementos Estructurales De Acero | 082 | CERCHAS, VIGAS, VIGUETAS, RIOSTRAS Y ALEROS | 0823 | MONTAJE DE VIGAS PRINCIPALES | 082320 | t | 168.8 | 1099.21 | 52.31 | 1320.32 | 2,1-2,5 TM H 12,1-18 ML SOLDADAS
08 | Seccion 08 - Elementos Estructurales De Acero | 082 | CERCHAS, VIGAS, VIGUETAS, RIOSTRAS Y ALEROS | 0823 | MONTAJE DE VIGAS PRINCIPALES | 082321 | t | 118.73 | 531.95 | 0 | 650.68 | 2,51-3 TM H 12,1-18 ML ATORNILLADAS
08 | Seccion 08 - Elementos Estructurales De Acero | 082 | CERCHAS, VIGAS, VIGUETAS, RIOSTRAS Y ALEROS | 0823 | MONTAJE DE VIGAS PRINCIPALES | 082322 | t | 152.17 | 992.07 | 48.29 | 1192.53 | 2,51-3 TM H 12,1-18 ML SOLDADAS
08 | Seccion 08 - Elementos Estructurales De Acero | 082 | CERCHAS, VIGAS, VIGUETAS, RIOSTRAS Y ALEROS | 0823 | MONTAJE DE VIGAS PRINCIPALES | 082323 | t | 110.98 | 657.86 | 0 | 768.84 | > TM H 12,1-18 ML ATORNILLADAS
08 | Seccion 08 - Elementos Estructurales De Acero | 082 | CERCHAS, VIGAS, VIGUETAS, RIOSTRAS Y ALEROS | 0823 | MONTAJE DE VIGAS PRINCIPALES | 082324 | t | 140.06 | 1057.96 | 40.24 | 1238.26 | > TM H 12,1-18 ML SOLDADAS
08 | Seccion 08 - Elementos Estructurales De Acero | 082 | CERCHAS, VIGAS, VIGUETAS, RIOSTRAS Y ALEROS | 0824 | MONTAJE DE VIGAS SECUNDARIAS | 082401 | t | 151.54 | 591.41 | 0 | 742.95 | <=0,5 TM H <=8 ML ATORNILLADAS
08 | Seccion 08 - Elementos Estructurales De Acero | 082 | CERCHAS, VIGAS, VIGUETAS, RIOSTRAS Y ALEROS | 0824 | MONTAJE DE VIGAS SECUNDARIAS | 082402 | t | 234.42 | 1731.7 | 116.7 | 2082.82 | <=0,5 TM H <= ML SOLDADAS
08 | Seccion 08 - Elementos Estructurales De Acero | 082 | CERCHAS, VIGAS, VIGUETAS, RIOSTRAS Y ALEROS | 0824 | MONTAJE DE VIGAS SECUNDARIAS | 082403 | t | 100.05 | 318.11 | 0 | 418.16 | 0,51-1 TM, H <=8 ML ATORNILLADAS
08 | Seccion 08 - Elementos Estructurales De Acero | 082 | CERCHAS, VIGAS, VIGUETAS, RIOSTRAS Y ALEROS | 0824 | MONTAJE DE VIGAS SECUNDARIAS | 082404 | t | 165.48 | 1218.34 | 96.58 | 1480.4 | 0.51-1 TM, H <= ML SOLDADAS
08 | Seccion 08 - Elementos Estructurales De Acero | 082 | CERCHAS, VIGAS, VIGUETAS, RIOSTRAS Y ALEROS | 0824 | MONTAJE DE VIGAS SECUNDARIAS | 082405 | t | 63.88 | 273.3 | 0 | 337.18 | 1,1-1,5 TM H <= ML ATORNILLADAS
08 | Seccion 08 - Elementos Estructurales De Acero | 082 | CERCHAS, VIGAS, VIGUETAS, RIOSTRAS Y ALEROS | 0824 | MONTAJE DE VIGAS SECUNDARIAS | 082406 | t | 117.68 | 1013.49 | 72.43 | 1203.6 | 1,1-1,5 TM H <= ML SOLDADAS
08 | Seccion 08 - Elementos Estructurales De Acero | 082 | CERCHAS, VIGAS, VIGUETAS, RIOSTRAS Y ALEROS | 0824 | MONTAJE DE VIGAS SECUNDARIAS | 082407 | t | 190.55 | 940.62 | 0 | 1131.17 | <=0,5 TM, H 8,1-15 ML ATORNILLADAS
08 | Seccion 08 - Elementos Estructurales De Acero | 082 | CERCHAS, VIGAS, VIGUETAS, RIOSTRAS Y ALEROS | 0824 | MONTAJE DE VIGAS SECUNDARIAS | 082408 | t | 277.79 | 2140.92 | 116.7 | 2535.41 | <=0,5 TM, H 8,1-15 ML SOLDADAS
08 | Seccion 08 - Elementos Estructurales De Acero | 082 | CERCHAS, VIGAS, VIGUETAS, RIOSTRAS Y ALEROS | 0824 | MONTAJE DE VIGAS SECUNDARIAS | 082409 | t | 128.33 | 565.46 | 0 | 693.79 | 0,5-1 TM, H 8,1-15 ML ATORNILLADAS
08 | Seccion 08 - Elementos Estructurales De Acero | 082 | CERCHAS, VIGAS, VIGUETAS, RIOSTRAS Y ALEROS | 0824 | MONTAJE DE VIGAS SECUNDARIAS | 082410 | t | 198.12 | 1525.7 | 96.58 | 1820.4 | 0,5-1 TM, H 8,1-15 ML SOLDADAS
08 | Seccion 08 - Elementos Estructurales De Acero | 082 | CERCHAS, VIGAS, VIGUETAS, RIOSTRAS Y ALEROS | 0824 | MONTAJE DE VIGAS SECUNDARIAS | 082411 | t | 91.82 | 434.97 | 0 | 526.79 | 1.1-1.5 TM H 8.1-15 ML ATORNILLADAS
08 | Seccion 08 - Elementos Estructurales De Acero | 082 | CERCHAS, VIGAS, VIGUETAS, RIOSTRAS Y ALEROS | 0824 | MONTAJE DE VIGAS SECUNDARIAS | 082412 | t | 144.16 | 1155.15 | 72.43 | 1371.74 | 1,1-1,5 TM H 8,1-15 ML SOLDADAS
08 | Seccion 08 - Elementos Estructurales De Acero | 082 | CERCHAS, VIGAS, VIGUETAS, RIOSTRAS Y ALEROS | 0824 | MONTAJE DE VIGAS SECUNDARIAS | 082413 | t | 216.97 | 1847.42 | 0 | 2064.39 | <=0,5 TM, H 15,1-30 ML ATORNILLADAS
08 | Seccion 08 - Elementos Estructurales De Acero | 082 | CERCHAS, VIGAS, VIGUETAS, RIOSTRAS Y ALEROS | 0824 | MONTAJE DE VIGAS SECUNDARIAS | 082414 | t | 311.48 | 3147.75 | 116.7 | 3575.93 | <=0,5 TM, H 15,1-30 ML SOLDADAS
08 | Seccion 08 - Elementos Estructurales De Acero | 082 | CERCHAS, VIGAS, VIGUETAS, RIOSTRAS Y ALEROS | 0824 | MONTAJE DE VIGAS SECUNDARIAS | 082415 | t | 155.79 | 1234.62 | 0 | 1390.41 | 0,51-1 TM, H 15,1-30 ML ATORNILLADAS
08 | Seccion 08 - Elementos Estructurales De Acero | 082 | CERCHAS, VIGAS, VIGUETAS, RIOSTRAS Y ALEROS | 0824 | MONTAJE DE VIGAS SECUNDARIAS | 082416 | t | 231.4 | 2274.88 | 96.58 | 2602.86 | 0,51-1 TM, H 15,1-30 ML SOLDADAS
08 | Seccion 08 - Elementos Estructurales De Acero | 082 | CERCHAS, VIGAS, VIGUETAS, RIOSTRAS Y ALEROS | 0824 | MONTAJE DE VIGAS SECUNDARIAS | 082417 | t | 139.44 | 1225.6 | 0 | 1365.04 | 1,1-1,5 TM H 15,1-30 ML ATORNILLADAS
08 | Seccion 08 - Elementos Estructurales De Acero | 082 | CERCHAS, VIGAS, VIGUETAS, RIOSTRAS Y ALEROS | 0824 | MONTAJE DE VIGAS SECUNDARIAS | 082418 | t | 200.51 | 2065.81 | 72.43 | 2338.75 | 1,1-1,5 TM H 15,1-30 ML SOLDADAS
08 | Seccion 08 - Elementos Estructurales De Acero | 082 | CERCHAS, VIGAS, VIGUETAS, RIOSTRAS Y ALEROS | 0824 | MONTAJE DE VIGAS SECUNDARIAS | 082453 | t | 179.13 | 412.2 | 0 | 591.33 | >1,5 TM, H <= ML ATORNILLADAS
08 | Seccion 08 - Elementos Estructurales De Acero | 082 | CERCHAS, VIGAS, VIGUETAS, RIOSTRAS Y ALEROS | 0824 | MONTAJE DE VIGAS SECUNDARIAS | 082454 | t | 295.12 | 1289.47 | 116.7 | 1701.29 | <= 0.5 tm H <= ml, SOLDADAS, INDUSTRIA AZUCARERA
08 | Seccion 08 - Elementos Estructurales De Acero | 082 | CERCHAS, VIGAS, VIGUETAS, RIOSTRAS Y ALEROS | 0824 | MONTAJE DE VIGAS SECUNDARIAS | 082455 | t | 337.14 | 1645.49 | 116.7 | 2099.33 | <= 0.5 tm H <= 8.1 - ml, SOLDADAS, INDUSTRIA AZUCARERA
08 | Seccion 08 - Elementos Estructurales De Acero | 082 | CERCHAS, VIGAS, VIGUETAS, RIOSTRAS Y ALEROS | 0825 | MONTAJE DE VIGAS SOPORTES DE RIELES PARA GRUAS VIAJERAS | 082501 | t | 227.07 | 497.32 | 0 | 724.39 | <=1,5 TM H <= ML ATORNILLADAS
08 | Seccion 08 - Elementos Estructurales De Acero | 082 | CERCHAS, VIGAS, VIGUETAS, RIOSTRAS Y ALEROS | 0825 | MONTAJE DE VIGAS SOPORTES DE RIELES PARA GRUAS VIAJERAS | 082502 | t | 238.7 | 657.36 | 20.12 | 916.18 | <=1,5 TM H <= ML SOLDADAS
08 | Seccion 08 - Elementos Estructurales De Acero | 082 | CERCHAS, VIGAS, VIGUETAS, RIOSTRAS Y ALEROS | 0825 | MONTAJE DE VIGAS SOPORTES DE RIELES PARA GRUAS VIAJERAS | 082503 | t | 179.13 | 412.2 | 0 | 591.33 | >1,5 TM, H <= ML ATORNILLADAS
08 | Seccion 08 - Elementos Estructurales De Acero | 082 | CERCHAS, VIGAS, VIGUETAS, RIOSTRAS Y ALEROS | 0825 | MONTAJE DE VIGAS SOPORTES DE RIELES PARA GRUAS VIAJERAS | 082504 | t | 188.14 | 536.23 | 16.1 | 740.47 | >1,5 TM, H <= ML SOLDADAS
08 | Seccion 08 - Elementos Estructurales De Acero | 082 | CERCHAS, VIGAS, VIGUETAS, RIOSTRAS Y ALEROS | 0825 | MONTAJE DE VIGAS SOPORTES DE RIELES PARA GRUAS VIAJERAS | 082505 | t | 133.95 | 723.13 | 0 | 857.08 | <= 1,5TM H 6,1-12ML ATORNILLADAS
08 | Seccion 08 - Elementos Estructurales De Acero | 082 | CERCHAS, VIGAS, VIGUETAS, RIOSTRAS Y ALEROS | 0825 | MONTAJE DE VIGAS SOPORTES DE RIELES PARA GRUAS VIAJERAS | 082506 | t | 147.76 | 913.18 | 20.12 | 1081.06 | <= 1,5,TM, H 6,1-12ML SOLDADAS
08 | Seccion 08 - Elementos Estructurales De Acero | 082 | CERCHAS, VIGAS, VIGUETAS, RIOSTRAS Y ALEROS | 0825 | MONTAJE DE VIGAS SOPORTES DE RIELES PARA GRUAS VIAJERAS | 082507 | t | 195.3 | 543.71 | 0 | 739.01 | >1,5 TM, H 6,1-12 ML ATORNILLADAS
08 | Seccion 08 - Elementos Estructurales De Acero | 082 | CERCHAS, VIGAS, VIGUETAS, RIOSTRAS Y ALEROS | 0825 | MONTAJE DE VIGAS SOPORTES DE RIELES PARA GRUAS VIAJERAS | 082508 | t | 205.77 | 687.75 | 16.1 | 909.62 | >1,5 TM, H 6,1-12 ML SOLDADAS
08 | Seccion 08 - Elementos Estructurales De Acero | 082 | CERCHAS, VIGAS, VIGUETAS, RIOSTRAS Y ALEROS | 0825 | MONTAJE DE VIGAS SOPORTES DE RIELES PARA GRUAS VIAJERAS | 082509 | t | 294.87 | 810.13 | 0 | 1105 | <= 1,5 TM H 12,1-18 ML ATORNILLADAS
08 | Seccion 08 - Elementos Estructurales De Acero | 082 | CERCHAS, VIGAS, VIGUETAS, RIOSTRAS Y ALEROS | 0825 | MONTAJE DE VIGAS SOPORTES DE RIELES PARA GRUAS VIAJERAS | 082510 | t | 310.86 | 1030.19 | 20.12 | 1361.17 | <=1,5 TM H 12,1-18 ML SOLDADAS
08 | Seccion 08 - Elementos Estructurales De Acero | 082 | CERCHAS, VIGAS, VIGUETAS, RIOSTRAS Y ALEROS | 0825 | MONTAJE DE VIGAS SOPORTES DE RIELES PARA GRUAS VIAJERAS | 082511 | t | 209.06 | 587.21 | 0 | 796.27 | > 1,5 TM H 12,1-18 ML ATORNILLADAS
08 | Seccion 08 - Elementos Estructurales De Acero | 082 | CERCHAS, VIGAS, VIGUETAS, RIOSTRAS Y ALEROS | 0825 | MONTAJE DE VIGAS SOPORTES DE RIELES PARA GRUAS VIAJERAS | 082512 | t | 221.13 | 753.25 | 16.1 | 990.48 | > 1,5 TM H 12,1-18 ML SOLDADAS
08 | Seccion 08 - Elementos Estructurales De Acero | 082 | CERCHAS, VIGAS, VIGUETAS, RIOSTRAS Y ALEROS | 0826 | MONTAJE DE VIGUETAS DE CUBIERTAS (CORREAS O POURLING) | 082601 | t | 452.55 | 3270.98 | 0 | 3723.53 | <=0,05 TM H <= ML ATORNILLADAS
08 | Seccion 08 - Elementos Estructurales De Acero | 082 | CERCHAS, VIGAS, VIGUETAS, RIOSTRAS Y ALEROS | 0826 | MONTAJE DE VIGUETAS DE CUBIERTAS (CORREAS O POURLING) | 082602 | t | 579.05 | 5011.42 | 205.22 | 5795.69 | <=0,05 TM H <= ML SOLDADAS
08 | Seccion 08 - Elementos Estructurales De Acero | 082 | CERCHAS, VIGAS, VIGUETAS, RIOSTRAS Y ALEROS | 0826 | MONTAJE DE VIGUETAS DE CUBIERTAS (CORREAS O POURLING) | 082603 | t | 234.86 | 1488.11 | 0 | 1722.97 | 0,051-0,1TM H<= ML ATORNILLADAS
08 | Seccion 08 - Elementos Estructurales De Acero | 082 | CERCHAS, VIGAS, VIGUETAS, RIOSTRAS Y ALEROS | 0826 | MONTAJE DE VIGUETAS DE CUBIERTAS (CORREAS O POURLING) | 082604 | t | 310.47 | 2528.37 | 124.74 | 2963.58 | 0.05-0.1 TM H<= 8ML SOLDADAS
08 | Seccion 08 - Elementos Estructurales De Acero | 082 | CERCHAS, VIGAS, VIGUETAS, RIOSTRAS Y ALEROS | 0826 | MONTAJE DE VIGUETAS DE CUBIERTAS (CORREAS O POURLING) | 082605 | t | 177.9 | 945.52 | 0 | 1123.42 | 0,11-0,2 TM,H<= ML ATORNILLADAS
08 | Seccion 08 - Elementos Estructurales De Acero | 082 | CERCHAS, VIGAS, VIGUETAS, RIOSTRAS Y ALEROS | 0826 | MONTAJE DE VIGUETAS DE CUBIERTAS (CORREAS O POURLING) | 082606 | t | 215.7 | 1465.65 | 60.36 | 1741.71 | 0,11-0,2 TM,H<= ML SOLDADAS
08 | Seccion 08 - Elementos Estructurales De Acero | 082 | CERCHAS, VIGAS, VIGUETAS, RIOSTRAS Y ALEROS | 0826 | MONTAJE DE VIGUETAS DE CUBIERTAS (CORREAS O POURLING) | 082607 | t | 161.28 | 711.53 | 0 | 872.81 | >0,2 TM, H <= ML ATORNILLADAS
08 | Seccion 08 - Elementos Estructurales De Acero | 082 | CERCHAS, VIGAS, VIGUETAS, RIOSTRAS Y ALEROS | 0826 | MONTAJE DE VIGUETAS DE CUBIERTAS (CORREAS O POURLING) | 082608 | t | 190.36 | 1111.63 | 44.26 | 1346.25 | >0,2 TM, H <= ML SOLDADAS
08 | Seccion 08 - Elementos Estructurales De Acero | 082 | CERCHAS, VIGAS, VIGUETAS, RIOSTRAS Y ALEROS | 0826 | MONTAJE DE VIGUETAS DE CUBIERTAS (CORREAS O POURLING) | 082609 | t | 503.46 | 3705.94 | 0 | 4209.4 | <=0,05TM H 8,1-15ML ATORNILLADAS
08 | Seccion 08 - Elementos Estructurales De Acero | 082 | CERCHAS, VIGAS, VIGUETAS, RIOSTRAS Y ALEROS | 0826 | MONTAJE DE VIGUETAS DE CUBIERTAS (CORREAS O POURLING) | 082610 | t | 652.5 | 5756.45 | 205.22 | 6614.17 | <=0,05TM H 8,1-15ML SOLDADAS
08 | Seccion 08 - Elementos Estructurales De Acero | 082 | CERCHAS, VIGAS, VIGUETAS, RIOSTRAS Y ALEROS | 0826 | MONTAJE DE VIGUETAS DE CUBIERTAS (CORREAS O POURLING) | 082611 | t | 254.53 | 1705.6 | 0 | 1960.13 | 0,05-0,1 TM, H 8,1-15 ML ATORNILLADAS
08 | Seccion 08 - Elementos Estructurales De Acero | 082 | CERCHAS, VIGAS, VIGUETAS, RIOSTRAS Y ALEROS | 0826 | MONTAJE DE VIGUETAS DE CUBIERTAS (CORREAS O POURLING) | 082612 | t | 343.95 | 2935.91 | 124.74 | 3404.6 | 0,05-0,1 TM, H 8,1-15 ML SOLDADAS
08 | Seccion 08 - Elementos Estructurales De Acero | 082 | CERCHAS, VIGAS, VIGUETAS, RIOSTRAS Y ALEROS | 0826 | MONTAJE DE VIGUETAS DE CUBIERTAS (CORREAS O POURLING) | 082613 | t | 187.8 | 1016.2 | 0 | 1204 | 0,11-0,2 TM, H 8,1-15 ML ATORNILLADAS
08 | Seccion 08 - Elementos Estructurales De Acero | 082 | CERCHAS, VIGAS, VIGUETAS, RIOSTRAS Y ALEROS | 0826 | MONTAJE DE VIGUETAS DE CUBIERTAS (CORREAS O POURLING) | 082614 | t | 232.15 | 1626.35 | 60.36 | 1918.86 | 0,11-0,2 TM, H 8,1-15 ML SOLDADAS
08 | Seccion 08 - Elementos Estructurales De Acero | 082 | CERCHAS, VIGAS, VIGUETAS, RIOSTRAS Y ALEROS | 0826 | MONTAJE DE VIGUETAS DE CUBIERTAS (CORREAS O POURLING) | 082615 | t | 169.72 | 820.28 | 0 | 990 | > 0,2 TM, H 8,1-15 ML ATORNILLADAS
08 | Seccion 08 - Elementos Estructurales De Acero | 082 | CERCHAS, VIGAS, VIGUETAS, RIOSTRAS Y ALEROS | 0826 | MONTAJE DE VIGUETAS DE CUBIERTAS (CORREAS O POURLING) | 082616 | t | 203.16 | 1280.4 | 44.26 | 1527.82 | > 0,2 TM, H 8,1-15 ML SOLDADAS
08 | Seccion 08 - Elementos Estructurales De Acero | 082 | CERCHAS, VIGAS, VIGUETAS, RIOSTRAS Y ALEROS | 0826 | MONTAJE DE VIGUETAS DE CUBIERTAS (CORREAS O POURLING) | 082617 | t | 581.7 | 7075.17 | 0 | 7656.87 | <=0,05 TM, H 15,1-30 ML ATORNILLADAS
08 | Seccion 08 - Elementos Estructurales De Acero | 082 | CERCHAS, VIGAS, VIGUETAS, RIOSTRAS Y ALEROS | 0826 | MONTAJE DE VIGUETAS DE CUBIERTAS (CORREAS O POURLING) | 082618 | t | 756.18 | 9475.77 | 205.22 | 10437.17 | <=0,05 TM, H 15,1-30 ML SOLDADAS
08 | Seccion 08 - Elementos Estructurales De Acero | 082 | CERCHAS, VIGAS, VIGUETAS, RIOSTRAS Y ALEROS | 0826 | MONTAJE DE VIGUETAS DE CUBIERTAS (CORREAS O POURLING) | 082619 | t | 289.31 | 3096.63 | 0 | 3385.94 | 0,051-0,1 TM, H 15,1-30 ML ATORNILLADAS
08 | Seccion 08 - Elementos Estructurales De Acero | 082 | CERCHAS, VIGAS, VIGUETAS, RIOSTRAS Y ALEROS | 0826 | MONTAJE DE VIGUETAS DE CUBIERTAS (CORREAS O POURLING) | 082620 | t | 393.27 | 4526.99 | 124.74 | 5045 | 0,051-0,1 TM, H 15,1-30 ML SOLDADAS
08 | Seccion 08 - Elementos Estructurales De Acero | 082 | CERCHAS, VIGAS, VIGUETAS, RIOSTRAS Y ALEROS | 0826 | MONTAJE DE VIGUETAS DE CUBIERTAS (CORREAS O POURLING) | 082621 | t | 205.72 | 1814.05 | 0 | 2019.77 | 0.11-0.2 TM H 15.1-30ML ATORNILLADAS
08 | Seccion 08 - Elementos Estructurales De Acero | 082 | CERCHAS, VIGAS, VIGUETAS, RIOSTRAS Y ALEROS | 0826 | MONTAJE DE VIGUETAS DE CUBIERTAS (CORREAS O POURLING) | 082622 | t | 258.06 | 2534.23 | 60.36 | 2852.65 | 0,11-0,2 TM H 15,1-30ML SOLDADAS
08 | Seccion 08 - Elementos Estructurales De Acero | 082 | CERCHAS, VIGAS, VIGUETAS, RIOSTRAS Y ALEROS | 0826 | MONTAJE DE VIGUETAS DE CUBIERTAS (CORREAS O POURLING) | 082623 | t | 180.91 | 1366.54 | 0 | 1547.45 | > 0,2 TM, H 15,1-30 ML ATORNILLADAS
08 | Seccion 08 - Elementos Estructurales De Acero | 082 | CERCHAS, VIGAS, VIGUETAS, RIOSTRAS Y ALEROS | 0826 | MONTAJE DE VIGUETAS DE CUBIERTAS (CORREAS O POURLING) | 082624 | t | 219.44 | 1896.67 | 44.26 | 2160.37 | > 0,2 TM, H 15,1-30 ML SOLDADAS
08 | Seccion 08 - Elementos Estructurales De Acero | 082 | CERCHAS, VIGAS, VIGUETAS, RIOSTRAS Y ALEROS | 0826 | MONTAJE DE VIGUETAS DE CUBIERTAS (CORREAS O POURLING) | 082626 | t | 1318.25 | 2499.26 | 0 | 3817.51 | MONTAJE VIGUETAS HASTA 5.0 T, HASTA M ALTURA LF EQUIPO IZAJE.
08 | Seccion 08 - Elementos Estructurales De Acero | 082 | CERCHAS, VIGAS, VIGUETAS, RIOSTRAS Y ALEROS | 0826 | MONTAJE DE VIGUETAS DE CUBIERTAS (CORREAS O POURLING) | 082627 | t | 1018.5 | 5544.04 | 0 | 6562.54 | MONTAJE VIGUETAS HASTA 5.0 T, HASTA M ALTURA LF.
08 | Seccion 08 - Elementos Estructurales De Acero | 082 | CERCHAS, VIGAS, VIGUETAS, RIOSTRAS Y ALEROS | 0826 | MONTAJE DE VIGUETAS DE CUBIERTAS (CORREAS O POURLING) | 082628 | t | 770.95 | 2499.26 | 0 | 3270.21 | MONTAJE VIGUETAS HASTA 5.0 T, HASTA M ALTURA LC.
08 | Seccion 08 - Elementos Estructurales De Acero | 082 | CERCHAS, VIGAS, VIGUETAS, RIOSTRAS Y ALEROS | 0826 | MONTAJE DE VIGUETAS DE CUBIERTAS (CORREAS O POURLING) | 082630 | t | 626.96 | 2694.99 | 205.22 | 3527.17 | <= 0.05 TM H <= ML, SOLDADAS, INDUSTRIA AZUCARERA
08 | Seccion 08 - Elementos Estructurales De Acero | 082 | CERCHAS, VIGAS, VIGUETAS, RIOSTRAS Y ALEROS | 0826 | MONTAJE DE VIGUETAS DE CUBIERTAS (CORREAS O POURLING) | 082631 | t | 695.89 | 3070.15 | 205.22 | 3971.26 | <= 0.05 t H 8.1 - m SOLDADAS, INDUSTRIA AZUCARERA
08 | Seccion 08 - Elementos Estructurales De Acero | 082 | CERCHAS, VIGAS, VIGUETAS, RIOSTRAS Y ALEROS | 0827 | MONTAJE DE RIOSTRAS | 082701 | t | 306.02 | 1334.8 | 0 | 1640.82 | <= 0,5 TM H <= 6ML ATORNILLADAS
08 | Seccion 08 - Elementos Estructurales De Acero | 082 | CERCHAS, VIGAS, VIGUETAS, RIOSTRAS Y ALEROS | 0827 | MONTAJE DE RIOSTRAS | 082702 | t | 388.9 | 2475.09 | 132.79 | 2996.78 | <= 0,5 TM H <= 6ML SOLDADAS
08 | Seccion 08 - Elementos Estructurales De Acero | 082 | CERCHAS, VIGAS, VIGUETAS, RIOSTRAS Y ALEROS | 0827 | MONTAJE DE RIOSTRAS | 082703 | t | 287.33 | 865.9 | 0 | 1153.23 | 0,51-1 TM H <= 6ML ATORNILLADAS
08 | Seccion 08 - Elementos Estructurales De Acero | 082 | CERCHAS, VIGAS, VIGUETAS, RIOSTRAS Y ALEROS | 0827 | MONTAJE DE RIOSTRAS | 082704 | t | 323.68 | 1366.03 | 60.36 | 1750.07 | 0,51-1 TM H <= 6ML SOLDADAS
08 | Seccion 08 - Elementos Estructurales De Acero | 082 | CERCHAS, VIGAS, VIGUETAS, RIOSTRAS Y ALEROS | 0827 | MONTAJE DE RIOSTRAS | 082705 | t | 334.09 | 1861.43 | 0 | 2195.52 | <= 0,5 TM H 6,1-12ML ATORNILLADAS
08 | Seccion 08 - Elementos Estructurales De Acero | 082 | CERCHAS, VIGAS, VIGUETAS, RIOSTRAS Y ALEROS | 0827 | MONTAJE DE RIOSTRAS | 082706 | t | 432.24 | 3211.77 | 132.79 | 3776.8 | <= 0,5 TM H 6,1-12ML SOLDADAS
08 | Seccion 08 - Elementos Estructurales De Acero | 082 | CERCHAS, VIGAS, VIGUETAS, RIOSTRAS Y ALEROS | 0827 | MONTAJE DE RIOSTRAS | 082707 | t | 340.58 | 1172.57 | 0 | 1513.15 | 0,51-1 TM H 6,1-12 ML ATORNILLADAS
08 | Seccion 08 - Elementos Estructurales De Acero | 082 | CERCHAS, VIGAS, VIGUETAS, RIOSTRAS Y ALEROS | 0827 | MONTAJE DE RIOSTRAS | 082708 | t | 384.2 | 1772.72 | 60.36 | 2217.28 | 0,51-1 TM H 6,1-12 ML SOLDADAS
08 | Seccion 08 - Elementos Estructurales De Acero | 082 | CERCHAS, VIGAS, VIGUETAS, RIOSTRAS Y ALEROS | 0827 | MONTAJE DE RIOSTRAS | 082709 | t | 419.9 | 2165.9 | 0 | 2585.8 | <=0,5 TM H 12,1-18 ML ATORNILLADAS
08 | Seccion 08 - Elementos Estructurales De Acero | 082 | CERCHAS, VIGAS, VIGUETAS, RIOSTRAS Y ALEROS | 0827 | MONTAJE DE RIOSTRAS | 082710 | t | 534.77 | 3746.3 | 132.79 | 4413.86 | <= 0,5TM H 12,1-18ML SOLDADAS
08 | Seccion 08 - Elementos Estructurales De Acero | 082 | CERCHAS, VIGAS, VIGUETAS, RIOSTRAS Y ALEROS | 0827 | MONTAJE DE RIOSTRAS | 082711 | t | 398.08 | 1357.43 | 0 | 1755.51 | 0,5-1 TM H 12,1-18 ATORNILLADAS
08 | Seccion 08 - Elementos Estructurales De Acero | 082 | CERCHAS, VIGAS, VIGUETAS, RIOSTRAS Y ALEROS | 0827 | MONTAJE DE RIOSTRAS | 082712 | t | 448.97 | 2057.61 | 60.36 | 2566.94 | 0,5-1 TM H 12,1-18 ML SOLDADAS
08 | Seccion 08 - Elementos Estructurales De Acero | 082 | CERCHAS, VIGAS, VIGUETAS, RIOSTRAS Y ALEROS | 0828 | MONTAJE DE ALEROS | 082801 | t | 655.44 | 1292.13 | 0 | 1947.57 | <= TM H <= ML ATORNILLADOS
08 | Seccion 08 - Elementos Estructurales De Acero | 082 | CERCHAS, VIGAS, VIGUETAS, RIOSTRAS Y ALEROS | 0828 | MONTAJE DE ALEROS | 082802 | t | 688.88 | 1752.25 | 52.31 | 2493.44 | <= TM H <= ML SOLDADOS
08 | Seccion 08 - Elementos Estructurales De Acero | 082 | CERCHAS, VIGAS, VIGUETAS, RIOSTRAS Y ALEROS | 0828 | MONTAJE DE ALEROS | 082803 | t | 343.3 | 563.76 | 0 | 907.06 | 1,1-2 TM H <= ML ATORNILLADOS
08 | Seccion 08 - Elementos Estructurales De Acero | 082 | CERCHAS, VIGAS, VIGUETAS, RIOSTRAS Y ALEROS | 0828 | MONTAJE DE ALEROS | 082804 | t | 359.29 | 783.82 | 24.14 | 1167.25 | 1,1-2 TM H <= ML SOLDADOS
08 | Seccion 08 - Elementos Estructurales De Acero | 082 | CERCHAS, VIGAS, VIGUETAS, RIOSTRAS Y ALEROS | 0828 | MONTAJE DE ALEROS | 082805 | t | 267.64 | 441.23 | 0 | 708.87 | > TM, H <= ML ATORNILLADOS
08 | Seccion 08 - Elementos Estructurales De Acero | 082 | CERCHAS, VIGAS, VIGUETAS, RIOSTRAS Y ALEROS | 0828 | MONTAJE DE ALEROS | 082806 | t | 283.63 | 661.29 | 24.14 | 969.06 | > TM, H <= ML SOLDADOS
08 | Seccion 08 - Elementos Estructurales De Acero | 082 | CERCHAS, VIGAS, VIGUETAS, RIOSTRAS Y ALEROS | 0828 | MONTAJE DE ALEROS | 082807 | t | 755.6 | 1666.42 | 0 | 2422.02 | <=1 TM H 6,1-12 ML ATORNILLADOS
08 | Seccion 08 - Elementos Estructurales De Acero | 082 | CERCHAS, VIGAS, VIGUETAS, RIOSTRAS Y ALEROS | 0828 | MONTAJE DE ALEROS | 082808 | t | 790.5 | 2146.54 | 52.31 | 2989.35 | <=1 TM H 6,1-12 ML SOLDADOS
08 | Seccion 08 - Elementos Estructurales De Acero | 082 | CERCHAS, VIGAS, VIGUETAS, RIOSTRAS Y ALEROS | 0828 | MONTAJE DE ALEROS | 082809 | t | 386.01 | 714.15 | 0 | 1100.16 | 1,1-2 TM, H 6,1-12 ML ATORNILLADAOS
08 | Seccion 08 - Elementos Estructurales De Acero | 082 | CERCHAS, VIGAS, VIGUETAS, RIOSTRAS Y ALEROS | 0828 | MONTAJE DE ALEROS | 082810 | t | 403.46 | 954.21 | 24.14 | 1381.81 | 1,1-2 TM, H 6,1-12 ML SOLDADOS
08 | Seccion 08 - Elementos Estructurales De Acero | 082 | CERCHAS, VIGAS, VIGUETAS, RIOSTRAS Y ALEROS | 0828 | MONTAJE DE ALEROS | 082811 | t | 301.58 | 552.35 | 0 | 853.93 | >2 TM, H 6,1-12 ML ATORNILLADOS
08 | Seccion 08 - Elementos Estructurales De Acero | 082 | CERCHAS, VIGAS, VIGUETAS, RIOSTRAS Y ALEROS | 0828 | MONTAJE DE ALEROS | 082812 | t | 319.03 | 792.41 | 24.14 | 1135.58 | >2 TM, H 6,1-12 ML SOLDADOS
08 | Seccion 08 - Elementos Estructurales De Acero | 082 | CERCHAS, VIGAS, VIGUETAS, RIOSTRAS Y ALEROS | 0828 | MONTAJE DE ALEROS | 082813 | t | 924.18 | 2061.45 | 0 | 2985.63 | <= 1TM, H 12,1-20 ML ATORNILLADOS
08 | Seccion 08 - Elementos Estructurales De Acero | 082 | CERCHAS, VIGAS, VIGUETAS, RIOSTRAS Y ALEROS | 0828 | MONTAJE DE ALEROS | 082814 | t | 969.98 | 2691.61 | 52.31 | 3713.9 | <= 1TM, H 12,1- ML SOLDADOS
08 | Seccion 08 - Elementos Estructurales De Acero | 082 | CERCHAS, VIGAS, VIGUETAS, RIOSTRAS Y ALEROS | 0828 | MONTAJE DE ALEROS | 082815 | t | 439.28 | 919.15 | 0 | 1358.43 | 1,1-2TM, H 12,1-20 ML ATORNILLADOS
08 | Seccion 08 - Elementos Estructurales De Acero | 082 | CERCHAS, VIGAS, VIGUETAS, RIOSTRAS Y ALEROS | 0828 | MONTAJE DE ALEROS | 082816 | t | 461.09 | 1219.23 | 24.14 | 1704.46 | 1,1-2TM, H 12,1-20 ML SOLDADOS
08 | Seccion 08 - Elementos Estructurales De Acero | 082 | CERCHAS, VIGAS, VIGUETAS, RIOSTRAS Y ALEROS | 0828 | MONTAJE DE ALEROS | 082817 | t | 354.43 | 722.35 | 0 | 1076.78 | >2 TM, H 12,1-20 ML ATORNILLADOS
08 | Seccion 08 - Elementos Estructurales De Acero | 082 | CERCHAS, VIGAS, VIGUETAS, RIOSTRAS Y ALEROS | 0828 | MONTAJE DE ALEROS | 082818 | t | 376.24 | 1022.43 | 24.14 | 1422.81 | >2 TM, H 12,1-20 ML SOLDADOS
08 | Seccion 08 - Elementos Estructurales De Acero | 082 | CERCHAS, VIGAS, VIGUETAS, RIOSTRAS Y ALEROS | 0828 | MONTAJE DE ALEROS | 082819 | t | 1102.79 | 3108.55 | 0 | 4211.34 | <=1 TM, H > ML ATORNILLADOS
08 | Seccion 08 - Elementos Estructurales De Acero | 082 | CERCHAS, VIGAS, VIGUETAS, RIOSTRAS Y ALEROS | 0828 | MONTAJE DE ALEROS | 082820 | t | 1152.23 | 3788.72 | 52.31 | 4993.26 | <=1 TM, H > ML SOLDADOS
08 | Seccion 08 - Elementos Estructurales De Acero | 082 | CERCHAS, VIGAS, VIGUETAS, RIOSTRAS Y ALEROS | 0828 | MONTAJE DE ALEROS | 082821 | t | 468.36 | 1255.43 | 0 | 1723.79 | 1,1-2 TM, H > ML ATORNILLADOS
08 | Seccion 08 - Elementos Estructurales De Acero | 082 | CERCHAS, VIGAS, VIGUETAS, RIOSTRAS Y ALEROS | 0828 | MONTAJE DE ALEROS | 082822 | t | 491.62 | 1575.51 | 24.14 | 2091.27 | 1,1-2 TM, H > ML SOLDADOS
08 | Seccion 08 - Elementos Estructurales De Acero | 082 | CERCHAS, VIGAS, VIGUETAS, RIOSTRAS Y ALEROS | 0828 | MONTAJE DE ALEROS | 082823 | t | 398.8 | 1087.23 | 0 | 1486.03 | > TM, H > ML ATORNILLADOS
08 | Seccion 08 - Elementos Estructurales De Acero | 082 | CERCHAS, VIGAS, VIGUETAS, RIOSTRAS Y ALEROS | 0828 | MONTAJE DE ALEROS | 082824 | t | 422.06 | 1407.31 | 24.14 | 1853.51 | > TM, H > ML SOLDADOS
08 | Seccion 08 - Elementos Estructurales De Acero | 082 | CERCHAS, VIGAS, VIGUETAS, RIOSTRAS Y ALEROS | 0829 | PREENSAMBLAJE DE CERCHAS TIPO CELOSIA Y RIOSTRAS | 082901 | t | 632.8 | 896.08 | 0 | 1528.88 | CERCHA TIPO CELOSIA <= TM ATORNILLADA
08 | Seccion 08 - Elementos Estructurales De Acero | 082 | CERCHAS, VIGAS, VIGUETAS, RIOSTRAS Y ALEROS | 0829 | PREENSAMBLAJE DE CERCHAS TIPO CELOSIA Y RIOSTRAS | 082902 | t | 644.43 | 1056.12 | 24.14 | 1724.69 | CERCHA TIPO CELOSIA <= TM SOLDADA
08 | Seccion 08 - Elementos Estructurales De Acero | 082 | CERCHAS, VIGAS, VIGUETAS, RIOSTRAS Y ALEROS | 0829 | PREENSAMBLAJE DE CERCHAS TIPO CELOSIA Y RIOSTRAS | 082903 | t | 420.19 | 537.65 | 0 | 957.84 | CERCHA TIPO CELOSIA CON 4,1-6 TM ATORNILLADA
08 | Seccion 08 - Elementos Estructurales De Acero | 082 | CERCHAS, VIGAS, VIGUETAS, RIOSTRAS Y ALEROS | 0829 | PREENSAMBLAJE DE CERCHAS TIPO CELOSIA Y RIOSTRAS | 082904 | t | 428.91 | 657.68 | 16.1 | 1102.69 | CERCHA TIPO CELOSIA CON 4,1-6 TM SOLDADA
08 | Seccion 08 - Elementos Estructurales De Acero | 082 | CERCHAS, VIGAS, VIGUETAS, RIOSTRAS Y ALEROS | 0829 | PREENSAMBLAJE DE CERCHAS TIPO CELOSIA Y RIOSTRAS | 082905 | t | 518.57 | 448.04 | 0 | 966.61 | RIOSTRA <= 0,5 TM ATORNILLADA
08 | Seccion 08 - Elementos Estructurales De Acero | 082 | CERCHAS, VIGAS, VIGUETAS, RIOSTRAS Y ALEROS | 0829 | PREENSAMBLAJE DE CERCHAS TIPO CELOSIA Y RIOSTRAS | 082906 | t | 663.97 | 2448.54 | 281.68 | 3394.19 | RIOSTRA CON <= 0,5 TM SOLDADA
08 | Seccion 08 - Elementos Estructurales De Acero | 082 | CERCHAS, VIGAS, VIGUETAS, RIOSTRAS Y ALEROS | 0829 | PREENSAMBLAJE DE CERCHAS TIPO CELOSIA Y RIOSTRAS | 082907 | t | 382.94 | 147.85 | 0 | 530.79 | RIOSTRA CON 0,51-1 TM ATORNILLADA
08 | Seccion 08 - Elementos Estructurales De Acero | 082 | CERCHAS, VIGAS, VIGUETAS, RIOSTRAS Y ALEROS | 0829 | PREENSAMBLAJE DE CERCHAS TIPO CELOSIA Y RIOSTRAS | 082908 | t | 484.72 | 1548.2 | 197.18 | 2230.1 | RIOSTRA CON 0,51-1TM SOLDADA
08 | Seccion 08 - Elementos Estructurales De Acero | 083 | ESCALERAS, PLATAFORMAS, BARANDAS, FORROS Y LOUVERS | 0831 | MONTAJE DE ESCALERAS CONVENCIONALES | 083101 | t | 574.49 | 1662.07 | 6064.45 | 8301.01 | <0.3 TM H <=6 ML ATORNILLADAS
08 | Seccion 08 - Elementos Estructurales De Acero | 083 | ESCALERAS, PLATAFORMAS, BARANDAS, FORROS Y LOUVERS | 0831 | MONTAJE DE ESCALERAS CONVENCIONALES | 083102 | t | 705.35 | 3462.52 | 6273.7 | 10441.57 | <0.3 TM H <=6 ML SOLDADAS
08 | Seccion 08 - Elementos Estructurales De Acero | 083 | ESCALERAS, PLATAFORMAS, BARANDAS, FORROS Y LOUVERS | 0831 | MONTAJE DE ESCALERAS CONVENCIONALES | 083103 | t | 401.72 | 1135.71 | 6064.45 | 7601.88 | > 0,3TM H <= 6ML ATORNILLADAS
08 | Seccion 08 - Elementos Estructurales De Acero | 083 | ESCALERAS, PLATAFORMAS, BARANDAS, FORROS Y LOUVERS | 0831 | MONTAJE DE ESCALERAS CONVENCIONALES | 083104 | t | 488.96 | 2336.01 | 6205.29 | 9030.26 | > 0,3TM H <= 6ML SOLDADAS
08 | Seccion 08 - Elementos Estructurales De Acero | 083 | ESCALERAS, PLATAFORMAS, BARANDAS, FORROS Y LOUVERS | 0831 | MONTAJE DE ESCALERAS CONVENCIONALES | 083105 | t | 682.43 | 2346.83 | 6064.45 | 9093.71 | <=0,3 TM H 6,1-15 ML ATORNILLADAS
08 | Seccion 08 - Elementos Estructurales De Acero | 083 | ESCALERAS, PLATAFORMAS, BARANDAS, FORROS Y LOUVERS | 0831 | MONTAJE DE ESCALERAS CONVENCIONALES | 083106 | t | 838.01 | 4487.37 | 6273.7 | 11599.08 | <=0,3 TM H 6,1-15 ML SOLDADAS
08 | Seccion 08 - Elementos Estructurales De Acero | 083 | ESCALERAS, PLATAFORMAS, BARANDAS, FORROS Y LOUVERS | 0831 | MONTAJE DE ESCALERAS CONVENCIONALES | 083107 | t | 508 | 1691.17 | 6064.45 | 8263.62 | >=0,3 TM H 6,1-15 ML ATORNILLADAS
08 | Seccion 08 - Elementos Estructurales De Acero | 083 | ESCALERAS, PLATAFORMAS, BARANDAS, FORROS Y LOUVERS | 0831 | MONTAJE DE ESCALERAS CONVENCIONALES | 083108 | t | 611.23 | 3111.53 | 6205.29 | 9928.05 | >=0,3 TM H 6,1-15 ML SOLDADAS
08 | Seccion 08 - Elementos Estructurales De Acero | 083 | ESCALERAS, PLATAFORMAS, BARANDAS, FORROS Y LOUVERS | 0831 | MONTAJE DE ESCALERAS CONVENCIONALES | 083109 | t | 901.26 | 4727.37 | 6064.45 | 11693.08 | <=0,3 TM H 15,1-25 ML ATORNILLADAS
08 | Seccion 08 - Elementos Estructurales De Acero | 083 | ESCALERAS, PLATAFORMAS, BARANDAS, FORROS Y LOUVERS | 0831 | MONTAJE DE ESCALERAS CONVENCIONALES | 083110 | t | 1083.01 | 7228 | 6273.7 | 14584.71 | <=0,3 TM H 15,1-25 ML SOLDADAS
08 | Seccion 08 - Elementos Estructurales De Acero | 083 | ESCALERAS, PLATAFORMAS, BARANDAS, FORROS Y LOUVERS | 0831 | MONTAJE DE ESCALERAS CONVENCIONALES | 083111 | t | 620.84 | 3135.47 | 6064.45 | 9820.76 | >0.3 TM H 15.1-25 ML ATORNILLADAS
08 | Seccion 08 - Elementos Estructurales De Acero | 083 | ESCALERAS, PLATAFORMAS, BARANDAS, FORROS Y LOUVERS | 0831 | MONTAJE DE ESCALERAS CONVENCIONALES | 083112 | t | 741.52 | 4795.89 | 6205.29 | 11742.7 | >0.3 TM H 15.1-25 ML SOLDADAS
08 | Seccion 08 - Elementos Estructurales De Acero | 083 | ESCALERAS, PLATAFORMAS, BARANDAS, FORROS Y LOUVERS | 0832 | MONTAJE DE ESCALERAS TIPO BARCO | 083201 | t | 585.9 | 2681.52 | 6064.45 | 9331.87 | <=0,15 TM H <=6 ML ATORNILLADAS
08 | Seccion 08 - Elementos Estructurales De Acero | 083 | ESCALERAS, PLATAFORMAS, BARANDAS, FORROS Y LOUVERS | 0832 | MONTAJE DE ESCALERAS TIPO BARCO | 083202 | t | 702.22 | 4281.92 | 6249.55 | 11233.69 | <=0,15 TM H <=6 ML SOLDADAS
08 | Seccion 08 - Elementos Estructurales De Acero | 083 | ESCALERAS, PLATAFORMAS, BARANDAS, FORROS Y LOUVERS | 0832 | MONTAJE DE ESCALERAS TIPO BARCO | 083203 | t | 495.62 | 1842.15 | 6064.45 | 8402.22 | <= 0,2TM H 6,1-15ML ATORNILLADAS
08 | Seccion 08 - Elementos Estructurales De Acero | 083 | ESCALERAS, PLATAFORMAS, BARANDAS, FORROS Y LOUVERS | 0832 | MONTAJE DE ESCALERAS TIPO BARCO | 083204 | t | 582.86 | 3042.45 | 6185.17 | 9810.48 | <= 0,2TM H 6,1-15ML SOLDADAS
08 | Seccion 08 - Elementos Estructurales De Acero | 083 | ESCALERAS, PLATAFORMAS, BARANDAS, FORROS Y LOUVERS | 0832 | MONTAJE DE ESCALERAS TIPO BARCO | 083205 | t | 734.17 | 3288.1 | 6064.45 | 10086.72 | <=0,2 TM H 15,1-25 ML ATORNILLADAS
08 | Seccion 08 - Elementos Estructurales De Acero | 083 | ESCALERAS, PLATAFORMAS, BARANDAS, FORROS Y LOUVERS | 0832 | MONTAJE DE ESCALERAS TIPO BARCO | 083206 | t | 835.95 | 4688.45 | 6185.17 | 11709.57 | <= 0,2TM H 15,1-25ML SOLDADAS
08 | Seccion 08 - Elementos Estructurales De Acero | 083 | ESCALERAS, PLATAFORMAS, BARANDAS, FORROS Y LOUVERS | 0832 | MONTAJE DE ESCALERAS TIPO BARCO | 083211 | t | 5639.24 | 3718.72 | 0 | 9357.96 | MONTAJE ESCALERA TIPO BARCO, <= 0.15 TON, ALTURA 5-25 M, ATORNILLADA, EN CHIMENEAS.
08 | Seccion 08 - Elementos Estructurales De Acero | 083 | ESCALERAS, PLATAFORMAS, BARANDAS, FORROS Y LOUVERS | 0832 | MONTAJE DE ESCALERAS TIPO BARCO | 083212 | t | 6090.53 | 4015.85 | 0 | 10106.38 | MONTAJE ESCALERA TIPO BARCO, <= 0.15 TON, ALTURA 25.1-50 M, ATORNILLADA, EN CHIMENEAS.
08 | Seccion 08 - Elementos Estructurales De Acero | 083 | ESCALERAS, PLATAFORMAS, BARANDAS, FORROS Y LOUVERS | 0832 | MONTAJE DE ESCALERAS TIPO BARCO | 083213 | t | 6315.94 | 4165.33 | 0 | 10481.27 | MONTAJE ESCALERA TIPO BARCO, <= 0.15 TON, ALTURA 50.1-100 M, ATORNILLADA, EN CHIMENEAS.
08 | Seccion 08 - Elementos Estructurales De Acero | 083 | ESCALERAS, PLATAFORMAS, BARANDAS, FORROS Y LOUVERS | 0832 | MONTAJE DE ESCALERAS TIPO BARCO | 083214 | t | 7049.05 | 4648.4 | 0 | 11697.45 | MONTAJE ESCALERA TIPO BARCO, <= 0.15 TON, ALTURA 100-150 M, ATORNILLADA, EN CHIMENEAS.
08 | Seccion 08 - Elementos Estructurales De Acero | 083 | ESCALERAS, PLATAFORMAS, BARANDAS, FORROS Y LOUVERS | 0832 | MONTAJE DE ESCALERAS TIPO BARCO | 083215 | t | 7443.8 | 4909.07 | 0 | 12352.87 | MONTAJE ESCALERA TIPO BARCO, <= 0.15 TON, ALTURA 150.1-200 M, ATORNILLADA, EN CHIMENEAS.
08 | Seccion 08 - Elementos Estructurales De Acero | 083 | ESCALERAS, PLATAFORMAS, BARANDAS, FORROS Y LOUVERS | 0833 | MONTAJE DE PLATAFORMAS | 083301 | t | 202.59 | 749.11 | 6100.67 | 7052.37 | <=1,1 TM H <=6 ML SOLDADAS
08 | Seccion 08 - Elementos Estructurales De Acero | 083 | ESCALERAS, PLATAFORMAS, BARANDAS, FORROS Y LOUVERS | 0833 | MONTAJE DE PLATAFORMAS | 083302 | t | 288.09 | 1139.68 | 6100.67 | 7528.44 | <= 1,1TM H <= 6,1-15ML SOLDADAS
08 | Seccion 08 - Elementos Estructurales De Acero | 083 | ESCALERAS, PLATAFORMAS, BARANDAS, FORROS Y LOUVERS | 0833 | MONTAJE DE PLATAFORMAS | 083303 | t | 368.86 | 1931.82 | 6100.67 | 8401.35 | <=1,1 TM H <=15,1-25 ML SOLDADAS
08 | Seccion 08 - Elementos Estructurales De Acero | 083 | ESCALERAS, PLATAFORMAS, BARANDAS, FORROS Y LOUVERS | 0834 | MONTAJE DE BARANDAS DE ANGULARES | 083401 | t | 1013.15 | 4376.49 | 6515.14 | 11904.78 | <=0.04 TM H <=6 ML SOLDADAS
08 | Seccion 08 - Elementos Estructurales De Acero | 083 | ESCALERAS, PLATAFORMAS, BARANDAS, FORROS Y LOUVERS | 0834 | MONTAJE DE BARANDAS DE ANGULARES | 083402 | t | 971.41 | 4304.11 | 6515.14 | 11790.66 | 0,041-0,07 TM H <=6 ML SOLDADAS
08 | Seccion 08 - Elementos Estructurales De Acero | 083 | ESCALERAS, PLATAFORMAS, BARANDAS, FORROS Y LOUVERS | 0834 | MONTAJE DE BARANDAS DE ANGULARES | 083403 | t | 1583.82 | 4776.59 | 6515.14 | 12875.55 | 0,04 TM H 6,1-15 ML SOLDADAS
08 | Seccion 08 - Elementos Estructurales De Acero | 083 | ESCALERAS, PLATAFORMAS, BARANDAS, FORROS Y LOUVERS | 0834 | MONTAJE DE BARANDAS DE ANGULARES | 083404 | t | 1196.28 | 4704.21 | 6515.14 | 12415.63 | 0,041-0,07 TM H 6,1-15 ML SOLDADAS
08 | Seccion 08 - Elementos Estructurales De Acero | 083 | ESCALERAS, PLATAFORMAS, BARANDAS, FORROS Y LOUVERS | 0834 | MONTAJE DE BARANDAS DE ANGULARES | 083405 | t | 1775.23 | 5176.69 | 6515.14 | 13467.06 | <=0,04 TM H 15,1-25 ML SOLDADAS
08 | Seccion 08 - Elementos Estructurales De Acero | 083 | ESCALERAS, PLATAFORMAS, BARANDAS, FORROS Y LOUVERS | 0834 | MONTAJE DE BARANDAS DE ANGULARES | 083406 | t | 1330.03 | 5104.31 | 6515.14 | 12949.48 | 0,041-0,07 TM H 15,1-25 ML SOLDADAS
08 | Seccion 08 - Elementos Estructurales De Acero | 083 | ESCALERAS, PLATAFORMAS, BARANDAS, FORROS Y LOUVERS | 0834 | MONTAJE DE BARANDAS DE ANGULARES | 083411 | t | 3040.92 | 1968.73 | 0 | 5009.65 | MONTAJE BARANDAS, <= 0.03 TON, ALTURA 25-55 M, ATORNILLADAS, EN CHIMENEAS.
08 | Seccion 08 - Elementos Estructurales De Acero | 083 | ESCALERAS, PLATAFORMAS, BARANDAS, FORROS Y LOUVERS | 0834 | MONTAJE DE BARANDAS DE ANGULARES | 083412 | t | 3284.2 | 2125.5 | 0 | 5409.7 | MONTAJE BARANDAS, <= 0.03 TON, ALTURA .1-85 M, ATORNILLADAS, EN CHIMENEAS.
08 | Seccion 08 - Elementos Estructurales De Acero | 083 | ESCALERAS, PLATAFORMAS, BARANDAS, FORROS Y LOUVERS | 0834 | MONTAJE DE BARANDAS DE ANGULARES | 083413 | t | 3405.83 | 2205.71 | 0 | 5611.54 | MONTAJE BARANDAS, <= 0.03 TON, ALTURA DE85 .1-115 M, ATORNILLADAS, EN CHIMENEAS.
08 | Seccion 08 - Elementos Estructurales De Acero | 083 | ESCALERAS, PLATAFORMAS, BARANDAS, FORROS Y LOUVERS | 0834 | MONTAJE DE BARANDAS DE ANGULARES | 083414 | t | 3801.15 | 2460.92 | 0 | 6262.07 | MONTAJE BARANDAS, <= 0.03 TON, ALTURA DE115.1-160 M, ATORNILLADAS, EN CHIMENEAS.
08 | Seccion 08 - Elementos Estructurales De Acero | 083 | ESCALERAS, PLATAFORMAS, BARANDAS, FORROS Y LOUVERS | 0834 | MONTAJE DE BARANDAS DE ANGULARES | 083415 | t | 4014.01 | 2599.46 | 0 | 6613.47 | MONTAJE BARANDAS, <= 0.03 TON, ALTURA DE160.1-200 M, ATORNILLADAS, EN CHIMENEAS.
08 | Seccion 08 - Elementos Estructurales De Acero | 083 | ESCALERAS, PLATAFORMAS, BARANDAS, FORROS Y LOUVERS | 0835 | MONTAJE DE BARANDAS DE TUBOS | 083501 | t | 1221.84 | 4498.64 | 6515.14 | 12235.62 | <=0,03 TM H<=6 ML SOLDADAS
08 | Seccion 08 - Elementos Estructurales De Acero | 083 | ESCALERAS, PLATAFORMAS, BARANDAS, FORROS Y LOUVERS | 0835 | MONTAJE DE BARANDAS DE TUBOS | 083502 | t | 1187.07 | 4376.49 | 6515.14 | 12078.7 | 0,031-0,05 TM H <=6 ML SOLDADAS
08 | Seccion 08 - Elementos Estructurales De Acero | 083 | ESCALERAS, PLATAFORMAS, BARANDAS, FORROS Y LOUVERS | 0835 | MONTAJE DE BARANDAS DE TUBOS | 083503 | t | 1375.06 | 4898.74 | 6515.14 | 12788.94 | <=0,03 TM H 6,1-15 ML SOLDADAS
08 | Seccion 08 - Elementos Estructurales De Acero | 083 | ESCALERAS, PLATAFORMAS, BARANDAS, FORROS Y LOUVERS | 0835 | MONTAJE DE BARANDAS DE TUBOS | 083504 | t | 1351.3 | 4776.59 | 6515.14 | 12643.03 | 0,031-0,05TM H 6,1-15ML SOLDADAS
08 | Seccion 08 - Elementos Estructurales De Acero | 083 | ESCALERAS, PLATAFORMAS, BARANDAS, FORROS Y LOUVERS | 0835 | MONTAJE DE BARANDAS DE TUBOS | 083505 | t | 1550.51 | 5298.84 | 6515.14 | 13364.49 | <=0,03 TM H 15,1-25 ML SOLDADAS
08 | Seccion 08 - Elementos Estructurales De Acero | 083 | ESCALERAS, PLATAFORMAS, BARANDAS, FORROS Y LOUVERS | 0835 | MONTAJE DE BARANDAS DE TUBOS | 083506 | t | 1510.23 | 5176.69 | 6515.14 | 13202.06 | 0,031-0,05 TM H 15,1-25 ML SOLDADAS
08 | Seccion 08 - Elementos Estructurales De Acero | 083 | ESCALERAS, PLATAFORMAS, BARANDAS, FORROS Y LOUVERS | 0836 | MONTAJE DE FORROS PARA PISOS | 083601 | t | 1312.09 | 3376.24 | 6362.23 | 11050.56 | CHAPA <=5 MM
08 | Seccion 08 - Elementos Estructurales De Acero | 083 | ESCALERAS, PLATAFORMAS, BARANDAS, FORROS Y LOUVERS | 0836 | MONTAJE DE FORROS PARA PISOS | 083602 | t | 1326.24 | 3303.86 | 6362.23 | 10992.33 | CHAPA 5,1-6 MM
08 | Seccion 08 - Elementos Estructurales De Acero | 083 | ESCALERAS, PLATAFORMAS, BARANDAS, FORROS Y LOUVERS | 0837 | MONTAJE DE FORROS PARA PAREDES | 083701 | t | 2913.4 | 14709.2 | 7070.49 | 24693.09 | CHAPA <=3 MM
08 | Seccion 08 - Elementos Estructurales De Acero | 083 | ESCALERAS, PLATAFORMAS, BARANDAS, FORROS Y LOUVERS | 0837 | MONTAJE DE FORROS PARA PAREDES | 083702 | t | 1882.34 | 7431.53 | 6748.53 | 16062.4 | CHAPA 3,1-6 MM
08 | Seccion 08 - Elementos Estructurales De Acero | 083 | ESCALERAS, PLATAFORMAS, BARANDAS, FORROS Y LOUVERS | 0838 | MONTAJE DE LOUVERS | 083801 | t | 378.37 | 1665.69 | 6064.45 | 8108.51 | <=0,5 TM H <=6 ML ATORNILLADOS
08 | Seccion 08 - Elementos Estructurales De Acero | 083 | ESCALERAS, PLATAFORMAS, BARANDAS, FORROS Y LOUVERS | 0838 | MONTAJE DE LOUVERS | 083802 | t | 439.44 | 2505.9 | 6165.05 | 9110.39 | <=0,5 TM H <=6 ML SOLDADOS
08 | Seccion 08 - Elementos Estructurales De Acero | 083 | ESCALERAS, PLATAFORMAS, BARANDAS, FORROS Y LOUVERS | 0838 | MONTAJE DE LOUVERS | 083803 | t | 249.82 | 819.16 | 6064.45 | 7133.43 | 0,51-1 TM H <=6 ML ATORNILLADOS
08 | Seccion 08 - Elementos Estructurales De Acero | 083 | ESCALERAS, PLATAFORMAS, BARANDAS, FORROS Y LOUVERS | 0838 | MONTAJE DE LOUVERS | 083804 | t | 286.17 | 1319.29 | 6124.81 | 7730.27 | 0,51-1 TM H <=6 ML SOLDADOS
08 | Seccion 08 - Elementos Estructurales De Acero | 083 | ESCALERAS, PLATAFORMAS, BARANDAS, FORROS Y LOUVERS | 0838 | MONTAJE DE LOUVERS | 083805 | t | 224.13 | 629.98 | 6064.45 | 6918.56 | 1,1-1,5 TM H <=6 ML ATORNILLADOS
08 | Seccion 08 - Elementos Estructurales De Acero | 083 | ESCALERAS, PLATAFORMAS, BARANDAS, FORROS Y LOUVERS | 0838 | MONTAJE DE LOUVERS | 083806 | t | 260.48 | 1130.11 | 6124.81 | 7515.4 | 1,1-1,5 TM H <=6 ML SOLDADOS
08 | Seccion 08 - Elementos Estructurales De Acero | 083 | ESCALERAS, PLATAFORMAS, BARANDAS, FORROS Y LOUVERS | 0838 | MONTAJE DE LOUVERS | 083807 | t | 217.73 | 602.79 | 6064.45 | 6884.97 | 1,51-2 TM H <=6 ML ATORNILLADOS
08 | Seccion 08 - Elementos Estructurales De Acero | 083 | ESCALERAS, PLATAFORMAS, BARANDAS, FORROS Y LOUVERS | 0838 | MONTAJE DE LOUVERS | 083808 | t | 246.81 | 1002.89 | 6108.71 | 7358.41 | 1,51-2 TM H <=6 ML SOLDADOS
08 | Seccion 08 - Elementos Estructurales De Acero | 083 | ESCALERAS, PLATAFORMAS, BARANDAS, FORROS Y LOUVERS | 0838 | MONTAJE DE LOUVERS | 083809 | t | 436.21 | 2296.86 | 6064.45 | 8797.52 | <=0,5 TM H 6,1-12 ML ATORNILLADOS
08 | Seccion 08 - Elementos Estructurales De Acero | 083 | ESCALERAS, PLATAFORMAS, BARANDAS, FORROS Y LOUVERS | 0838 | MONTAJE DE LOUVERS | 083810 | t | 506 | 3257.1 | 6165.05 | 9928.15 | <=0,5 TM H 6,1-12 ML SOLDADOS
08 | Seccion 08 - Elementos Estructurales De Acero | 083 | ESCALERAS, PLATAFORMAS, BARANDAS, FORROS Y LOUVERS | 0838 | MONTAJE DE LOUVERS | 083811 | t | 267.76 | 1051.1 | 6064.45 | 7383.31 | 0,51-1 TM H 6,1-12 ML ATORNILLADOS
08 | Seccion 08 - Elementos Estructurales De Acero | 083 | ESCALERAS, PLATAFORMAS, BARANDAS, FORROS Y LOUVERS | 0838 | MONTAJE DE LOUVERS | 083812 | t | 308.47 | 1611.24 | 6124.81 | 8044.52 | 0,51-1 TM H 6,1-12 ML SOLDADOS
08 | Seccion 08 - Elementos Estructurales De Acero | 083 | ESCALERAS, PLATAFORMAS, BARANDAS, FORROS Y LOUVERS | 0838 | MONTAJE DE LOUVERS | 083813 | t | 234.36 | 801.03 | 6064.45 | 7099.84 | 1,1-1,5 TM H 6,1-12 ML ATORNILLADOS
08 | Seccion 08 - Elementos Estructurales De Acero | 083 | ESCALERAS, PLATAFORMAS, BARANDAS, FORROS Y LOUVERS | 0838 | MONTAJE DE LOUVERS | 083814 | t | 275.07 | 1361.17 | 6124.81 | 7761.05 | 1,1-1,5 TM H 6,1-12 ML SOLDADOS
08 | Seccion 08 - Elementos Estructurales De Acero | 083 | ESCALERAS, PLATAFORMAS, BARANDAS, FORROS Y LOUVERS | 0838 | MONTAJE DE LOUVERS | 083815 | t | 225.41 | 753.89 | 6064.45 | 7043.75 | 1,51-2 TM H 6,1-12 ML ATORNILLADOS
08 | Seccion 08 - Elementos Estructurales De Acero | 083 | ESCALERAS, PLATAFORMAS, BARANDAS, FORROS Y LOUVERS | 0838 | MONTAJE DE LOUVERS | 083816 | t | 258.85 | 1214.01 | 6108.71 | 7581.57 | 1,51-2 TM H 6,1-12 ML SOLDADOS
08 | Seccion 08 - Elementos Estructurales De Acero | 083 | ESCALERAS, PLATAFORMAS, BARANDAS, FORROS Y LOUVERS | 0839 | COLOCACION DE ELEMENTOS ESPECIALES | 083911 | u | 108.52 | 596.15 | 3906.43 | 4611.1 | VENTANAS 0.80X1.30 M PERFILES ACERO SOLDADOS
08 | Seccion 08 - Elementos Estructurales De Acero | 083 | ESCALERAS, PLATAFORMAS, BARANDAS, FORROS Y LOUVERS | 0839 | COLOCACION DE ELEMENTOS ESPECIALES | 083912 | t | 257.86 | 19660.8 | 6078.44 | 25997.1 | PASARELAS METALICAS H 6M HASTA 5TM AGUA-AGUA
08 | Seccion 08 - Elementos Estructurales De Acero | 083 | ESCALERAS, PLATAFORMAS, BARANDAS, FORROS Y LOUVERS | 0839 | COLOCACION DE ELEMENTOS ESPECIALES | 083921 | t | 4312.36 | 2843.72 | 0 | 7156.08 | MONTAJE PISOS BALCONES, SEMI BALCONES, ETC., ALTURA 25-55 M, ATORNILLADOS, EN CHIMENEAS.
08 | Seccion 08 - Elementos Estructurales De Acero | 083 | ESCALERAS, PLATAFORMAS, BARANDAS, FORROS Y LOUVERS | 0839 | COLOCACION DE ELEMENTOS ESPECIALES | 083922 | t | 4657.34 | 3071.59 | 0 | 7728.93 | MONTAJE PISOS BALCONES, SEMI BALCONES, ETC., ALTURA 55.1-85 M, ATORNILLADOS, EN CHIMENEAS.
08 | Seccion 08 - Elementos Estructurales De Acero | 083 | ESCALERAS, PLATAFORMAS, BARANDAS, FORROS Y LOUVERS | 0839 | COLOCACION DE ELEMENTOS ESPECIALES | 083923 | t | 4829.84 | 3184.61 | 0 | 8014.45 | MONTAJE PISOS BALCONES, SEMI BALCONES, ETC., ALTURA 85.1-115 M, ATORNILLADOS, EN CHIMENEAS.
08 | Seccion 08 - Elementos Estructurales De Acero | 083 | ESCALERAS, PLATAFORMAS, BARANDAS, FORROS Y LOUVERS | 0839 | COLOCACION DE ELEMENTOS ESPECIALES | 083924 | t | 5390.45 | 3554.66 | 0 | 8945.11 | MONTAJE PISOS BALCONES, SEMI BALCONES, ETC., ALTURA 115.1-160 M, ATORNILLADOS, EN CHIMENEAS.
08 | Seccion 08 - Elementos Estructurales De Acero | 083 | ESCALERAS, PLATAFORMAS, BARANDAS, FORROS Y LOUVERS | 0839 | COLOCACION DE ELEMENTOS ESPECIALES | 083925 | t | 5692.31 | 3755.17 | 0 | 9447.48 | MONTAJE PISOS BALCONES, SEMI BALCONES, ETC., ALTURA 160-200 M, ATORNILLADOS, EN CHIMENEAS.
08 | Seccion 08 - Elementos Estructurales De Acero | 084 | MONITORES, SOPORT, PASILLOS-PUENTES Y CELULAS COMPLEJAS | 0841 | MONTAJE DE MONITORES | 084101 | t | 963.33 | 2511.64 | 6064.45 | 9539.42 | <=1 TM H <= ML ATORNILLADOS
08 | Seccion 08 - Elementos Estructurales De Acero | 084 | MONITORES, SOPORT, PASILLOS-PUENTES Y CELULAS COMPLEJAS | 0841 | MONTAJE DE MONITORES | 084102 | t | 1006.95 | 3111.79 | 6136.88 | 10255.62 | <=1 TM H <= ML SOLDADOS
08 | Seccion 08 - Elementos Estructurales De Acero | 084 | MONITORES, SOPORT, PASILLOS-PUENTES Y CELULAS COMPLEJAS | 0841 | MONTAJE DE MONITORES | 084103 | t | 372.83 | 1212.71 | 6064.45 | 7649.99 | 1,1-2 TM H <=6 ML ATORNILLADOS
08 | Seccion 08 - Elementos Estructurales De Acero | 084 | MONITORES, SOPORT, PASILLOS-PUENTES Y CELULAS COMPLEJAS | 0841 | MONTAJE DE MONITORES | 084104 | t | 409.18 | 1712.84 | 6124.81 | 8246.83 | 1,1-2TM H <= 6ML SOLDADOS
08 | Seccion 08 - Elementos Estructurales De Acero | 084 | MONITORES, SOPORT, PASILLOS-PUENTES Y CELULAS COMPLEJAS | 0841 | MONTAJE DE MONITORES | 084105 | t | 1188.58 | 4354.74 | 6064.45 | 11607.77 | <= 1TM H 6,1-12ML ATORNILLADOS
08 | Seccion 08 - Elementos Estructurales De Acero | 084 | MONITORES, SOPORT, PASILLOS-PUENTES Y CELULAS COMPLEJAS | 0841 | MONTAJE DE MONITORES | 084106 | t | 1239.47 | 5054.92 | 6136.88 | 12431.27 | <= 1TM H 6,1-12ML SOLDADOS
08 | Seccion 08 - Elementos Estructurales De Acero | 084 | MONITORES, SOPORT, PASILLOS-PUENTES Y CELULAS COMPLEJAS | 0841 | MONTAJE DE MONITORES | 084107 | t | 569.54 | 1927.89 | 6064.45 | 8561.88 | 1,1-2 TM H 6,1-12 ML ATORNILLADOS
08 | Seccion 08 - Elementos Estructurales De Acero | 084 | MONITORES, SOPORT, PASILLOS-PUENTES Y CELULAS COMPLEJAS | 0841 | MONTAJE DE MONITORES | 084108 | t | 616.07 | 2568.05 | 6124.81 | 9308.93 | 1,1-2 TM H 6,1-12 ML SOLDADOS
08 | Seccion 08 - Elementos Estructurales De Acero | 084 | MONITORES, SOPORT, PASILLOS-PUENTES Y CELULAS COMPLEJAS | 0841 | MONTAJE DE MONITORES | 084109 | t | 1415.65 | 5829.34 | 6064.45 | 13309.44 | <= 1TM H> ML ATORNILLADAS
08 | Seccion 08 - Elementos Estructurales De Acero | 084 | MONITORES, SOPORT, PASILLOS-PUENTES Y CELULAS COMPLEJAS | 0841 | MONTAJE DE MONITORES | 084110 | t | 1473.81 | 6629.54 | 6136.88 | 14240.23 | <= 1TM H > ML SOLDADOS
08 | Seccion 08 - Elementos Estructurales De Acero | 084 | MONITORES, SOPORT, PASILLOS-PUENTES Y CELULAS COMPLEJAS | 0841 | MONTAJE DE MONITORES | 084111 | t | 608.19 | 2465.62 | 6064.45 | 9138.26 | 1,1-2 TM H >12 ML ATORNILLADOS
08 | Seccion 08 - Elementos Estructurales De Acero | 084 | MONITORES, SOPORT, PASILLOS-PUENTES Y CELULAS COMPLEJAS | 0841 | MONTAJE DE MONITORES | 084112 | t | 660.53 | 3185.8 | 6124.81 | 9971.14 | 1,1-2 TM H >12 ML SOLDADOS
08 | Seccion 08 - Elementos Estructurales De Acero | 084 | MONITORES, SOPORT, PASILLOS-PUENTES Y CELULAS COMPLEJAS | 0842 | MONTAJE DE ESTRUCTURAS SOPORTES COMPACTAS | 084201 | t | 351.66 | 1389.63 | 6064.45 | 7805.74 | <=1 TM ATORNILLADOS
08 | Seccion 08 - Elementos Estructurales De Acero | 084 | MONITORES, SOPORT, PASILLOS-PUENTES Y CELULAS COMPLEJAS | 0842 | MONTAJE DE ESTRUCTURAS SOPORTES COMPACTAS | 084202 | t | 380.74 | 1951.03 | 6112.74 | 8444.51 | <=1 TM SOLDADOS
08 | Seccion 08 - Elementos Estructurales De Acero | 084 | MONITORES, SOPORT, PASILLOS-PUENTES Y CELULAS COMPLEJAS | 0842 | MONTAJE DE ESTRUCTURAS SOPORTES COMPACTAS | 084203 | t | 193.08 | 763.55 | 6064.45 | 7021.08 | 1,1-3 TM ATORNILLADOS
08 | Seccion 08 - Elementos Estructurales De Acero | 084 | MONITORES, SOPORT, PASILLOS-PUENTES Y CELULAS COMPLEJAS | 0842 | MONTAJE DE ESTRUCTURAS SOPORTES COMPACTAS | 084204 | t | 211.98 | 1023.62 | 6096.64 | 7332.24 | 1,1-3 TM SOLDADOS
08 | Seccion 08 - Elementos Estructurales De Acero | 084 | MONITORES, SOPORT, PASILLOS-PUENTES Y CELULAS COMPLEJAS | 0842 | MONTAJE DE ESTRUCTURAS SOPORTES COMPACTAS | 084205 | t | 61.14 | 451.89 | 6064.45 | 6577.48 | 3,1-6 TM ATORNILLADOS
08 | Seccion 08 - Elementos Estructurales De Acero | 084 | MONITORES, SOPORT, PASILLOS-PUENTES Y CELULAS COMPLEJAS | 0842 | MONTAJE DE ESTRUCTURAS SOPORTES COMPACTAS | 084206 | t | 70.82 | 651.94 | 6076.52 | 6799.28 | 3,1-6 TM SOLDADOS
08 | Seccion 08 - Elementos Estructurales De Acero | 084 | MONITORES, SOPORT, PASILLOS-PUENTES Y CELULAS COMPLEJAS | 0842 | MONTAJE DE ESTRUCTURAS SOPORTES COMPACTAS | 084214 | t | 491.93 | 1270.75 | 6112.74 | 7875.42 | MONTAJE ESTRUCTURAS SOPORTES COMPACTAS SOLDADAS <= t, INDUSTRIA AZUCARERA.
08 | Seccion 08 - Elementos Estructurales De Acero | 084 | MONITORES, SOPORT, PASILLOS-PUENTES Y CELULAS COMPLEJAS | 0843 | MONTAJE DE ESTRUCTURA SOPORTES NO COMPACTAS | 084301 | t | 715.54 | 2129.19 | 6064.45 | 8909.18 | <= TM ATORNILLADOS
08 | Seccion 08 - Elementos Estructurales De Acero | 084 | MONITORES, SOPORT, PASILLOS-PUENTES Y CELULAS COMPLEJAS | 0843 | MONTAJE DE ESTRUCTURA SOPORTES NO COMPACTAS | 084302 | t | 831.86 | 3729.59 | 6217.36 | 10778.81 | <= TM SOLDADOS
08 | Seccion 08 - Elementos Estructurales De Acero | 084 | MONITORES, SOPORT, PASILLOS-PUENTES Y CELULAS COMPLEJAS | 0843 | MONTAJE DE ESTRUCTURA SOPORTES NO COMPACTAS | 084303 | t | 577 | 1777.78 | 6064.45 | 8419.23 | 1,1-3 TM ATORNILLADOS
08 | Seccion 08 - Elementos Estructurales De Acero | 084 | MONITORES, SOPORT, PASILLOS-PUENTES Y CELULAS COMPLEJAS | 0843 | MONTAJE DE ESTRUCTURA SOPORTES NO COMPACTAS | 084304 | t | 649.7 | 2778.03 | 6165.05 | 9592.78 | 1,1-3 TM SOLDADOS
08 | Seccion 08 - Elementos Estructurales De Acero | 084 | MONITORES, SOPORT, PASILLOS-PUENTES Y CELULAS COMPLEJAS | 0843 | MONTAJE DE ESTRUCTURA SOPORTES NO COMPACTAS | 084305 | t | 452.36 | 1305.87 | 6064.45 | 7822.68 | 3,1-6 TM ATORNILLADOS
08 | Seccion 08 - Elementos Estructurales De Acero | 084 | MONITORES, SOPORT, PASILLOS-PUENTES Y CELULAS COMPLEJAS | 0843 | MONTAJE DE ESTRUCTURA SOPORTES NO COMPACTAS | 084306 | t | 510.52 | 2106.07 | 6140.91 | 8757.5 | 3,1-6 TM SOLDADOS
08 | Seccion 08 - Elementos Estructurales De Acero | 084 | MONITORES, SOPORT, PASILLOS-PUENTES Y CELULAS COMPLEJAS | 0843 | MONTAJE DE ESTRUCTURA SOPORTES NO COMPACTAS | 084315 | t | 880.88 | 2005.16 | 6217.36 | 9103.4 | MONTAJE ESTRUCTURAS SOPORTES NO COMPACTAS SOLDADAS <= t, INDUSTRIA AZUCARERA.
08 | Seccion 08 - Elementos Estructurales De Acero | 084 | MONITORES, SOPORT, PASILLOS-PUENTES Y CELULAS COMPLEJAS | 0843 | MONTAJE DE ESTRUCTURA SOPORTES NO COMPACTAS | 084321 | t | 5639.24 | 3718.72 | 0 | 9357.96 | MONTAJE ESTRUCTURA SOPORTE NO COMPACTAS, <= TON, ALTURA 25-55 M, ATORNILLADAS, EN CHIMENEAS.
08 | Seccion 08 - Elementos Estructurales De Acero | 084 | MONITORES, SOPORT, PASILLOS-PUENTES Y CELULAS COMPLEJAS | 0843 | MONTAJE DE ESTRUCTURA SOPORTES NO COMPACTAS | 084322 | t | 6090.39 | 4015.85 | 0 | 10106.24 | MONTAJE ESTRUCTURA SOPORTE NO COMPACTAS, <= TON, ALTURA 55.1-85 M, ATORNILLADAS, EN CHIMENEAS.
08 | Seccion 08 - Elementos Estructurales De Acero | 084 | MONITORES, SOPORT, PASILLOS-PUENTES Y CELULAS COMPLEJAS | 0843 | MONTAJE DE ESTRUCTURA SOPORTES NO COMPACTAS | 084323 | t | 5126.74 | 3678.61 | 0 | 8805.35 | MONTAJE ESTRUCTURA SOPORTE NO COMPACTAS, <= TON, ALTURA 85.1-115 M, ATORNILLADAS, EN CHIMENEAS.
08 | Seccion 08 - Elementos Estructurales De Acero | 084 | MONITORES, SOPORT, PASILLOS-PUENTES Y CELULAS COMPLEJAS | 0843 | MONTAJE DE ESTRUCTURA SOPORTES NO COMPACTAS | 084324 | t | 6315.94 | 4165.33 | 0 | 10481.27 | MONTAJE ESTRUCTURA SOPORTE NO COMPACTAS, <= TON, ALTURA 115.1-160 M, ATORNILLADAS, EN CHIMENEAS.
08 | Seccion 08 - Elementos Estructurales De Acero | 084 | MONITORES, SOPORT, PASILLOS-PUENTES Y CELULAS COMPLEJAS | 0843 | MONTAJE DE ESTRUCTURA SOPORTES NO COMPACTAS | 084325 | t | 7049.05 | 4648.4 | 0 | 11697.45 | MONTAJE ESTRUCTURA SOPORTE NO COMPACTAS, <= TON, ALTURA 160.1-200 M, ATORNILLADAS, EN CHIMENEAS.
08 | Seccion 08 - Elementos Estructurales De Acero | 084 | MONITORES, SOPORT, PASILLOS-PUENTES Y CELULAS COMPLEJAS | 0844 | MONTAJE DE PASILLOS-PUENTES | 084401 | t | 191.81 | 1268.76 | 6116.76 | 7577.33 | <= 1,5 TM H <= ML SOLDADOS
08 | Seccion 08 - Elementos Estructurales De Acero | 084 | MONITORES, SOPORT, PASILLOS-PUENTES Y CELULAS COMPLEJAS | 0844 | MONTAJE DE PASILLOS-PUENTES | 084402 | t | 183.05 | 1106.85 | 6096.64 | 7386.54 | 1,51-4 TM H <=6 ML SOLDADOS
08 | Seccion 08 - Elementos Estructurales De Acero | 084 | MONITORES, SOPORT, PASILLOS-PUENTES Y CELULAS COMPLEJAS | 0844 | MONTAJE DE PASILLOS-PUENTES | 084403 | t | 179.05 | 1026.74 | 6092.62 | 7298.41 | > TM H <= ML SOLDADOS
08 | Seccion 08 - Elementos Estructurales De Acero | 084 | MONITORES, SOPORT, PASILLOS-PUENTES Y CELULAS COMPLEJAS | 0844 | MONTAJE DE PASILLOS-PUENTES | 084404 | t | 218.88 | 1547.98 | 6116.76 | 7883.62 | <= 1,5 TM H 6,1-15 ML SOLDADOS
08 | Seccion 08 - Elementos Estructurales De Acero | 084 | MONITORES, SOPORT, PASILLOS-PUENTES Y CELULAS COMPLEJAS | 0844 | MONTAJE DE PASILLOS-PUENTES | 084405 | t | 222.41 | 1421.76 | 6096.64 | 7740.81 | 1,51-4 TM H 6,1-15 ML SOLDADOS
08 | Seccion 08 - Elementos Estructurales De Acero | 084 | MONITORES, SOPORT, PASILLOS-PUENTES Y CELULAS COMPLEJAS | 0844 | MONTAJE DE PASILLOS-PUENTES | 084406 | t | 205.27 | 1345.99 | 6092.62 | 7643.88 | > TM H 6,1-15 ML SOLDADOS
08 | Seccion 08 - Elementos Estructurales De Acero | 084 | MONITORES, SOPORT, PASILLOS-PUENTES Y CELULAS COMPLEJAS | 0844 | MONTAJE DE PASILLOS-PUENTES | 084407 | t | 238.13 | 2109.53 | 6116.76 | 8464.42 | <=1,5 TM H 15,1-25 ML SOLDADOS
08 | Seccion 08 - Elementos Estructurales De Acero | 084 | MONITORES, SOPORT, PASILLOS-PUENTES Y CELULAS COMPLEJAS | 0844 | MONTAJE DE PASILLOS-PUENTES | 084408 | t | 229.12 | 1894.7 | 6096.64 | 8220.46 | 1,51-4TM H 15,1-25ML SOLDADAS
08 | Seccion 08 - Elementos Estructurales De Acero | 084 | MONITORES, SOPORT, PASILLOS-PUENTES Y CELULAS COMPLEJAS | 0844 | MONTAJE DE PASILLOS-PUENTES | 084409 | t | 232.17 | 1875.56 | 6092.62 | 8200.35 | > TM H 15,1-25 ML SOLDADOS
08 | Seccion 08 - Elementos Estructurales De Acero | 084 | MONITORES, SOPORT, PASILLOS-PUENTES Y CELULAS COMPLEJAS | 0844 | MONTAJE DE PASILLOS-PUENTES | 084411 | t | 179.89 | 532.84 | 6064.45 | 6777.18 | PASILLO =< 1.5TM
08 | Seccion 08 - Elementos Estructurales De Acero | 084 | MONITORES, SOPORT, PASILLOS-PUENTES Y CELULAS COMPLEJAS | 0845 | MONTAJE DE CELULAS COMPLEJAS | 084501 | t | 95.46 | 1315.7 | 6124.81 | 7535.97 | <= TM H <= ML SOLDADOS
08 | Seccion 08 - Elementos Estructurales De Acero | 084 | MONITORES, SOPORT, PASILLOS-PUENTES Y CELULAS COMPLEJAS | 0845 | MONTAJE DE CELULAS COMPLEJAS | 084502 | t | 78.01 | 823.31 | 6096.64 | 6997.96 | 2,1-6 TM H <= ML SOLDADAS
08 | Seccion 08 - Elementos Estructurales De Acero | 084 | MONITORES, SOPORT, PASILLOS-PUENTES Y CELULAS COMPLEJAS | 0845 | MONTAJE DE CELULAS COMPLEJAS | 084503 | t | 58.07 | 480.5 | 6080.55 | 6619.12 | 6,1-10 TM H <= ML SOLDADOS
08 | Seccion 08 - Elementos Estructurales De Acero | 084 | MONITORES, SOPORT, PASILLOS-PUENTES Y CELULAS COMPLEJAS | 0845 | MONTAJE DE CELULAS COMPLEJAS | 084504 | t | 231.34 | 1667.57 | 6124.81 | 8023.72 | <= TM H 6,1-12 ML SOLDADAS
08 | Seccion 08 - Elementos Estructurales De Acero | 084 | MONITORES, SOPORT, PASILLOS-PUENTES Y CELULAS COMPLEJAS | 0845 | MONTAJE DE CELULAS COMPLEJAS | 084505 | t | 106.03 | 1108.61 | 6096.64 | 7311.28 | 2,1-6 TM H 6,1-12 ML SOLDADAS
08 | Seccion 08 - Elementos Estructurales De Acero | 084 | MONITORES, SOPORT, PASILLOS-PUENTES Y CELULAS COMPLEJAS | 0845 | MONTAJE DE CELULAS COMPLEJAS | 084506 | t | 71.87 | 842.96 | 6080.55 | 6995.38 | 6,1-10 TM H 6,1-12 ML SOLDADAS
08 | Seccion 08 - Elementos Estructurales De Acero | 084 | MONITORES, SOPORT, PASILLOS-PUENTES Y CELULAS COMPLEJAS | 0845 | MONTAJE DE CELULAS COMPLEJAS | 084507 | t | 103.01 | 683.81 | 6072.5 | 6859.32 | 10,1-20 TM H 6,1-12 ML SOLDADAS
08 | Seccion 08 - Elementos Estructurales De Acero | 084 | MONITORES, SOPORT, PASILLOS-PUENTES Y CELULAS COMPLEJAS | 0845 | MONTAJE DE CELULAS COMPLEJAS | 084508 | t | 59.47 | 981.31 | 6072.5 | 7113.28 | 20,1-30 TM H 6,1-12 ML SOLDADAS
08 | Seccion 08 - Elementos Estructurales De Acero | 084 | MONITORES, SOPORT, PASILLOS-PUENTES Y CELULAS COMPLEJAS | 0845 | MONTAJE DE CELULAS COMPLEJAS | 084509 | t | 324.73 | 2893.11 | 6124.81 | 9342.65 | <= TM H 12,1-20 ML SOLDADAS
08 | Seccion 08 - Elementos Estructurales De Acero | 084 | MONITORES, SOPORT, PASILLOS-PUENTES Y CELULAS COMPLEJAS | 0845 | MONTAJE DE CELULAS COMPLEJAS | 084510 | t | 126.32 | 1998.1 | 6096.64 | 8221.06 | 2,1-6 TM H 12,1-20 ML SOLDADAS
08 | Seccion 08 - Elementos Estructurales De Acero | 084 | MONITORES, SOPORT, PASILLOS-PUENTES Y CELULAS COMPLEJAS | 0845 | MONTAJE DE CELULAS COMPLEJAS | 084511 | t | 89.36 | 1295.53 | 6080.55 | 7465.44 | 6,1-10 TM H 12,1-20 ML SOLDADAS
08 | Seccion 08 - Elementos Estructurales De Acero | 084 | MONITORES, SOPORT, PASILLOS-PUENTES Y CELULAS COMPLEJAS | 0845 | MONTAJE DE CELULAS COMPLEJAS | 084512 | t | 125.47 | 1190.46 | 6072.5 | 7388.43 | 10,1-20 TM H 12,1-20 ML SOLDADAS
08 | Seccion 08 - Elementos Estructurales De Acero | 084 | MONITORES, SOPORT, PASILLOS-PUENTES Y CELULAS COMPLEJAS | 0845 | MONTAJE DE CELULAS COMPLEJAS | 084513 | t | 153.14 | 2527.63 | 6096.64 | 8777.41 | 2,1-6 TM H 20,1-30 ML SOLDADAS
08 | Seccion 08 - Elementos Estructurales De Acero | 084 | MONITORES, SOPORT, PASILLOS-PUENTES Y CELULAS COMPLEJAS | 0845 | MONTAJE DE CELULAS COMPLEJAS | 084514 | t | 107.08 | 2657.07 | 6080.55 | 8844.7 | 6,1-10 TM H 20,1-30 ML SOLDADAS
08 | Seccion 08 - Elementos Estructurales De Acero | 084 | MONITORES, SOPORT, PASILLOS-PUENTES Y CELULAS COMPLEJAS | 0845 | MONTAJE DE CELULAS COMPLEJAS | 084515 | t | 84.81 | 2249.48 | 6072.5 | 8406.79 | 10,1-20 TM H 20,1-30 ML SOLDADAS
08 | Seccion 08 - Elementos Estructurales De Acero | 084 | MONITORES, SOPORT, PASILLOS-PUENTES Y CELULAS COMPLEJAS | 0846 | PREENSAMBLAJE MONITORES,PASILLOS-PUENTES CELULAS COMPL | 084601 | t | 1770.47 | 5376.48 | 0 | 7146.95 | MONITORES <= TM ATORNILLADOS
08 | Seccion 08 - Elementos Estructurales De Acero | 084 | MONITORES, SOPORT, PASILLOS-PUENTES Y CELULAS COMPLEJAS | 0846 | PREENSAMBLAJE MONITORES,PASILLOS-PUENTES CELULAS COMPL | 084602 | t | 2252.87 | 11377.9 | 845.12 | 14475.89 | MONITORES <= TM SOLDADOS
08 | Seccion 08 - Elementos Estructurales De Acero | 084 | MONITORES, SOPORT, PASILLOS-PUENTES Y CELULAS COMPLEJAS | 0846 | PREENSAMBLAJE MONITORES,PASILLOS-PUENTES CELULAS COMPL | 084603 | t | 664.63 | 1805.6 | 0 | 2470.23 | MONITORES 1,1-2 TM ATORNILLADOS
08 | Seccion 08 - Elementos Estructurales De Acero | 084 | MONITORES, SOPORT, PASILLOS-PUENTES Y CELULAS COMPLEJAS | 0846 | PREENSAMBLAJE MONITORES,PASILLOS-PUENTES CELULAS COMPL | 084604 | t | 1050.55 | 6606.8 | 676.03 | 8333.38 | MONITORES 1,1-2 TM SOLDADOS
08 | Seccion 08 - Elementos Estructurales De Acero | 084 | MONITORES, SOPORT, PASILLOS-PUENTES Y CELULAS COMPLEJAS | 0846 | PREENSAMBLAJE MONITORES,PASILLOS-PUENTES CELULAS COMPL | 084605 | t | 654.2 | 2970.51 | 0 | 3624.71 | PASILLO-PUENTES <= 1,5TM ATORNILLADOS
08 | Seccion 08 - Elementos Estructurales De Acero | 084 | MONITORES, SOPORT, PASILLOS-PUENTES Y CELULAS COMPLEJAS | 0846 | PREENSAMBLAJE MONITORES,PASILLOS-PUENTES CELULAS COMPL | 084606 | t | 1090.4 | 8972.01 | 845.04 | 10907.45 | PASILLO-PUENTES <= 1,5TM SOLDADOS
08 | Seccion 08 - Elementos Estructurales De Acero | 084 | MONITORES, SOPORT, PASILLOS-PUENTES Y CELULAS COMPLEJAS | 0846 | PREENSAMBLAJE MONITORES,PASILLOS-PUENTES CELULAS COMPL | 084607 | t | 330.79 | 1245.55 | 0 | 1576.34 | PASILLO-PUENTES 1,51-4 TM ATORNILLADOS
08 | Seccion 08 - Elementos Estructurales De Acero | 084 | MONITORES, SOPORT, PASILLOS-PUENTES Y CELULAS COMPLEJAS | 0846 | PREENSAMBLAJE MONITORES,PASILLOS-PUENTES CELULAS COMPL | 084608 | t | 548.89 | 4246.3 | 422.52 | 5217.71 | PASILLO-PUENTES 1,51-4 TM SOLDADOS
08 | Seccion 08 - Elementos Estructurales De Acero | 084 | MONITORES, SOPORT, PASILLOS-PUENTES Y CELULAS COMPLEJAS | 0846 | PREENSAMBLAJE MONITORES,PASILLOS-PUENTES CELULAS COMPL | 084609 | t | 257.76 | 842.32 | 0 | 1100.08 | PASILLO-PUENTES > TM ATORNILLADOS
08 | Seccion 08 - Elementos Estructurales De Acero | 084 | MONITORES, SOPORT, PASILLOS-PUENTES Y CELULAS COMPLEJAS | 0846 | PREENSAMBLAJE MONITORES,PASILLOS-PUENTES CELULAS COMPL | 084610 | t | 432.24 | 3242.92 | 338.02 | 4013.18 | PASILLO-PUENTES > TM SOLDADOS
08 | Seccion 08 - Elementos Estructurales De Acero | 084 | MONITORES, SOPORT, PASILLOS-PUENTES Y CELULAS COMPLEJAS | 0846 | PREENSAMBLAJE MONITORES,PASILLOS-PUENTES CELULAS COMPL | 084611 | t | 935.87 | 4480.4 | 0 | 5416.27 | CELULAS COMPLEJAS <= TM ATORNILLADAS
08 | Seccion 08 - Elementos Estructurales De Acero | 084 | MONITORES, SOPORT, PASILLOS-PUENTES Y CELULAS COMPLEJAS | 0846 | PREENSAMBLAJE MONITORES,PASILLOS-PUENTES CELULAS COMPL | 084612 | t | 1459.31 | 11682.2 | 1006 | 14147.51 | CELULAS COMPLEJAS <= TM SOLDADAS
08 | Seccion 08 - Elementos Estructurales De Acero | 084 | MONITORES, SOPORT, PASILLOS-PUENTES Y CELULAS COMPLEJAS | 0846 | PREENSAMBLAJE MONITORES,PASILLOS-PUENTES CELULAS COMPL | 084613 | t | 852.41 | 3670.04 | 0 | 4522.45 | CELULAS COMPLEJAS 2,1-6 TM ATORNILLADAS
08 | Seccion 08 - Elementos Estructurales De Acero | 084 | MONITORES, SOPORT, PASILLOS-PUENTES Y CELULAS COMPLEJAS | 0846 | PREENSAMBLAJE MONITORES,PASILLOS-PUENTES CELULAS COMPL | 084614 | t | 1201.37 | 8471.24 | 676.03 | 10348.64 | CELULAS COMPLEJAS 2,1-6 TM SOLDADAS
08 | Seccion 08 - Elementos Estructurales De Acero | 084 | MONITORES, SOPORT, PASILLOS-PUENTES Y CELULAS COMPLEJAS | 0846 | PREENSAMBLAJE MONITORES,PASILLOS-PUENTES CELULAS COMPL | 084615 | t | 687.83 | 3262.26 | 0 | 3950.09 | CELULAS COMPLEJAS 6,1-10 TM ATORNILLADAS
08 | Seccion 08 - Elementos Estructurales De Acero | 084 | MONITORES, SOPORT, PASILLOS-PUENTES Y CELULAS COMPLEJAS | 0846 | PREENSAMBLAJE MONITORES,PASILLOS-PUENTES CELULAS COMPL | 084616 | t | 978.63 | 7263.26 | 563.36 | 8805.25 | CELULAS COMPLEJAS 6,1-10 TM SOLDADAS
08 | Seccion 08 - Elementos Estructurales De Acero | 084 | MONITORES, SOPORT, PASILLOS-PUENTES Y CELULAS COMPLEJAS | 0846 | PREENSAMBLAJE MONITORES,PASILLOS-PUENTES CELULAS COMPL | 084617 | t | 531.4 | 2038.91 | 0 | 2570.31 | CELULAS COMPLEJAS 10,1-20 TM ATORNILLADAS
08 | Seccion 08 - Elementos Estructurales De Acero | 084 | MONITORES, SOPORT, PASILLOS-PUENTES Y CELULAS COMPLEJAS | 0846 | PREENSAMBLAJE MONITORES,PASILLOS-PUENTES CELULAS COMPL | 084618 | t | 764.04 | 5239.71 | 450.69 | 6454.44 | CELULAS COMPLEJAS 10,1-20 TM SOLDADAS
08 | Seccion 08 - Elementos Estructurales De Acero | 085 | TORRES | 0851 | MONTAJE DE TORRES COMPACTAS | 085101 | t | 137.76 | 1339.97 | 6064.45 | 7542.18 | <= TM H <= ML ATORNILLADAS
08 | Seccion 08 - Elementos Estructurales De Acero | 085 | TORRES | 0851 | MONTAJE DE TORRES COMPACTAS | 085102 | t | 166.84 | 1740.07 | 6112.74 | 8019.65 | <= TM H <= ML SOLDADAS
08 | Seccion 08 - Elementos Estructurales De Acero | 085 | TORRES | 0851 | MONTAJE DE TORRES COMPACTAS | 085103 | t | 89.03 | 603.79 | 6064.45 | 6757.27 | 3,1-5 TM H 6,1-15 ML ATORNILLADAS
08 | Seccion 08 - Elementos Estructurales De Acero | 085 | TORRES | 0851 | MONTAJE DE TORRES COMPACTAS | 085104 | t | 107.93 | 863.86 | 6096.64 | 7068.43 | 3,1-5 TM H 6,1-15 ML SOLDADAS
08 | Seccion 08 - Elementos Estructurales De Acero | 085 | TORRES | 0851 | MONTAJE DE TORRES COMPACTAS | 085105 | t | 58.48 | 687.96 | 6064.45 | 6810.89 | 5,1-15 TM H 15,1-25 ML ATORNILLADAS
08 | Seccion 08 - Elementos Estructurales De Acero | 085 | TORRES | 0851 | MONTAJE DE TORRES COMPACTAS | 085106 | t | 80.29 | 988.04 | 6096.64 | 7164.97 | 5,1-15 TM H 15,1-25 ML SOLDADAS
08 | Seccion 08 - Elementos Estructurales De Acero | 085 | TORRES | 0852 | MONTAJE DE TORRES NO COMPACTAS | 085201 | t | 640.51 | 1712.24 | 6064.45 | 8417.2 | 10-25 TM H <= ML ATORNILLADAS
08 | Seccion 08 - Elementos Estructurales De Acero | 085 | TORRES | 0852 | MONTAJE DE TORRES NO COMPACTAS | 085202 | t | 814.99 | 4112.84 | 6305.89 | 11233.72 | 10-25 TM H <= ML SOLDADAS
08 | Seccion 08 - Elementos Estructurales De Acero | 085 | TORRES | 0852 | MONTAJE DE TORRES NO COMPACTAS | 085203 | t | 851.31 | 4406.25 | 6064.45 | 11322.01 | 10-25 TM H 25,1-42 ML ATORNILLADAS
08 | Seccion 08 - Elementos Estructurales De Acero | 085 | TORRES | 0852 | MONTAJE DE TORRES NO COMPACTAS | 085204 | t | 1069.41 | 7407 | 6305.89 | 14782.3 | 10-25 TM H 25,1-42 ML SOLDADAS
08 | Seccion 08 - Elementos Estructurales De Acero | 085 | TORRES | 0852 | MONTAJE DE TORRES NO COMPACTAS | 085211 | u | 2218.41 | 30995.8 | 72845.35 | 106059.56 | HOJA NO.: HASTA TM ALTURA < M ATORN TERRENO MONTANOSO
08 | Seccion 08 - Elementos Estructurales De Acero | 085 | TORRES | 0852 | MONTAJE DE TORRES NO COMPACTAS | 085212 | u | 1385.36 | 18434.7 | 72850.5 | 92670.56 | TM ALTURA < M ATORNILLADA TERRENO NORMAL
08 | Seccion 08 - Elementos Estructurales De Acero | 085 | TORRES | 0852 | MONTAJE DE TORRES NO COMPACTAS | 085221 | u | 3648.18 | 63503.4 | 121361.01 | 188512.59 | 12.1-20 TM ALTURA < M ATORN TERRENO MONTANOSO
08 | Seccion 08 - Elementos Estructurales De Acero | 085 | TORRES | 0852 | MONTAJE DE TORRES NO COMPACTAS | 085222 | u | 2464.49 | 41448.5 | 121361 | 165273.99 | 12.1-20 TM ALTURA < M ATORN TERRENO NORMAL
08 | Seccion 08 - Elementos Estructurales De Acero | 085 | TORRES | 0852 | MONTAJE DE TORRES NO COMPACTAS | 085231 | u | 7111.57 | 40012.19 | 334112.9 | 381236.66 | 131,170. 20.1-40 TM ALTURA < M ATORN TERRENO MONTANOSO
08 | Seccion 08 - Elementos Estructurales De Acero | 085 | TORRES | 0852 | MONTAJE DE TORRES NO COMPACTAS | 085232 | u | 4559.2 | 82283.4 | 242954.83 | 329797.43 | 20.1-40 TM ALTURA < M ATORN TERRENO NORMAL
08 | Seccion 08 - Elementos Estructurales De Acero | 085 | TORRES | 0853 | MONTAJE DE CRUCETAS GALVANIZADAS EN LINEAS ALTO VOLTAJE | 085310 | u | 116.34 | 89.61 | 0 | 205.95 | INST CRUCETA 50-80 ARBOLAMIENTO EN SUELO
08 | Seccion 08 - Elementos Estructurales De Acero | 085 | TORRES | 0853 | MONTAJE DE CRUCETAS GALVANIZADAS EN LINEAS ALTO VOLTAJE | 085311 | u | 139.6 | 107.53 | 0 | 247.13 | INST CRUCETA 81-120 ARBOLAMIENTO EN SUELO
08 | Seccion 08 - Elementos Estructurales De Acero | 085 | TORRES | 0853 | MONTAJE DE CRUCETAS GALVANIZADAS EN LINEAS ALTO VOLTAJE | 085312 | u | 167.72 | 129.93 | 0 | 297.65 | INST CRUCETA 121-160 ARBOLAMIENTO EN SUELO
08 | Seccion 08 - Elementos Estructurales De Acero | 085 | TORRES | 0853 | MONTAJE DE CRUCETAS GALVANIZADAS EN LINEAS ALTO VOLTAJE | 085313 | u | 200.69 | 170.26 | 0 | 370.95 | INST CRUCETA >160 ARBOLAMIENTO EN SUELO
08 | Seccion 08 - Elementos Estructurales De Acero | 085 | TORRES | 0853 | MONTAJE DE CRUCETAS GALVANIZADAS EN LINEAS ALTO VOLTAJE | 085314 | u | 140.66 | 604.85 | 0 | 745.51 | INST CRUCETA <50 ARBOLAMIENTO EN SUELO
08 | Seccion 08 - Elementos Estructurales De Acero | 085 | TORRES | 0853 | MONTAJE DE CRUCETAS GALVANIZADAS EN LINEAS ALTO VOLTAJE | 085315 | u | 211.52 | 985.69 | 0 | 1197.21 | INST CRUCETA 50-160 ARBOLAMIENTO AEREO
08 | Seccion 08 - Elementos Estructurales De Acero | 085 | TORRES | 0853 | MONTAJE DE CRUCETAS GALVANIZADAS EN LINEAS ALTO VOLTAJE | 085316 | u | 264.4 | 1209.71 | 0 | 1474.11 | INST CRUCETA >160 ARBOLAMIENTO AEREO
08 | Seccion 08 - Elementos Estructurales De Acero | 085 | TORRES | 0856 | MONTAJE DE TANQUES DE METAL | 085611 | t | 172.82 | 304.19 | 0 | 477.01 | MONTAJE DE TANQUES DE METAL: HASTA 1.5 TM EN TERRENOS NORMALES
08 | Seccion 08 - Elementos Estructurales De Acero | 085 | TORRES | 0856 | MONTAJE DE TANQUES DE METAL | 085621 | t | 224.69 | 395.9 | 0 | 620.59 | MONTAJE DE TANQUES DE METAL: HASTA 1.5 TM EN TERRENOS MONTANOSOS
08 | Seccion 08 - Elementos Estructurales De Acero | 085 | TORRES | 0856 | MONTAJE DE TANQUES DE METAL | 085631 | t | 207.36 | 366.83 | 0 | 574.19 | MONTAJE DE TANQUES DE METAL: HASTA 1.5 TM EN TERRENO HUMEDOS
08 | Seccion 08 - Elementos Estructurales De Acero | 085 | TORRES | 0857 | MONTAJE DE CONTRAPESO | 085711 | u | 6.65 | 107.53 | 0 | 114.18 | MONTAJE DE CONTRAPESO: CON TELESCOPICO
08 | Seccion 08 - Elementos Estructurales De Acero | 085 | TORRES | 0857 | MONTAJE DE CONTRAPESO | 085721 | u | 19.67 | 0 | 0 | 19.67 | TELESCOPICO
08 | Seccion 08 - Elementos Estructurales De Acero | 086 | FORTIFICACIONES DE GALERIAS MINERAS | 0861 | MONTAJE DE FORTIFICACIONES CON ARCO | 086101 | t | 646.56 | 0 | 0 | 646.56 | PERFIL M2 0.138 TM
08 | Seccion 08 - Elementos Estructurales De Acero | 086 | FORTIFICACIONES DE GALERIAS MINERAS | 0861 | MONTAJE DE FORTIFICACIONES CON ARCO | 086102 | t | 752.56 | 0 | 0 | 752.56 | PERFIL M2 0.145 TM
08 | Seccion 08 - Elementos Estructurales De Acero | 086 | FORTIFICACIONES DE GALERIAS MINERAS | 0861 | MONTAJE DE FORTIFICACIONES CON ARCO | 086103 | t | 858.56 | 0 | 0 | 858.56 | PERFIL 7,5 M2 0,153 TM
08 | Seccion 08 - Elementos Estructurales De Acero | 086 | FORTIFICACIONES DE GALERIAS MINERAS | 0861 | MONTAJE DE FORTIFICACIONES CON ARCO | 086104 | t | 1025.48 | 0 | 0 | 1025.48 | PERFIL 8,5 M2 0,160 TM
08 | Seccion 08 - Elementos Estructurales De Acero | 087 | TRABAJOS VARIOS | 0871 | REVESTIR ELEMENTO ESTRUCTURAL CON CHAPA | 087111 | m2 | 9.5 | 55.45 | 59.56 | 124.51 | COLUMNA CON CHAPA ACERO INOXIDABLE
08 | Seccion 08 - Elementos Estructurales De Acero | 087 | TRABAJOS VARIOS | 0871 | REVESTIR ELEMENTO ESTRUCTURAL CON CHAPA | 087112 | m2 | 6.79 | 39.61 | 59.56 | 105.96 | BARANDA CON CHAPA ACERO INOXIDABLE
08 | Seccion 08 - Elementos Estructurales De Acero | 087 | TRABAJOS VARIOS | 0872 | REFORZAMIENTO DE ESTRUCTURAS | 087203 | u | 33.88 | 200.05 | 0 | 233.93 | COLOCACION MENSULA EN COLUMNA METALICA A M ALT. (MEDIANTE TECNICAS DEL ACCESO CON CUERDA)
08 | Seccion 08 - Elementos Estructurales De Acero | 087 | TRABAJOS VARIOS | 0872 | REFORZAMIENTO DE ESTRUCTURAS | 087211 | t | 3169.34 | 6623.66 | 382.28 | 10175.28 | SOPORTE CON VIGAS Y SOLDADURA
08 | Seccion 08 - Elementos Estructurales De Acero | 087 | TRABAJOS VARIOS | 0872 | REFORZAMIENTO DE ESTRUCTURAS | 087221 | t | 5041.02 | 23505.8 | 1676.48 | 30223.3 | SOPORTE CON PLANCHUELAS SOLDADAS
08 | Seccion 08 - Elementos Estructurales De Acero | 087 | TRABAJOS VARIOS | 0872 | REFORZAMIENTO DE ESTRUCTURAS | 087231 | m | 25.8 | 0 | 0 | 25.8 | COLOCACION MANUAL VIGA 'I' 100-160 MM ANCHO PARA REFORZAMIENTO ESTRUCTURAL CUBIERTA Y ENTREPISO.
08 | Seccion 08 - Elementos Estructurales De Acero | 087 | TRABAJOS VARIOS | 0872 | REFORZAMIENTO DE ESTRUCTURAS | 087232 | m | 34.11 | 0 | 0 | 34.11 | COLOCACION MANUAL VIGA 'I' 160-200 MM PARA REFORZAMIENTO ESTRUCTURAL CUBIERTA Y ENTREPISO.
08 | Seccion 08 - Elementos Estructurales De Acero | 087 | TRABAJOS VARIOS | 0872 | REFORZAMIENTO DE ESTRUCTURAS | 087241 | u | 33.88 | 14.92 | 156.6 | 205.4 | COLOCACION ESPIGAS ANCLAJE PARA REFUERZO ESTRUCTURAL (MEDIANTE TECNICAS DEL ACCESO CON CUERDA)
08 | Seccion 08 - Elementos Estructurales De Acero | 087 | TRABAJOS VARIOS | 0872 | REFORZAMIENTO DE ESTRUCTURAS | 087242 | t | 813.12 | 950.58 | 0 | 1763.7 | (MEDIANTE TECNICAS DEL ACCESO CON CUERDA)
08 | Seccion 08 - Elementos Estructurales De Acero | 087 | TRABAJOS VARIOS | 0872 | REFORZAMIENTO DE ESTRUCTURAS | 087256 | m | 59.21 | 0 | 0 | 59.21 | COLOCACION MANUAL VIGA (PERFIL) I - MM PARA REFORZAMIENTO ESTRUCTURAL VIGA.
08 | Seccion 08 - Elementos Estructurales De Acero | 087 | TRABAJOS VARIOS | 0872 | REFORZAMIENTO DE ESTRUCTURAS | 087257 | m | 42.52 | 0 | 0 | 42.52 | COLOCACION MANUAL VIGA (PERFIL) I MM POR DEBAJO LOSA CUBIERTA Y ENTREPISO PARA SU REFORZAMIENTO ESTRUCTURAL.
08 | Seccion 08 - Elementos Estructurales De Acero | 087 | TRABAJOS VARIOS | 0872 | REFORZAMIENTO DE ESTRUCTURAS | 087258 | m | 67 | 0 | 0 | 67 | COLOCACION MANUAL ENTRE MENSULAS VIGA (PERFIL) I - MM PARA REFORZAMIENTO ESTRUCTURAL CUBIERTA Y ENTREPISO.
08 | Seccion 08 - Elementos Estructurales De Acero | 087 | TRABAJOS VARIOS | 0872 | REFORZAMIENTO DE ESTRUCTURAS | 087259 | u | 33.69 | 0 | 0 | 33.69 | ANCLAJE MENSULA EN CERRAMENTO PARA REFORZAMIENTO ESTRUCTURAL CUBIERTA Y ENTREPISO.
08 | Seccion 08 - Elementos Estructurales De Acero | 087 | TRABAJOS VARIOS | 0873 | COLOCACION DE INSERTOS METALICOS | 087311 | kg | 1.27 | 0 | 3.05 | 4.32 | COLOCACION HASTA
08 | Seccion 08 - Elementos Estructurales De Acero | 087 | TRABAJOS VARIOS | 0873 | COLOCACION DE INSERTOS METALICOS | 087321 | u | 33.88 | 4.97 | 63.44 | 102.29 | MEDIANTE TECNICAS DEL ACCESO CON CUERDA
08 | Seccion 08 - Elementos Estructurales De Acero | 087 | TRABAJOS VARIOS | 0873 | COLOCACION DE INSERTOS METALICOS | 087322 | u | 1.01 | 0 | 60.83 | 61.84 | COLOCACION GANCHOS TIRO HASTA
08 | Seccion 08 - Elementos Estructurales De Acero | 087 | TRABAJOS VARIOS | 0873 | COLOCACION DE INSERTOS METALICOS | 087331 | u | 1.36 | 0 | 71.81 | 73.17 | COLOCACION TORNILLOS J
08 | Seccion 08 - Elementos Estructurales De Acero | 087 | TRABAJOS VARIOS | 0874 | FIJAR ELEMENTOS. | 087421 | t | 464.71 | 0 | 0 | 464.71 | COLOCACION ESTRUCTURA METALICA EN INCINERADORES
08 | Seccion 08 - Elementos Estructurales De Acero | 087 | TRABAJOS VARIOS | 0876 | MONTAJE DE VIENTOS | 087611 | m | 14.87 | 37.37 | 0 | 52.24 | MONTAJE VIENTOS PARA TORRES MOLDES DESLIZANTES.
08 | Seccion 08 - Elementos Estructurales De Acero | 087 | TRABAJOS VARIOS | 0877 | IZAJE DE ESTRUCTURA CON GATOS | 087701 | u | 1348.2 | 2265.88 | 0 | 3614.08 | PRUEBA CARGA PARA LOS GATOS IZAJE
08 | Seccion 08 - Elementos Estructurales De Acero | 087 | TRABAJOS VARIOS | 0877 | IZAJE DE ESTRUCTURA CON GATOS | 087711 | m | 221.72 | 5017.21 | 0 | 5238.93 | IZAJE ESTRUCTURA CON GATOS TONELADAS (MODULO HASTA GATOS)
08 | Seccion 08 - Elementos Estructurales De Acero | 087 | TRABAJOS VARIOS | 0877 | IZAJE DE ESTRUCTURA CON GATOS | 087712 | m | 441.58 | 9990.15 | 0 | 10431.73 | IZAJE ESTRUCTURA CON GATOS TONELADAS (MODULO HASTA GATOS)
08 | Seccion 08 - Elementos Estructurales De Acero | 087 | TRABAJOS VARIOS | 0877 | IZAJE DE ESTRUCTURA CON GATOS | 087713 | m | 916.05 | 19980.2 | 0.08 | 20896.33 | IZAJE ESTRUCTURA CON GATOS TONELADAS (MODULO HASTA GATOS)
08 | Seccion 08 - Elementos Estructurales De Acero | 087 | TRABAJOS VARIOS | 0877 | IZAJE DE ESTRUCTURA CON GATOS | 087714 | m | 1578.6 | 39344.1 | 0.05 | 40922.75 | IZAJE ESTRUCTURA CON GATOS TONELADAS (MODULO MAS GATOS)
08 | Seccion 08 - Elementos Estructurales De Acero | 087 | TRABAJOS VARIOS | 0877 | IZAJE DE ESTRUCTURA CON GATOS | 087721 | t | 362.13 | 6376.22 | 0 | 6738.35 | MONTAJE ESTRUCTURA PARA SOPORTE CONJUNTO IZAJES PARA TRABAJOS SIMPLES.
08 | Seccion 08 - Elementos Estructurales De Acero | 087 | TRABAJOS VARIOS | 0878 | CONSTRUCCIONES EN OBRA | 087801 | kg | 72.14 | 158.27 | 0 | 230.41 | INSERTOS METALICOS , HASTA 10.0 kg, EN LA INDUSTRIA AZUCARERA
08 | Seccion 08 - Elementos Estructurales De Acero | 087 | TRABAJOS VARIOS | 0878 | CONSTRUCCIONES EN OBRA | 087811 | t | 1906.54 | 7843.04 | 0 | 9749.58 | ELEMENTOS METALICOS , <= tm, EN LA INDUSTRIA AZUCARERA.
08 | Seccion 08 - Elementos Estructurales De Acero | 087 | TRABAJOS VARIOS | 0878 | CONSTRUCCIONES EN OBRA | 087812 | t | 1942.98 | 8076.51 | 0 | 10019.49 | ELEMENTOS METALICOS , 1.1-3 tm, EN LA INDUSTRIA AZUCARERA.
08 | Seccion 08 - Elementos Estructurales De Acero | 087 | TRABAJOS VARIOS | 0878 | CONSTRUCCIONES EN OBRA | 087813 | t | 2141.67 | 8309.98 | 0 | 10451.65 | ELEMENTOS METALICOS , > tm, EN LA INDUSTRIA AZUCARERA.
08 | Seccion 08 - Elementos Estructurales De Acero | 087 | TRABAJOS VARIOS | 0879 | ESPECIALES | 087921 | t | 239.89 | 725.66 | 0 | 965.55 | CONSTRUCCION EN OBRA SOPORTE (BANCAZOS) PARA BASES MOTORES, REDUCTORES, COMPRESORES Y OTROS EQUIPOS, <= t, INDUSTRIA AZUCARERA
08 | Seccion 08 - Elementos Estructurales De Acero | 087 | TRABAJOS VARIOS | 0879 | ESPECIALES | 087931 | m | 218.1 | 573.44 | 0 | 791.54 | CONSTRUCCION EN OBRA ESCALERA INCLINADA, MM, HUELLA 250-300 MM, > 0.3 TM, SOLDADA, INDUSTRIA AZUCARERA.
08 | Seccion 08 - Elementos Estructurales De Acero | 087 | TRABAJOS VARIOS | 0879 | ESPECIALES | 087932 | m | 183.19 | 439.07 | 0 | 622.26 | CONSTRUCCION EN OBRA ESCALERA VERTICAL, ANCHO MM, HUELLA 250-300 MM, > 0.3 TM, SOLDADA, INDUSTRIA AZUCARERA.
08 | Seccion 08 - Elementos Estructurales De Acero | 087 | TRABAJOS VARIOS | 0879 | ESPECIALES | 087933 | m | 75.79 | 220.17 | 0 | 295.96 | CONSTRUCCION EN OBRA BARANDA SENCILLA PARA ESCALERAS Y PASILLOS, 0.031 - 0.070 t, SOLDADA, INDUSTRIA AZUCARERA.
08 | Seccion 08 - Elementos Estructurales De Acero | 087 | TRABAJOS VARIOS | 0879 | ESPECIALES | 087934 | u | 12.28 | 51.91 | 0 | 64.19 | CONSTRUCCIÓN EN OBRA PORTA PURLINGS, EN LA INDUSTRIA AZUCARERA.
08 | Seccion 08 - Elementos Estructurales De Acero | 087 | TRABAJOS VARIOS | 0879 | ESPECIALES | 087935 | t | 1830.25 | 21489.4 | 0.08 | 23319.73 | CONSTRUCCIÓN ESTRUCTURAS NO PERMANENTES Y AUXILIARES PARA MONTAR TANQUES, SILOS, TOLVAS, CONDENSADORES Y OTROS EQUIPOS, EN LA INDUSTRIA AZUCARERA.
08 | Seccion 08 - Elementos Estructurales De Acero | 087 | TRABAJOS VARIOS | 0879 | ESPECIALES | 087941 | t | 2741.92 | 10457.3 | 0.09 | 13199.31 | CONSTRUCCION EN OBRA ESTRUCTURA SOPORTE COMPACTA SOLDADA, <= t, EN LA INDUSTRIA AZUCARERA
08 | Seccion 08 - Elementos Estructurales De Acero | 087 | TRABAJOS VARIOS | 0879 | ESPECIALES | 087942 | t | 2802.76 | 10768.6 | 0.08 | 13571.44 | CONSTRUCCION EN OBRA ESTRUCTURA SOPORTE COMPACTA SOLDADA, 1.1 - t, EN LA INDUSTRIA AZUCARERA
08 | Seccion 08 - Elementos Estructurales De Acero | 087 | TRABAJOS VARIOS | 0879 | ESPECIALES | 087943 | t | 2855.56 | 11079.9 | 0.07 | 13935.53 | CONSTRUCCION EN OBRA ESTRUCTURA SOPORTE COMPACTA SOLDADA, 3.1 - t, EN LA INDUSTRIA AZUCARERA
08 | Seccion 08 - Elementos Estructurales De Acero | 087 | TRABAJOS VARIOS | 0879 | ESPECIALES | 087944 | t | 2498.56 | 9212.23 | 0 | 11710.79 | CONSTRUCCION EN OBRA ESTRUCTURA SOPORTE NO COMPACTA SOLDADA, <= t, EN LA INDUSTRIA AZUCARERA
08 | Seccion 08 - Elementos Estructurales De Acero | 087 | TRABAJOS VARIOS | 0879 | ESPECIALES | 087945 | t | 2559.4 | 9523.52 | 0 | 12082.92 | CONSTRUCCION EN OBRA ESTRUCTURA SOPORTE NO COMPACTA SOLDADA, 1.1 - t, EN LA INDUSTRIA AZUCARERA
08 | Seccion 08 - Elementos Estructurales De Acero | 087 | TRABAJOS VARIOS | 0879 | ESPECIALES | 087946 | t | 2620.24 | 9834.81 | 0 | 12455.05 | CONSTRUCCION EN OBRA ESTRUCTURA SOPORTE NO COMPACTA SOLDADA, 3.1 - t, EN LA INDUSTRIA AZUCARERA
08 | Seccion 08 - Elementos Estructurales De Acero | 087 | TRABAJOS VARIOS | 0879 | ESPECIALES | 087951 | u | 19.54 | 0 | 0 | 19.54 | MONTAJE ESTRUCTURA PARA COLOCACION SOLARES (INCLUYE ARMAR Y MONTAR LA ESTRUCTURA METALICA SOBRE CIMENTACIONES YA EXISTENTES, ASI COMO LA FIJACION Y ALINEACION PREVIA UNA VEZ MONTADO LOS PANELES SOBRE LA MISMA)
08 | Seccion 08 - Elementos Estructurales De Acero | 087 | TRABAJOS VARIOS | 0879 | ESPECIALES | 087960 | u | 445.68 | 3019.12 | 0 | 3464.8 | COLUMNA, SECCIÓN VIGA 'I' MM X MM, CON PLATOS, CARTABONES E INSERTOS, EN LA INDUSTRIA AZUCARERA
08 | Seccion 08 - Elementos Estructurales De Acero | 087 | TRABAJOS VARIOS | 0879 | ESPECIALES | 087961 | u | 476.53 | 3117.7 | 0 | 3594.23 | COLUMNA, SECCIÓN VIGA 'I' MM X MM, CON PLATOS, CARTABONES E INSERTOS, EN LA INDUSTRIA AZUCARERA
08 | Seccion 08 - Elementos Estructurales De Acero | 087 | TRABAJOS VARIOS | 0879 | ESPECIALES | 087962 | u | 569.06 | 3749.43 | 0 | 4318.49 | COLUMNA, SECCIÓN VIGA 'I' MM X MM, CON PLATOS, CARTABONES E INSERTOS, EN LA INDUSTRIA AZUCARERA
08 | Seccion 08 - Elementos Estructurales De Acero | 087 | TRABAJOS VARIOS | 0879 | ESPECIALES | 087963 | u | 538.22 | 3485.1 | 0 | 4023.32 | COLUMNA, SECCIÓN VIGA 'I' MM X MM, CON PLATOS, CARTABONES E INSERTOS, EN LA INDUSTRIA AZUCARERA
08 | Seccion 08 - Elementos Estructurales De Acero | 087 | TRABAJOS VARIOS | 0879 | ESPECIALES | 087965 | u | 507.37 | 3386.52 | 0 | 3893.89 | COLUMNA, SECCIÓN VIGA 'I' MM X MM, CON PLATOS, CARTABONES E INSERTOS, EN LA INDUSTRIA AZUCARERA
08 | Seccion 08 - Elementos Estructurales De Acero | 087 | TRABAJOS VARIOS | 0879 | ESPECIALES | 087966 | u | 569.06 | 3749.43 | 0 | 4318.49 | COLUMNA, CON DOBLE VIGA CANAL MM X MM , CON PLATOS, CARTABONES E INSERTOS, EN LA INDUSTRIA AZUCARERA
08 | Seccion 08 - Elementos Estructurales De Acero | 087 | TRABAJOS VARIOS | 0879 | ESPECIALES | 087970 | u | 206.34 | 1505.29 | 0 | 1711.63 | COLUMNA, SECCIÓN VIGA 'I' MM X MM, CON PLATOS, CARTABONES E INSERTOS, EN LA INDUSTRIA AZUCARERA
08 | Seccion 08 - Elementos Estructurales De Acero | 087 | TRABAJOS VARIOS | 0879 | ESPECIALES | 087971 | u | 225.99 | 1603.86 | 0 | 1829.85 | COLUMNA, SECCIÓN VIGA 'I' MM X MM, CON PLATOS, CARTABONES E INSERTOS, EN LA INDUSTRIA AZUCARERA
08 | Seccion 08 - Elementos Estructurales De Acero | 087 | TRABAJOS VARIOS | 0879 | ESPECIALES | 087972 | u | 245.65 | 1836.84 | 0 | 2082.49 | COLUMNA, SECCIÓN VIGA 'I' MM X MM, CON PLATOS, CARTABONES E INSERTOS, EN LA INDUSTRIA AZUCARERA
08 | Seccion 08 - Elementos Estructurales De Acero | 087 | TRABAJOS VARIOS | 0879 | ESPECIALES | 087973 | u | 270.76 | 1707.67 | 0 | 1978.43 | COLUMNA, CON DOBLE VIGA CANAL MM X MM , CON PLATOS, CARTABONES E INSERTOS, EN LA INDUSTRIA AZUCARERA
08 | Seccion 08 - Elementos Estructurales De Acero | 087 | TRABAJOS VARIOS | 0879 | ESPECIALES | 087974 | u | 284.46 | 1852.32 | 0 | 2136.78 | COLUMNA, CON DOBLE VIGA CANAL MM X MM , CON PLATOS, CARTABONES E INSERTOS, EN LA INDUSTRIA AZUCARERA
08 | Seccion 08 - Elementos Estructurales De Acero | 087 | TRABAJOS VARIOS | 0879 | ESPECIALES | 087975 | u | 962.4 | 4050.32 | 0 | 5012.72 | TORRE EJE CENTRAL UN TANQUE MIEL, AGUA O ALCOHOL, LONGITUD HASTA ML, EN LA INDUSTRIA AZUCARERA
08 | Seccion 08 - Elementos Estructurales De Acero | 087 | TRABAJOS VARIOS | 0879 | ESPECIALES | 087976 | u | 1443.6 | 5627.44 | 0 | 7071.04 | TORRE EJE CENTRAL UN TANQUE MIEL, AGUA O ALCOHOL, LONGITUD MAYOR ML, EN LA INDUSTRIA AZUCARERA
08 | Seccion 08 - Elementos Estructurales De Acero | 087 | TRABAJOS VARIOS | 0879 | ESPECIALES | 087977 | u | 495.54 | 2327.25 | 0 | 2822.79 | TORRE SECUNDARIA O LATERAL UN TANQUE MIEL, AGUA O ALCOHOL, LONGITUD HASTA ML, EN LA INDUSTRIA AZUCARERA
08 | Seccion 08 - Elementos Estructurales De Acero | 087 | TRABAJOS VARIOS | 0879 | ESPECIALES | 087978 | u | 721.8 | 3037.74 | 0 | 3759.54 | TORRE SECUNDARIA O LATERAL UN TANQUE MIEL, AGUA O ALCOHOL, LONGITUD MAYOR ML, EN LA INDUSTRIA AZUCARERA
08 | Seccion 08 - Elementos Estructurales De Acero | 088 | CONSTRUCCION DE PARQUES EOLICOS | 0881 | AEROGENERADORES | 088101 | u | 425.22 | 4040.1 | 0 | 4465.32 | ARME VIROLA 4.5 TM.
08 | Seccion 08 - Elementos Estructurales De Acero | 088 | CONSTRUCCION DE PARQUES EOLICOS | 0881 | AEROGENERADORES | 088102 | u | 986.9 | 21294.5 | 0 | 22281.4 | ARME DEL ROTOR DEL AG-52
08 | Seccion 08 - Elementos Estructurales De Acero | 088 | CONSTRUCCION DE PARQUES EOLICOS | 0881 | AEROGENERADORES | 088111 | u | 986.9 | 32790.4 | 0 | 33777.3 | MONTAJE TRAMO I 9.60 ML DIAM. MAX -3.31 A DIAM. MIN -3.02.
08 | Seccion 08 - Elementos Estructurales De Acero | 088 | CONSTRUCCION DE PARQUES EOLICOS | 0881 | AEROGENERADORES | 088112 | u | 986.9 | 32790.4 | 0 | 33777.3 | MONTAJE TRAMO II 19.20 ML DIAM. MAX -3.02 A DIAM. MIN -2.43.
08 | Seccion 08 - Elementos Estructurales De Acero | 088 | CONSTRUCCION DE PARQUES EOLICOS | 0881 | AEROGENERADORES | 088113 | u | 986.9 | 32790.4 | 0 | 33777.3 | MONTAJE TRAMO 24.49 ML DIAM. MAX -2.43 A DIAM . MIN -2.17
08 | Seccion 08 - Elementos Estructurales De Acero | 088 | CONSTRUCCION DE PARQUES EOLICOS | 0881 | AEROGENERADORES | 088114 | u | 986.9 | 28531.5 | 0 | 29518.4 | MONTAJE GONDOLA
08 | Seccion 08 - Elementos Estructurales De Acero | 088 | CONSTRUCCION DE PARQUES EOLICOS | 0881 | AEROGENERADORES | 088115 | u | 986.9 | 32790.4 | 0 | 33777.3 | MONTAJE ROTOR EN LA GONDOLA
08 | Seccion 08 - Elementos Estructurales De Acero | 089 | REPARACION | 0895 | EN LA INDUSTRIA PESADA | 089511 | m | 2.5 | 1.85 | 0 | 4.35 | TRAZAR Y CORTAR CON OXICORTE PLANCHAS ACERO MM ESPESOR.
08 | Seccion 08 - Elementos Estructurales De Acero | 089 | REPARACION | 0895 | EN LA INDUSTRIA PESADA | 089512 | m | 3.18 | 2.13 | 0 | 5.31 | TRAZAR Y CORTAR CON OXICORTE PLANCHAS ACERO MM ESPESOR.
08 | Seccion 08 - Elementos Estructurales De Acero | 089 | REPARACION | 0895 | EN LA INDUSTRIA PESADA | 089513 | m | 3.91 | 2.38 | 0 | 6.29 | TRAZAR Y CORTAR CON OXICORTE PLANCHAS ACERO MM ESPESOR.
08 | Seccion 08 - Elementos Estructurales De Acero | 089 | REPARACION | 0895 | EN LA INDUSTRIA PESADA | 089514 | m | 3.85 | 2.54 | 0 | 6.39 | TRAZAR Y CORTAR CON OXICORTE PLANCHAS ACERO MM ESPESOR.
08 | Seccion 08 - Elementos Estructurales De Acero | 089 | REPARACION | 0895 | EN LA INDUSTRIA PESADA | 089515 | m | 6.12 | 2.75 | 0 | 8.87 | TRAZAR Y CORTAR CON OXICORTE PLANCHAS ACERO DE15 M ESPESOR.
08 | Seccion 08 - Elementos Estructurales De Acero | 089 | REPARACION | 0895 | EN LA INDUSTRIA PESADA | 089516 | m | 6.9 | 2.95 | 0 | 9.85 | TRAZAR Y CORTAR CON OXICORTE PLANCHAS ACERO MM ESPESOR.
08 | Seccion 08 - Elementos Estructurales De Acero | 089 | REPARACION | 0895 | EN LA INDUSTRIA PESADA | 089517 | m | 7.34 | 3.08 | 0 | 10.42 | TRAZAR Y CORTAR CON OXICORTE PLANCHAS ACERO MM ESPESOR.
08 | Seccion 08 - Elementos Estructurales De Acero | 089 | REPARACION | 0895 | EN LA INDUSTRIA PESADA | 089518 | m | 10.28 | 3.08 | 0 | 13.36 | TRAZAR Y CORTAR CON OXICORTE PLANCHAS ACERO MM ESPESOR.
08 | Seccion 08 - Elementos Estructurales De Acero | 089 | REPARACION | 0895 | EN LA INDUSTRIA PESADA | 089521 | u | 0.44 | 0.06 | 0 | 0.5 | TRAZAR Y CORTAR CON OXICORTE ANGULARES ACERO SECCION X HASTA X MM.
08 | Seccion 08 - Elementos Estructurales De Acero | 089 | REPARACION | 0895 | EN LA INDUSTRIA PESADA | 089522 | u | 0.73 | 0.16 | 0 | 0.89 | TRAZAR Y CORTAR CON OXICORTE ANGULARES ACERO SECCION X HASTA X MM.
08 | Seccion 08 - Elementos Estructurales De Acero | 089 | REPARACION | 0895 | EN LA INDUSTRIA PESADA | 089523 | u | 0.97 | 0.33 | 0 | 1.3 | TRAZAR Y CORTAR CON OXICORTE ANGULARES ACERO SECCION X HASTA X MM.
08 | Seccion 08 - Elementos Estructurales De Acero | 089 | REPARACION | 0895 | EN LA INDUSTRIA PESADA | 089524 | u | 1.32 | 0.41 | 0 | 1.73 | TRAZAR Y CORTAR CON OXICORTE ANGULARES ACERO SECCION X X MM.
08 | Seccion 08 - Elementos Estructurales De Acero | 089 | REPARACION | 0895 | EN LA INDUSTRIA PESADA | 089525 | u | 1.72 | 0.49 | 0 | 2.21 | TRAZAR Y CORTAR CON OXICORTE ANGULARES ACERO SECCION X X MM.
08 | Seccion 08 - Elementos Estructurales De Acero | 089 | REPARACION | 0895 | EN LA INDUSTRIA PESADA | 089526 | u | 2.94 | 0.78 | 0 | 3.72 | TRAZAR Y CORTAR CON OXICORTE ANGULARES ACERO SECCION X X MM.
08 | Seccion 08 - Elementos Estructurales De Acero | 089 | REPARACION | 0895 | EN LA INDUSTRIA PESADA | 089527 | u | 2.94 | 0.66 | 0 | 3.6 | TRAZAR Y CORTAR CON OXICORTE ANGULARES ACERO SECCION X X MM.
08 | Seccion 08 - Elementos Estructurales De Acero | 089 | REPARACION | 0895 | EN LA INDUSTRIA PESADA | 089531 | u | 10.76 | 0.45 | 0 | 11.21 | TRAZAR Y CORTAR CON OXICORTE VIGAS I ACERO MM PERALTO.
08 | Seccion 08 - Elementos Estructurales De Acero | 089 | REPARACION | 0895 | EN LA INDUSTRIA PESADA | 089532 | u | 4.16 | 0.9 | 0 | 5.06 | TRAZAR Y CORTAR CON OXICORTE VIGAS I ACERO MM PERALTO.
08 | Seccion 08 - Elementos Estructurales De Acero | 089 | REPARACION | 0895 | EN LA INDUSTRIA PESADA | 089533 | u | 4.9 | 1.27 | 0 | 6.17 | TRAZAR Y CORTAR CON OXICORTE VIGAS I ACERO MM PERALTO.
08 | Seccion 08 - Elementos Estructurales De Acero | 089 | REPARACION | 0895 | EN LA INDUSTRIA PESADA | 089534 | u | 6.12 | 1.64 | 0 | 7.76 | TRAZAR Y CORTAR CON OXICORTE VIGAS I ACERO MM PERALTO.
08 | Seccion 08 - Elementos Estructurales De Acero | 089 | REPARACION | 0895 | EN LA INDUSTRIA PESADA | 089535 | u | 7.34 | 2.13 | 0 | 9.47 | TRAZAR Y CORTAR CON OXICORTE VIGAS I ACERO DE500 MM PERALTO.
08 | Seccion 08 - Elementos Estructurales De Acero | 089 | REPARACION | 0895 | EN LA INDUSTRIA PESADA | 089536 | u | 8.81 | 2.58 | 0 | 11.39 | TRAZAR Y CORTAR CON OXICORTE VIGAS I ACERO MM PERALTO.
08 | Seccion 08 - Elementos Estructurales De Acero | 089 | REPARACION | 0895 | EN LA INDUSTRIA PESADA | 089541 | u | 1.22 | 0.37 | 0 | 1.59 | TRAZAR Y CORTAR CON OXICORTE VIGAS U ACERO MM PERALTO.
08 | Seccion 08 - Elementos Estructurales De Acero | 089 | REPARACION | 0895 | EN LA INDUSTRIA PESADA | 089542 | u | 2.45 | 0.74 | 0 | 3.19 | TRAZAR Y CORTAR CON OXICORTE VIGAS U ACERO MM PERALTO.
08 | Seccion 08 - Elementos Estructurales De Acero | 089 | REPARACION | 0895 | EN LA INDUSTRIA PESADA | 089543 | u | 3.67 | 1.11 | 0 | 4.78 | TRAZAR Y CORTAR CON OXICORTE VIGAS U ACERO MM PERALTO.
08 | Seccion 08 - Elementos Estructurales De Acero | 089 | REPARACION | 0895 | EN LA INDUSTRIA PESADA | 089544 | u | 4.4 | 1.48 | 0 | 5.88 | TRAZAR Y CORTAR CON OXICORTE VIGAS U ACERO MM PERALTO.
08 | Seccion 08 - Elementos Estructurales De Acero | 089 | REPARACION | 0895 | EN LA INDUSTRIA PESADA | 089551 | m | 1.76 | 2.46 | 0 | 4.22 | BISELADO CON EQUIPO OXICORTE EN PLANCHAS ACERO A MM ESPESOR.
08 | Seccion 08 - Elementos Estructurales De Acero | 089 | REPARACION | 0895 | EN LA INDUSTRIA PESADA | 089552 | u | 2.45 | 3.08 | 0 | 5.53 | BISELADO CON EQUIPO OXICORTE EN PLANCHAS ACERO A MM ESPESOR.
08 | Seccion 08 - Elementos Estructurales De Acero | 089 | REPARACION | 0895 | EN LA INDUSTRIA PESADA | 089553 | u | 4.9 | 3.4 | 0 | 8.3 | BISELADO CON EQUIPO OXICORTE EN PLANCHAS ACERO A MM ESPESOR.
08 | Seccion 08 - Elementos Estructurales De Acero | 089 | REPARACION | 0895 | EN LA INDUSTRIA PESADA | 089561 | m | 12.19 | 57.67 | 0 | 69.86 | CORDON SOLDADURA HORIZONTAL CON ELECTRODOS MM DIAMETRO.
08 | Seccion 08 - Elementos Estructurales De Acero | 089 | REPARACION | 0895 | EN LA INDUSTRIA PESADA | 089562 | m | 9.79 | 57.67 | 0 | 67.46 | CORDON SOLDADURA HORIZONTAL CON ELECTRODO MM DIAMETRO.
08 | Seccion 08 - Elementos Estructurales De Acero | 089 | REPARACION | 0895 | EN LA INDUSTRIA PESADA | 089563 | m | 14.69 | 129.91 | 0 | 144.6 | CORDON SOLDADURA SOBRE CABEZA CON ELECTRODO MM DIAMETRO.
08 | Seccion 08 - Elementos Estructurales De Acero | 089 | REPARACION | 0895 | EN LA INDUSTRIA PESADA | 089564 | m | 22.02 | 28.83 | 0 | 50.85 | CORDON SOLDADURA REMONTA EN POSICION HORIZONTAL CON ELECTRODO MM DIAMETRO.
08 | Seccion 08 - Elementos Estructurales De Acero | 089 | REPARACION | 0895 | EN LA INDUSTRIA PESADA | 089565 | m | 25.69 | 39.92 | 0 | 65.61 | CORDON SOLDADURA REMONTA EN POSICION VERTICAL CON ELECTRODO MM DIAMETRO.
09 | Seccion 09 - Construcciones De Taller Metalicas O De Otros Materiales | 090 | DEMOLICIONES O DESMONTAJES | 0902 | PUERTAS DE PVC | 090211 | m2 | 17.03 | 0 | 0 | 17.03 | DESMONTAJE VENTANAS PVC
09 | Seccion 09 - Construcciones De Taller Metalicas O De Otros Materiales | 090 | DEMOLICIONES O DESMONTAJES | 0902 | PUERTAS DE PVC | 090231 | m2 | 25.56 | 0 | 0 | 25.56 | DESMONTAJES PUERTAS PVC
09 | Seccion 09 - Construcciones De Taller Metalicas O De Otros Materiales | 090 | DEMOLICIONES O DESMONTAJES | 0902 | PUERTAS DE PVC | 090251 | m | 14.2 | 0 | 0 | 14.2 | DESMONTAJE ELEMENTOS REFUERZO (PERFILES INERCIA, PERFILES UNIÓN)
09 | Seccion 09 - Construcciones De Taller Metalicas O De Otros Materiales | 090 | DEMOLICIONES O DESMONTAJES | 0903 | DESMONTAJES | 090311 | m2 | 22.25 | 0 | 0 | 22.25 | PUERTAS HIERRO
09 | Seccion 09 - Construcciones De Taller Metalicas O De Otros Materiales | 090 | DEMOLICIONES O DESMONTAJES | 0903 | DESMONTAJES | 090312 | m2 | 22.25 | 0 | 0 | 22.25 | VENTANAS HIERRO
09 | Seccion 09 - Construcciones De Taller Metalicas O De Otros Materiales | 090 | DEMOLICIONES O DESMONTAJES | 0903 | DESMONTAJES | 090313 | m2 | 10.6 | 112.2 | 0 | 122.8 | DESMONTE PUERTA HIERRO DESDE CESTA IZADA POR GRUA T,EN OBRAS DEMOLICIONES
09 | Seccion 09 - Construcciones De Taller Metalicas O De Otros Materiales | 090 | DEMOLICIONES O DESMONTAJES | 0903 | DESMONTAJES | 090314 | m2 | 10.6 | 203.93 | 0 | 214.53 | DESMONTE PUERTA HIERRO DESDE CESTA IZADA POR GRUA T, EN OBRAS DEMOLICIONES
09 | Seccion 09 - Construcciones De Taller Metalicas O De Otros Materiales | 090 | DEMOLICIONES O DESMONTAJES | 0903 | DESMONTAJES | 090315 | m2 | 8.28 | 87.59 | 0 | 95.87 | DESMONTE VENTANA HIERRO DESDE CESTA IZADA POR GRUA T, EN OBRAS DEMOLICIONES
09 | Seccion 09 - Construcciones De Taller Metalicas O De Otros Materiales | 090 | DEMOLICIONES O DESMONTAJES | 0903 | DESMONTAJES | 090316 | m2 | 8.28 | 159.21 | 0 | 167.49 | DESMONTE VENTANA HIERRO DESDE CESTA IZADA POR GRUA T, EN OBRAS DEMOLICIONES
09 | Seccion 09 - Construcciones De Taller Metalicas O De Otros Materiales | 090 | DEMOLICIONES O DESMONTAJES | 0903 | DESMONTAJES | 090321 | m2 | 20.35 | 0 | 0 | 20.35 | PUERTAS ALUMINIO
09 | Seccion 09 - Construcciones De Taller Metalicas O De Otros Materiales | 090 | DEMOLICIONES O DESMONTAJES | 0903 | DESMONTAJES | 090322 | m2 | 13.57 | 0 | 0 | 13.57 | VENTANAS ALUMINIO
09 | Seccion 09 - Construcciones De Taller Metalicas O De Otros Materiales | 090 | DEMOLICIONES O DESMONTAJES | 0903 | DESMONTAJES | 090331 | m | 8.75 | 0 | 0 | 8.75 | MARQUETERIA ALUMINIO
09 | Seccion 09 - Construcciones De Taller Metalicas O De Otros Materiales | 090 | DEMOLICIONES O DESMONTAJES | 0903 | DESMONTAJES | 090351 | m | 2.37 | 0 | 0 | 2.37 | CERCAS MALLA ESLABONADA
09 | Seccion 09 - Construcciones De Taller Metalicas O De Otros Materiales | 090 | DEMOLICIONES O DESMONTAJES | 0903 | DESMONTAJES | 090361 | m2 | 22.25 | 0 | 0 | 22.25 | REJAS HIERRO
09 | Seccion 09 - Construcciones De Taller Metalicas O De Otros Materiales | 090 | DEMOLICIONES O DESMONTAJES | 0904 | DESARMAR | 090411 | m2 | 89.79 | 0 | 0 | 89.79 | DESARME MARQUETERIA ALUMINIO MARCOS Y PUERTAS ANTES DEL MONTAJE (EN SALAS BLANCAS LABORATORIOS FARMACEUTICOS)
09 | Seccion 09 - Construcciones De Taller Metalicas O De Otros Materiales | 090 | DEMOLICIONES O DESMONTAJES | 0909 | VARIOS | 090902 | m2 | 94.86 | 6.83 | 335.7 | 437.39 | DESMONTAJE SISTEMA SEGURIDAD PERIMETRAL (MEDIANTE TECNICA ACCESO CON CUERDAS).
09 | Seccion 09 - Construcciones De Taller Metalicas O De Otros Materiales | 090 | DEMOLICIONES O DESMONTAJES | 0909 | VARIOS | 090903 | u | 67.76 | 0 | 0 | 67.76 | DESMONTAJE SISTEMA SEGURIDAD PUNTUAL. (MEDIANTE TECNICA ACCESO CON CUERDAS).
09 | Seccion 09 - Construcciones De Taller Metalicas O De Otros Materiales | 090 | DEMOLICIONES O DESMONTAJES | 0909 | VARIOS | 090904 | m2 | 5.65 | 0 | 0 | 5.65 | DESMONTE MALLA PERIMETRAL NYLON.MEDIANTE TECNICA ACCESO CON CUERDAS.
09 | Seccion 09 - Construcciones De Taller Metalicas O De Otros Materiales | 090 | DEMOLICIONES O DESMONTAJES | 0909 | VARIOS | 090911 | u | 76.23 | 40.2 | 86.16 | 202.59 | DESMONTE PIEZAS ORNAMENTALES (MEDIANTE TECNICA ACCESO CON CUERDAS)
09 | Seccion 09 - Construcciones De Taller Metalicas O De Otros Materiales | 090 | DEMOLICIONES O DESMONTAJES | 0909 | VARIOS | 090912 | u | 236.24 | 91.69 | 0 | 327.93 | DESPIECE PINACULOS (1.6 TM) (MEDIANTE TECNICAS ACCESO CON CUERDAS)
09 | Seccion 09 - Construcciones De Taller Metalicas O De Otros Materiales | 090 | DEMOLICIONES O DESMONTAJES | 0909 | VARIOS | 090913 | u | 203.28 | 41.6 | 0 | 244.88 | DESMONTE PIEZAS ORNAMENTALES EN CONJUNTO CON OTRAS PIEZAS.(MEDIANTE TECNICAS ACCESO CON CUERDAS).
09 | Seccion 09 - Construcciones De Taller Metalicas O De Otros Materiales | 091 | INSTALACION DE VENTANAS | 0911 | DE ALUMINIO | 091111 | m2 | 20.84 | 0 | 649.06 | 669.9 | DE ALUMINIO: CON PERSIANAS ALUMINIO O VIDRIO FIJAS O MOVIBLES
09 | Seccion 09 - Construcciones De Taller Metalicas O De Otros Materiales | 091 | INSTALACION DE VENTANAS | 0911 | DE ALUMINIO | 091112 | m2 | 20.84 | 0 | 617 | 637.84 | TIPO MARQUESINA
09 | Seccion 09 - Construcciones De Taller Metalicas O De Otros Materiales | 091 | INSTALACION DE VENTANAS | 0911 | DE ALUMINIO | 091113 | m2 | 35.27 | 0 | 0 | 35.27 | VENTANA CRISTAL CON JUNTA GOMA EN PAÑOS FIJOS 1.0 X 1.0 M No. Unidad
09 | Seccion 09 - Construcciones De Taller Metalicas O De Otros Materiales | 091 | INSTALACION DE VENTANAS | 0911 | DE ALUMINIO | 091114 | m2 | 54.26 | 0 | 0 | 54.26 | VENTANA ALUMINIO Y CRISTAL TIPO BATIENTE (EXT E INT) 0.70 X 1.0 M
09 | Seccion 09 - Construcciones De Taller Metalicas O De Otros Materiales | 091 | INSTALACION DE VENTANAS | 0911 | DE ALUMINIO | 091115 | m2 | 137.6 | 0 | 0 | 137.6 | VENTANA ALUMINIO Y CRISTAL TIPO CORREDERA DOS HOJAS 2.00 X 2.00 M
09 | Seccion 09 - Construcciones De Taller Metalicas O De Otros Materiales | 091 | INSTALACION DE VENTANAS | 0912 | DE HIERRO | 091211 | m2 | 49.46 | 0 | 308.86 | 358.32 | FIJAS O MOVIBLES CON SU MARCO
09 | Seccion 09 - Construcciones De Taller Metalicas O De Otros Materiales | 091 | INSTALACION DE VENTANAS | 0913 | DE PLASTICO | 091301 | u | 27.54 | 0 | 856.85 | 884.39 | TIPO MIAMI CON LUCETA 1.50 X 0.70 M
09 | Seccion 09 - Construcciones De Taller Metalicas O De Otros Materiales | 091 | INSTALACION DE VENTANAS | 0913 | DE PLASTICO | 091302 | u | 29.33 | 0 | 4175.65 | 4204.98 | DOS HOJAS CON CRISTAL 1.20 X 1.40 M.( DINA )
09 | Seccion 09 - Construcciones De Taller Metalicas O De Otros Materiales | 091 | INSTALACION DE VENTANAS | 0913 | DE PLASTICO | 091303 | u | 17.98 | 0 | 3878.15 | 3896.13 | TIPO MIAMI 0.70 X 0.63 M
09 | Seccion 09 - Construcciones De Taller Metalicas O De Otros Materiales | 091 | INSTALACION DE VENTANAS | 0913 | DE PLASTICO | 091304 | u | 36.07 | 0 | 8313.87 | 8349.94 | TIPO MIAMI 1.40 X 1.20 M.
09 | Seccion 09 - Construcciones De Taller Metalicas O De Otros Materiales | 091 | INSTALACION DE VENTANAS | 0913 | DE PLASTICO | 091305 | u | 22.72 | 0 | 7691.42 | 7714.14 | TIPO MIAMI 0.70 X 1.20 M.
09 | Seccion 09 - Construcciones De Taller Metalicas O De Otros Materiales | 091 | INSTALACION DE VENTANAS | 0913 | DE PLASTICO | 091306 | u | 40.93 | 0 | 2840.53 | 2881.46 | TIPO MIAMI CON LUCETA SUPERIOR 1.40 X 1.50M
09 | Seccion 09 - Construcciones De Taller Metalicas O De Otros Materiales | 091 | INSTALACION DE VENTANAS | 0913 | DE PLASTICO | 091307 | u | 98.25 | 0 | 7996.63 | 8094.88 | CONJUNTO 2.80 X 1.80M FORMADO POR VENTANAS MIAMI CON DOBLE LUCETA 0.70 X 1.80M
09 | Seccion 09 - Construcciones De Taller Metalicas O De Otros Materiales | 091 | INSTALACION DE VENTANAS | 0913 | DE PLASTICO | 091308 | u | 49.12 | 0 | 3620.99 | 3670.11 | CONJUNTO DE1.40 X 1.80 M FORMADO POR VENTANAS MIAMI CON DOBLE LUCETA 0.70 X 1.80 M.
09 | Seccion 09 - Construcciones De Taller Metalicas O De Otros Materiales | 091 | INSTALACION DE VENTANAS | 0913 | DE PLASTICO | 091309 | u | 12.68 | 0 | 740.92 | 753.6 | TIPO MIAMI CON LUCETA 0.70 X 0.93M
09 | Seccion 09 - Construcciones De Taller Metalicas O De Otros Materiales | 091 | INSTALACION DE VENTANAS | 0913 | DE PLASTICO | 091310 | u | 25.38 | 0 | 1541.96 | 1567.34 | CONJUNTO 1.40 X 0.93M FORMADO POR VENTANAS MIAMI CON LUCETA 0.70 X 0.93M
09 | Seccion 09 - Construcciones De Taller Metalicas O De Otros Materiales | 091 | INSTALACION DE VENTANAS | 0913 | DE PLASTICO | 091311 | u | 35.78 | 0 | 3428.6 | 3464.38 | DE PLASTICO: CON CRISTAL TIPO BATIENTE 0.90 X 0.70M
09 | Seccion 09 - Construcciones De Taller Metalicas O De Otros Materiales | 091 | INSTALACION DE VENTANAS | 0913 | DE PLASTICO | 091312 | u | 214.71 | 0 | 9205.11 | 9419.82 | DOS HOJAS TIPO CORREDERA CON CRISTAL 0.90 X 2.10M
09 | Seccion 09 - Construcciones De Taller Metalicas O De Otros Materiales | 091 | INSTALACION DE VENTANAS | 0913 | DE PLASTICO | 091313 | u | 104.53 | 0 | 3793.37 | 3897.9 | TIPO EMBISAGRADA UNA CON CRISTAL EN FLECHA 0.50 X 1.00M
09 | Seccion 09 - Construcciones De Taller Metalicas O De Otros Materiales | 091 | INSTALACION DE VENTANAS | 0913 | DE PLASTICO | 091314 | u | 77.7 | 0 | 12017.88 | 12095.58 | CONJUNTO 1.70 X 2.60M FORMADO POR VENTANAS MIAMI CON DOBLE LUCETA CON MARCO CON CRISTAL ENTRE ELLAS Y ENTRE LUCETAS Y TRAPECIO CON CRISTALES EN LA PARTE SUPERIOR
09 | Seccion 09 - Construcciones De Taller Metalicas O De Otros Materiales | 091 | INSTALACION DE VENTANAS | 0913 | DE PLASTICO | 091315 | u | 32.75 | 0 | 1339 | 1371.75 | CONJUNTO VENTANAS MIAMI 0.70 X 1.20M
09 | Seccion 09 - Construcciones De Taller Metalicas O De Otros Materiales | 091 | INSTALACION DE VENTANAS | 0913 | DE PLASTICO | 091316 | u | 425.42 | 0 | 18207.1 | 18632.52 | CONJUNTO FORMADO POR VENTANAS MIAMI CON DOBLE LUCETA (0.70 X 1.80M) C/U, MAS VENTANA CORREDERA CON DOBLE LUCETA 1.60 X 1.80M
09 | Seccion 09 - Construcciones De Taller Metalicas O De Otros Materiales | 091 | INSTALACION DE VENTANAS | 0913 | DE PLASTICO | 091317 | u | 104.69 | 0 | 11116.7 | 11221.39 | CONJUNTO 2.90 X 1.80 M FORMADO POR VENTANAS MIAMI CON DOBLE LUCETA 0.70 X 1.80 M Y MARCO FIJO CON TRAVESAÑOS HORIZONTALES Y VERTICALES CON CRISTALES.
09 | Seccion 09 - Construcciones De Taller Metalicas O De Otros Materiales | 091 | INSTALACION DE VENTANAS | 0913 | DE PLASTICO | 091318 | u | 185.06 | 0 | 1841 | 2026.06 | VENTANA TIPO MARCO FIJO 0.50 X 1.50M CON CRISTAL
09 | Seccion 09 - Construcciones De Taller Metalicas O De Otros Materiales | 091 | INSTALACION DE VENTANAS | 0913 | DE PLASTICO | 091319 | m2 | 26.05 | 0 | 0 | 26.05 | ABATIBLES PVC
09 | Seccion 09 - Construcciones De Taller Metalicas O De Otros Materiales | 091 | INSTALACION DE VENTANAS | 0913 | DE PLASTICO | 091325 | m2 | 38.7 | 0 | 0 | 38.7 | VENTANA PROYECTANTE PVC DESPLAZABLE UNA SIMPLE CON CRISTAL CON HERRAJE NO INCLUYE SUMINISTRO.
09 | Seccion 09 - Construcciones De Taller Metalicas O De Otros Materiales | 091 | INSTALACION DE VENTANAS | 0913 | DE PLASTICO | 091326 | m2 | 28.58 | 0 | 0 | 28.58 | MIAMI PVC HASTA SECCIONES CON TABLILLAS PERSIANAS PLASTICAS CON HERRAJE, NO INCLUYE EL SUMINISTRO No. Unidad
09 | Seccion 09 - Construcciones De Taller Metalicas O De Otros Materiales | 091 | INSTALACION DE VENTANAS | 0913 | DE PLASTICO | 091327 | m2 | 35.73 | 0 | 0 | 35.73 | FIJO PVC TRAVESAÑO CON CRISTAL, NO INCLUYE EL SUMINISTRO
09 | Seccion 09 - Construcciones De Taller Metalicas O De Otros Materiales | 091 | INSTALACION DE VENTANAS | 0913 | DE PLASTICO | 091328 | m2 | 50.61 | 0 | 0 | 50.61 | CORREDERA PVC DOS CON CRISTAL CON HERRAJE, NO INCLUYE EL SUMINISTRO
09 | Seccion 09 - Construcciones De Taller Metalicas O De Otros Materiales | 091 | INSTALACION DE VENTANAS | 0913 | DE PLASTICO | 091329 | m2 | 32.74 | 0 | 0 | 32.74 | FIJO PVC CON TRAVESAÑO CON CRISTAL AMBOS LADOS LATERAL DERECHO E IZQUIERDO, NO INCLUYE EL SUMINISTRO
09 | Seccion 09 - Construcciones De Taller Metalicas O De Otros Materiales | 091 | INSTALACION DE VENTANAS | 0913 | DE PLASTICO | 091331 | u | 27.54 | 0 | 1146.63 | 1174.17 | TIPO MIAMI CON LUCETA SUPERIOR 0.70 X 1.50M
09 | Seccion 09 - Construcciones De Taller Metalicas O De Otros Materiales | 091 | INSTALACION DE VENTANAS | 0913 | DE PLASTICO | 091341 | m2 | 42.59 | 0.61 | 3371.02 | 3414.22 | COLOCACIÓN VENTANAS TIPO PAÑOS FIJOS PVC
09 | Seccion 09 - Construcciones De Taller Metalicas O De Otros Materiales | 091 | INSTALACION DE VENTANAS | 0913 | DE PLASTICO | 091342 | m2 | 73.24 | 0.61 | 7186.37 | 7260.22 | COLOCACIÓN VENTANAS TIPO BATIENTE PVC
09 | Seccion 09 - Construcciones De Taller Metalicas O De Otros Materiales | 091 | INSTALACION DE VENTANAS | 0913 | DE PLASTICO | 091343 | m2 | 85.17 | 0.61 | 8571.74 | 8657.52 | COLOCACIÓN VENTANAS TIPO PROYECTANTE PVC
09 | Seccion 09 - Construcciones De Taller Metalicas O De Otros Materiales | 091 | INSTALACION DE VENTANAS | 0913 | DE PLASTICO | 091344 | m2 | 156.84 | 0.61 | 9395.95 | 9553.4 | COLOCACIÓN VENTANAS TIPO CORREDERA PVC
09 | Seccion 09 - Construcciones De Taller Metalicas O De Otros Materiales | 091 | INSTALACION DE VENTANAS | 0913 | DE PLASTICO | 091345 | m2 | 156.15 | 0.61 | 11844.87 | 12001.63 | COLOCACIÓN VENTANAS TIPO PAÑO FIJO, FRANCESA CON POSTIGO PVC
09 | Seccion 09 - Construcciones De Taller Metalicas O De Otros Materiales | 091 | INSTALACION DE VENTANAS | 0913 | DE PLASTICO | 091346 | m2 | 141.95 | 0.61 | 7387.2 | 7529.76 | COLOCACIÓN VENTANAS TIPO PAÑO FIJO TROPICAL PVC
09 | Seccion 09 - Construcciones De Taller Metalicas O De Otros Materiales | 092 | INSTALACION DE PUERTAS | 0921 | DE ALUMINIO | 092111 | m2 | 18.52 | 0 | 1240 | 1258.52 | EMBISAGRADA
09 | Seccion 09 - Construcciones De Taller Metalicas O De Otros Materiales | 092 | INSTALACION DE PUERTAS | 0921 | DE ALUMINIO | 092112 | m2 | 22.21 | 0 | 0 | 22.21 | CORREDERA
09 | Seccion 09 - Construcciones De Taller Metalicas O De Otros Materiales | 092 | INSTALACION DE PUERTAS | 0921 | DE ALUMINIO | 092113 | m2 | 23.03 | 0 | 0 | 23.03 | CORREDERA CON CRISTAL
09 | Seccion 09 - Construcciones De Taller Metalicas O De Otros Materiales | 092 | INSTALACION DE PUERTAS | 0921 | DE ALUMINIO | 092114 | m2 | 28.13 | 0 | 0 | 28.13 | VAIVEN CON CRISTAL
09 | Seccion 09 - Construcciones De Taller Metalicas O De Otros Materiales | 092 | INSTALACION DE PUERTAS | 0921 | DE ALUMINIO | 092115 | m2 | 57.96 | 0 | 0 | 57.96 | COLOCACION PUERTA GARAJE 2.25 X 2.50 M PARA VIVIENDA
09 | Seccion 09 - Construcciones De Taller Metalicas O De Otros Materiales | 092 | INSTALACION DE PUERTAS | 0921 | DE ALUMINIO | 092121 | m2 | 33.22 | 0 | 251.77 | 284.99 | ENSAMBLAJE PUERTA GARAJE 2.25 X 2.50 M PARA VIVIENDA
09 | Seccion 09 - Construcciones De Taller Metalicas O De Otros Materiales | 092 | INSTALACION DE PUERTAS | 0921 | DE ALUMINIO | 092122 | u | 243.46 | 0 | 667.13 | 910.59 | EMBISAGRADA 0.90 X 2.015 M MULTIUSO REVENTILADA
09 | Seccion 09 - Construcciones De Taller Metalicas O De Otros Materiales | 092 | INSTALACION DE PUERTAS | 0921 | DE ALUMINIO | 092123 | u | 234.02 | 0 | 648.72 | 882.74 | EMBISAGRADA 0.80 X 2.015 M MULTIUSO REVENTILADA
09 | Seccion 09 - Construcciones De Taller Metalicas O De Otros Materiales | 092 | INSTALACION DE PUERTAS | 0921 | DE ALUMINIO | 092124 | u | 224.59 | 0 | 630.42 | 855.01 | EMBISAGRADA 0.70 X 2.015 M MULTIUSO REVENTILADA
09 | Seccion 09 - Construcciones De Taller Metalicas O De Otros Materiales | 092 | INSTALACION DE PUERTAS | 0921 | DE ALUMINIO | 092131 | u | 232.9 | 0 | 8176.04 | 8408.94 | PUERTA ALUMINIO EMBISAGRADA 0.70 X 2.10 M C/PANEL LISO SUPERIOR E INFERIOR.
09 | Seccion 09 - Construcciones De Taller Metalicas O De Otros Materiales | 092 | INSTALACION DE PUERTAS | 0921 | DE ALUMINIO | 092132 | u | 252.23 | 0 | 8500.03 | 8752.26 | PUERTA ALUMINIO EMBISGRADA C/CRISTAL ARMADO 0.90 X 2.10 M.
09 | Seccion 09 - Construcciones De Taller Metalicas O De Otros Materiales | 092 | INSTALACION DE PUERTAS | 0921 | DE ALUMINIO | 092133 | u | 152.1 | 0 | 5077.55 | 5229.65 | PUERTA ALUMINIO EMBISAGRADA 1.0 X M C/LAMA.
09 | Seccion 09 - Construcciones De Taller Metalicas O De Otros Materiales | 092 | INSTALACION DE PUERTAS | 0921 | DE ALUMINIO | 092134 | u | 319.89 | 0 | 14346.78 | 14666.67 | PUERTA ALUMINIO EMBISAGRADA HOJAS 1.20 X 2.10 M.
09 | Seccion 09 - Construcciones De Taller Metalicas O De Otros Materiales | 092 | INSTALACION DE PUERTAS | 0921 | DE ALUMINIO | 092135 | u | 319.89 | 0 | 14346.78 | 14666.67 | PUERTA ALUMINIO EMBISAGRADA HOJAS 1.20 X 2.10 M C/LAMA FIJA.
09 | Seccion 09 - Construcciones De Taller Metalicas O De Otros Materiales | 092 | INSTALACION DE PUERTAS | 0921 | DE ALUMINIO | 092136 | u | 319.89 | 0 | 14346.78 | 14666.67 | PUERTA ALUMINIO EMBISAGRADA DOS HOJAS X 2.10 M C/LAMA FIJA.
09 | Seccion 09 - Construcciones De Taller Metalicas O De Otros Materiales | 092 | INSTALACION DE PUERTAS | 0921 | DE ALUMINIO | 092137 | u | 319.89 | 0 | 14346.78 | 14666.67 | PUERTA ALUMINIO EMBISAGRADA HOJAS 1.40 X 2.10 M C/CRISTAL EN PAÑO SUPERIOR Y PANEL TROPICAL PAÑO INFERIOR.
09 | Seccion 09 - Construcciones De Taller Metalicas O De Otros Materiales | 092 | INSTALACION DE PUERTAS | 0922 | DE HIERRO | 092211 | m2 | 49.46 | 0 | 407.14 | 456.6 | VIDRIERA
09 | Seccion 09 - Construcciones De Taller Metalicas O De Otros Materiales | 092 | INSTALACION DE PUERTAS | 0922 | DE HIERRO | 092212 | m2 | 14.83 | 0 | 315.13 | 329.96 | CORREDERA No. Unidad
09 | Seccion 09 - Construcciones De Taller Metalicas O De Otros Materiales | 092 | INSTALACION DE PUERTAS | 0922 | DE HIERRO | 092221 | t | 272.42 | 524.53 | 33.73 | 830.68 | MONTAJE PUERTAS METALICAS CHAPA Y PERFIL DOS HOJAS EMBISAGRADAS .
09 | Seccion 09 - Construcciones De Taller Metalicas O De Otros Materiales | 092 | INSTALACION DE PUERTAS | 0922 | DE HIERRO | 092222 | t | 709.16 | 1092.48 | 6103.87 | 7905.51 | MONTAJE PUERTAS METALICAS CHAPA Y PERFIL CORREDERA.
09 | Seccion 09 - Construcciones De Taller Metalicas O De Otros Materiales | 092 | INSTALACION DE PUERTAS | 0922 | DE HIERRO | 092223 | u | 420 | 1321.23 | 40.88 | 1782.11 | CHAPAS Y ARROLLABLE
09 | Seccion 09 - Construcciones De Taller Metalicas O De Otros Materiales | 092 | INSTALACION DE PUERTAS | 0922 | DE HIERRO | 092231 | u | 17.64 | 0 | 21.53 | 39.17 | COLOCACION PUERTAS TUBO Y MALLA
09 | Seccion 09 - Construcciones De Taller Metalicas O De Otros Materiales | 092 | INSTALACION DE PUERTAS | 0922 | DE HIERRO | 092241 | u | 50.52 | 576.65 | 0 | 627.17 | MONTAJE PORTONES CHIQUITOS TUBOS 2.60m X 1.90m X 1.10m
09 | Seccion 09 - Construcciones De Taller Metalicas O De Otros Materiales | 092 | INSTALACION DE PUERTAS | 0922 | DE HIERRO | 092242 | u | 85.3 | 976.9 | 0 | 1062.2 | MONTAJE PORTONES MEDIANOS TUBOS 4.35m X .90m X 1.10m
09 | Seccion 09 - Construcciones De Taller Metalicas O De Otros Materiales | 092 | INSTALACION DE PUERTAS | 0922 | DE HIERRO | 092243 | u | 100.69 | 1143.76 | 0 | 1244.45 | MONTAJE POTONES GRANDES TUBOS O ANGULARES 5.50m X 1.90m X 1.10m
09 | Seccion 09 - Construcciones De Taller Metalicas O De Otros Materiales | 092 | INSTALACION DE PUERTAS | 0923 | DE PLASTICO | 092301 | u | 283.2 | 0 | 10063.59 | 10346.79 | UNA CON LUCETA SUPERIOR 0.90 X 2.40 M Y CRISTALES
09 | Seccion 09 - Construcciones De Taller Metalicas O De Otros Materiales | 092 | INSTALACION DE PUERTAS | 0923 | DE PLASTICO | 092302 | u | 252.23 | 0 | 9390.99 | 9643.22 | UNA EMBISAGRADA 0.90 X 2.10M CON CRISTAL EN PAÑO SUPERIOR Y PANEL PAÑO INFERIOR
09 | Seccion 09 - Construcciones De Taller Metalicas O De Otros Materiales | 092 | INSTALACION DE PUERTAS | 0923 | DE PLASTICO | 092303 | u | 169.79 | 0 | 5681.97 | 5851.76 | TIPO VAIVEN CON PANEL LISO 0.90 X 1.50M
09 | Seccion 09 - Construcciones De Taller Metalicas O De Otros Materiales | 092 | INSTALACION DE PUERTAS | 0923 | DE PLASTICO | 092304 | u | 319.89 | 0 | 14346.78 | 14666.67 | HOJAS EMBISAGRADA 1.60 X 2.10M CON CRISTAL EN PAÑOS SUPERIORES Y PANEL TROPICAL EN PAÑOS INFERIORES.
09 | Seccion 09 - Construcciones De Taller Metalicas O De Otros Materiales | 092 | INSTALACION DE PUERTAS | 0923 | DE PLASTICO | 092305 | u | 152.1 | 0 | 5077.55 | 5229.65 | EMBISAGRADA 0.60 X 1.60M CON PANEL LISO
09 | Seccion 09 - Construcciones De Taller Metalicas O De Otros Materiales | 092 | INSTALACION DE PUERTAS | 0923 | DE PLASTICO | 092306 | u | 319.89 | 0 | 13757.48 | 14077.37 | EMBISAGRADA HOJAS 1.60 X 2.10M CON CRISTAL PAÑO SUP Y PANEL TROPICAL PAÑO INFERIOR
09 | Seccion 09 - Construcciones De Taller Metalicas O De Otros Materiales | 092 | INSTALACION DE PUERTAS | 0923 | DE PLASTICO | 092307 | u | 252.23 | 0 | 8500.03 | 8752.26 | EMBISAGRADA UNA 0.90 X 2.10 M CON CRISTAL PAÑO SUPERIOR Y PANEL TROPICAL PAÑO INFERIOR
09 | Seccion 09 - Construcciones De Taller Metalicas O De Otros Materiales | 092 | INSTALACION DE PUERTAS | 0923 | DE PLASTICO | 092308 | u | 262.76 | 0 | 9532.43 | 9795.19 | VAIVEN 0.90 X 1.80M CON CRISTAL PAÑO SUPERIOR Y PANEL LISO PAÑO INFERIOR
09 | Seccion 09 - Construcciones De Taller Metalicas O De Otros Materiales | 092 | INSTALACION DE PUERTAS | 0923 | DE PLASTICO | 092309 | u | 261.12 | 0 | 12822.77 | 13083.89 | VAIVEN 0.80 X 2.10M CON CRISTAL PAÑO SUPERIOR, PANEL LISO PAÑO INFERIOR Y BOOMER PISO
09 | Seccion 09 - Construcciones De Taller Metalicas O De Otros Materiales | 092 | INSTALACION DE PUERTAS | 0923 | DE PLASTICO | 092310 | u | 278 | 0 | 8918.18 | 9196.18 | CONJUNTO 2.85 X 0.85M CON VENTANAS HOJAS 1.90 X 0.85M CON PANEL TROPICAL Y 0.95 X 0.85M CON PANEL TROPICAL
09 | Seccion 09 - Construcciones De Taller Metalicas O De Otros Materiales | 092 | INSTALACION DE PUERTAS | 0923 | DE PLASTICO | 092311 | u | 252.23 | 0 | 8650.25 | 8902.48 | EMBISAGRADA 0.90 X 2.10M CON CRISTAL EN PAÑO SUPERIOR Y PANEL LISO PAÑO INFERIOR
09 | Seccion 09 - Construcciones De Taller Metalicas O De Otros Materiales | 092 | INSTALACION DE PUERTAS | 0923 | DE PLASTICO | 092312 | u | 232.9 | 0 | 8176.04 | 8408.94 | EMBISAGRADA 0.70 X 2.10M CON PANEL LISO SUPERIOR E INFERIOR
09 | Seccion 09 - Construcciones De Taller Metalicas O De Otros Materiales | 092 | INSTALACION DE PUERTAS | 0923 | DE PLASTICO | 092315 | m2 | 133.97 | 0 | 0 | 133.97 | DOS EMBISAGRADA COMBINADA CON CRISTAL EN PAÑO SUPERIOR Y PANEL LISO PAÑO INFERIOR CON HERRAJE, NO INCLUYE EL SUMINISTRO
09 | Seccion 09 - Construcciones De Taller Metalicas O De Otros Materiales | 092 | INSTALACION DE PUERTAS | 0923 | DE PLASTICO | 092316 | m2 | 119.08 | 0 | 0 | 119.08 | UNA SIMPLE EMBISAGRADA CON CRISTAL EN PAÑO SUPERIOR E INFERIOR CON HERRAJE, NO INCLUYE EL SUMINISTRO
09 | Seccion 09 - Construcciones De Taller Metalicas O De Otros Materiales | 092 | INSTALACION DE PUERTAS | 0923 | DE PLASTICO | 092317 | m2 | 128.01 | 0 | 0 | 128.01 | HOJAS CON CRISTAL EN PAÑO SUPERIOR E INFERIOR CON HERRAJE, NO INCLUYE EL SUMINISTRO
09 | Seccion 09 - Construcciones De Taller Metalicas O De Otros Materiales | 092 | INSTALACION DE PUERTAS | 0923 | DE PLASTICO | 092341 | m2 | 42.59 | 0.61 | 7164.57 | 7207.77 | COLOCACIÓN PUERTAS EMBISAGRADAS PVC
09 | Seccion 09 - Construcciones De Taller Metalicas O De Otros Materiales | 092 | INSTALACION DE PUERTAS | 0923 | DE PLASTICO | 092342 | m2 | 156.84 | 0.61 | 6260.94 | 6418.39 | COLOCACIÓN PUERTAS TIPO CORREDERA PVC
09 | Seccion 09 - Construcciones De Taller Metalicas O De Otros Materiales | 092 | INSTALACION DE PUERTAS | 0923 | DE PLASTICO | 092343 | m2 | 148.76 | 0.61 | 11120.27 | 11269.64 | COLOCACIÓN PUERTAS VAIVEN PVC
09 | Seccion 09 - Construcciones De Taller Metalicas O De Otros Materiales | 092 | INSTALACION DE PUERTAS | 0923 | DE PLASTICO | 092344 | m2 | 125.61 | 0.61 | 2962.66 | 3088.88 | COLOCACIÓN PUERTAS PLEGABLES PVC
09 | Seccion 09 - Construcciones De Taller Metalicas O De Otros Materiales | 092 | INSTALACION DE PUERTAS | 0923 | DE PLASTICO | 092349 | m2 | 15.05 | 0 | 2109.87 | 2124.92 | COLOCACIÓN PUERTAS CLOSET TIPO CORREDERA PVC FIJADAS CON EXPANSIONES.
09 | Seccion 09 - Construcciones De Taller Metalicas O De Otros Materiales | 092 | INSTALACION DE PUERTAS | 0923 | DE PLASTICO | 092351 | u | 397.53 | 0 | 20150.16 | 20547.69 | CONJUNTO 3.00 X 2.40 M FORMADO POR PUERTA EMBISAGRADA HOJAS CON LUCETA SUPERIOR 1.60 X M Y VENTANA MIAMI 1.40 X 1.50 M CON LUCETA SUPERIOR.
09 | Seccion 09 - Construcciones De Taller Metalicas O De Otros Materiales | 092 | INSTALACION DE PUERTAS | 0923 | DE PLASTICO | 092352 | u | 324.14 | 0 | 13855.52 | 14179.66 | CONJUNTO 2.30 X 2.40M FORMADO POR PUERTA EMBISAGRADA UNA 0.90 X 2.40M CON LUCETA SUPERIOR Y VENTANAS MIAMI 0.70 X 1.50M CON LUCETA SUPERIOR
09 | Seccion 09 - Construcciones De Taller Metalicas O De Otros Materiales | 092 | INSTALACION DE PUERTAS | 0923 | DE PLASTICO | 092353 | u | 303.67 | 0 | 11968.67 | 12272.34 | CONJUNTO 1.60 X 2.40M FORMADO POR PUERTA EMBISAGRADA 0.90 X 2.40M CON LUCETA SUPERIOR Y VENTANA MIAMI 0.70 X 1.50M CON LUCETA SUPERIOR
09 | Seccion 09 - Construcciones De Taller Metalicas O De Otros Materiales | 092 | INSTALACION DE PUERTAS | 0923 | DE PLASTICO | 092381 | u | 254.95 | 0 | 6384.42 | 6639.37 | PLEGABLE DOS HOJAS 1.60 X 2.10M
09 | Seccion 09 - Construcciones De Taller Metalicas O De Otros Materiales | 092 | INSTALACION DE PUERTAS | 0923 | DE PLASTICO | 092382 | u | 300.42 | 0 | 7845.53 | 8145.95 | PLEGABLE DOS HOJAS 1.90 X 2.10M
09 | Seccion 09 - Construcciones De Taller Metalicas O De Otros Materiales | 092 | INSTALACION DE PUERTAS | 0923 | DE PLASTICO | 092383 | u | 245.16 | 0 | 4441.71 | 4686.87 | PLEGABLE UNA 1.20 X 1.80M
09 | Seccion 09 - Construcciones De Taller Metalicas O De Otros Materiales | 092 | INSTALACION DE PUERTAS | 0923 | DE PLASTICO | 092384 | u | 229.27 | 0 | 3959.06 | 4188.33 | PLEGABLE UNA 0.90 X 2.10M
09 | Seccion 09 - Construcciones De Taller Metalicas O De Otros Materiales | 092 | INSTALACION DE PUERTAS | 0924 | DE ACERO | 092401 | u | 460.7 | 0 | 6470.3 | 6931 | GALVANIZADO BASCULANTE 2.20 X 2.10M
09 | Seccion 09 - Construcciones De Taller Metalicas O De Otros Materiales | 092 | INSTALACION DE PUERTAS | 0925 | PUERTAS ESPECIALES | 092511 | m2 | 127.2 | 0 | 0 | 127.2 | MONTAJE MARCOS PUERTAS Y VISORES SEGUN PROYECTO (EN SALAS BLANCAS LABORATORIOS FARMACEUTICOS)
09 | Seccion 09 - Construcciones De Taller Metalicas O De Otros Materiales | 092 | INSTALACION DE PUERTAS | 0925 | PUERTAS ESPECIALES | 092512 | m2 | 216.99 | 0 | 0 | 216.99 | ARMADO Y MONTAJE PUERTAS, VISORES Y TRANSFER EN LOCALES SALAS BLANCAS LA INDUSTRIA FARMACEUTICA.
09 | Seccion 09 - Construcciones De Taller Metalicas O De Otros Materiales | 092 | INSTALACION DE PUERTAS | 0925 | PUERTAS ESPECIALES | 092581 | m2 | 64.02 | 0 | 0 | 64.02 | MAMPARA DUCHA CRISTAL X mm. CON UN BRAZO FIJO A LA PARED.
09 | Seccion 09 - Construcciones De Taller Metalicas O De Otros Materiales | 093 | COLOCACION DE REJAS | 0931 | DE HIERRO | 093111 | m2 | 55.64 | 0 | 238.51 | 294.15 | EMPOTRADAS Y VOLADAS
09 | Seccion 09 - Construcciones De Taller Metalicas O De Otros Materiales | 093 | COLOCACION DE REJAS | 0931 | DE HIERRO | 093121 | m2 | 37.1 | 0 | 349.56 | 386.66 | JARDIN Y CANCELAS
09 | Seccion 09 - Construcciones De Taller Metalicas O De Otros Materiales | 094 | COLOCACION DE BARANDAS | 0941 | DE ALUMINIO | 094111 | m | 11.11 | 0 | 119.73 | 130.84 | DE ALUMINIO: EN PISOS PLANOS
09 | Seccion 09 - Construcciones De Taller Metalicas O De Otros Materiales | 094 | COLOCACION DE BARANDAS | 0941 | DE ALUMINIO | 094112 | m | 16.67 | 0 | 119.73 | 136.4 | DE ALUMINIO: EN ESCALERAS
09 | Seccion 09 - Construcciones De Taller Metalicas O De Otros Materiales | 094 | COLOCACION DE BARANDAS | 0942 | DE HIERRO | 094211 | m | 10.12 | 0 | 223.64 | 233.76 | DE HIERRO: EN ESCALERAS Y PISOS
09 | Seccion 09 - Construcciones De Taller Metalicas O De Otros Materiales | 094 | COLOCACION DE BARANDAS | 0943 | DE PLASTICO | 094311 | m | 19.44 | 0 | 0 | 19.44 | DE PLASTICO: EN PISOS PLANOS
09 | Seccion 09 - Construcciones De Taller Metalicas O De Otros Materiales | 094 | COLOCACION DE BARANDAS | 0943 | DE PLASTICO | 094312 | m | 7.51 | 0 | 0 | 7.51 | DE PLASTICO: EN ESCALERAS
09 | Seccion 09 - Construcciones De Taller Metalicas O De Otros Materiales | 095 | OTROS TRABAJOS DE CARPINTERIA DE ALUMINIO | 0951 | MARQUETERIA | 095111 | m | 20.84 | 0 | 233.65 | 254.49 | ENSAMBLAJE MARQUETERIA
09 | Seccion 09 - Construcciones De Taller Metalicas O De Otros Materiales | 095 | OTROS TRABAJOS DE CARPINTERIA DE ALUMINIO | 0951 | MARQUETERIA | 095112 | m | 9.62 | 0 | 0 | 9.62 | COLOCACION MARQUETERIA ALUMINIO
09 | Seccion 09 - Construcciones De Taller Metalicas O De Otros Materiales | 095 | OTROS TRABAJOS DE CARPINTERIA DE ALUMINIO | 0951 | MARQUETERIA | 095121 | m2 | 89.79 | 0 | 0 | 89.79 | ENSAMBLE MARQUETERIA ALUMINIO MARCOS Y PUERTAS ANTES DEL MONTAJE (EN SALAS BLANCAS LABORATORIOS FARMACEUTICOS)
09 | Seccion 09 - Construcciones De Taller Metalicas O De Otros Materiales | 095 | OTROS TRABAJOS DE CARPINTERIA DE ALUMINIO | 0953 | MARQUETERIA DE PVC | 095321 | m | 14.2 | 0.4 | 266.47 | 281.07 | ENSAMBLAJE CARPINTERIA PVC
09 | Seccion 09 - Construcciones De Taller Metalicas O De Otros Materiales | 095 | OTROS TRABAJOS DE CARPINTERIA DE ALUMINIO | 0953 | MARQUETERIA DE PVC | 095331 | u | 32.65 | 0.4 | 97.38 | 130.43 | COLOCACIÓN PERFIL INERCIA, PERFIL UNIÓN PVC
09 | Seccion 09 - Construcciones De Taller Metalicas O De Otros Materiales | 096 | CERCAS | 0961 | DE ALAMBRE DE PUAS | 096111 | m | 9.65 | 0 | 350.99 | 360.64 | DE ALAMBRE DE PUAS: CON POSTE HORM HILOS CALIBRE 12.5 1.50 M ALTO
09 | Seccion 09 - Construcciones De Taller Metalicas O De Otros Materiales | 096 | CERCAS | 0961 | DE ALAMBRE DE PUAS | 096112 | m | 10 | 0 | 357.45 | 367.45 | DE ALAMBRE DE PUAS: CON POSTE HORM HILOS CALIBRE 12.5 2.10 M ALTO
09 | Seccion 09 - Construcciones De Taller Metalicas O De Otros Materiales | 096 | CERCAS | 0961 | DE ALAMBRE DE PUAS | 096113 | m | 2.35 | 0 | 263.91 | 266.26 | DE ALAMBRE DE PUAS: CON POSTE HORMIGON CADA 5.00 M HILOS CALIBRE 12.5
09 | Seccion 09 - Construcciones De Taller Metalicas O De Otros Materiales | 096 | CERCAS | 0961 | DE ALAMBRE DE PUAS | 096114 | km | 4836.38 | 0 | 300752.59 | 305588.97 | DE ALAMBRE DE PUAS: CON POSTE HORMIGON HILOS 12X14 1.50 M ALT CON PERFORADORA MANUAL
09 | Seccion 09 - Construcciones De Taller Metalicas O De Otros Materiales | 096 | CERCAS | 0961 | DE ALAMBRE DE PUAS | 096115 | km | 2406.37 | 0 | 300752.59 | 303158.96 | DE ALAMBRE DE PUAS: CON POSTE HORMIGON HILOS 12X14 M ALTO C/TRACTOR PERFORADORA
09 | Seccion 09 - Construcciones De Taller Metalicas O De Otros Materiales | 096 | CERCAS | 0961 | DE ALAMBRE DE PUAS | 096116 | m | 10.89 | 0 | 350.99 | 361.88 | DE ALAMBRE DE PUAS: CON POSTE HORMIGON HILOS CALIBRE 12.5 METROS ALTO EN OBRAS SUBTERRANEAS
09 | Seccion 09 - Construcciones De Taller Metalicas O De Otros Materiales | 096 | CERCAS | 0961 | DE ALAMBRE DE PUAS | 096121 | m | 20.04 | 41.22 | 1071.51 | 1132.77 | DE ALAMBRE DE PUAS: CON POSTE HORMIGON TIPO 'Y' HILOS CALIBRE 12.5
09 | Seccion 09 - Construcciones De Taller Metalicas O De Otros Materiales | 096 | CERCAS | 0962 | DE MALLA ESLABONADA GALVANIZADA CALIBRE 10 | 096212 | m | 9.51 | 0 | 592.01 | 601.52 | DE MALLA ESLABONADA GALVANIZADA CALIBRE 10: CON POSTE HORMIGON 1.83M ALTO PROTECCION
09 | Seccion 09 - Construcciones De Taller Metalicas O De Otros Materiales | 096 | CERCAS | 0962 | DE MALLA ESLABONADA GALVANIZADA CALIBRE 10 | 096221 | m | 10.03 | 0 | 1233.48 | 1243.51 | DE MALLA ESLABONADA GALVANIZADA CALIBRE 10: CON POSTE HORMIGON 1.83 M ALTO CON PROTECCION
09 | Seccion 09 - Construcciones De Taller Metalicas O De Otros Materiales | 096 | CERCAS | 0962 | DE MALLA ESLABONADA GALVANIZADA CALIBRE 10 | 096225 | m | 18.61 | 41.22 | 1282.59 | 1342.42 | DE MALLA ESLABONADA GALVANIZADA CALIBRE 10: CON POSTE HOMIGON TIPO 'Y' CON PROTECCION HILOS ALAMBRE PUAS CALIBRE 12.5
09 | Seccion 09 - Construcciones De Taller Metalicas O De Otros Materiales | 096 | CERCAS | 0962 | DE MALLA ESLABONADA GALVANIZADA CALIBRE 10 | 096231 | m | 5.39 | 0 | 336.2 | 341.59 | DE MALLA ESLABONADA GALVANIZADA CALIBRE 10: CON POSTE TUBOS 1.23 M ALTO PROTECCION
09 | Seccion 09 - Construcciones De Taller Metalicas O De Otros Materiales | 096 | CERCAS | 0962 | DE MALLA ESLABONADA GALVANIZADA CALIBRE 10 | 096232 | m | 5.39 | 0 | 442.95 | 448.34 | DE MALLA ESLABONADA GALVANIZADA CALIBRE 10: CON POSTE TUBOS 1.83 M ALTO PROTECCION
09 | Seccion 09 - Construcciones De Taller Metalicas O De Otros Materiales | 096 | CERCAS | 0962 | DE MALLA ESLABONADA GALVANIZADA CALIBRE 10 | 096241 | m | 5.91 | 0 | 366.69 | 372.6 | DE MALLA ESLABONADA GALVANIZADA CALIBRE 10: CON POSTE TUBOS 1.23 M ALTO CON PROTECION
09 | Seccion 09 - Construcciones De Taller Metalicas O De Otros Materiales | 096 | CERCAS | 0962 | DE MALLA ESLABONADA GALVANIZADA CALIBRE 10 | 096242 | m | 5.91 | 0 | 437.08 | 442.99 | DE MALLA ESLABONADA GALVANIZADA CALIBRE 10: CON POSTE TUBOS 1.83 M ALTO CON PROTECCION
09 | Seccion 09 - Construcciones De Taller Metalicas O De Otros Materiales | 096 | CERCAS | 0962 | DE MALLA ESLABONADA GALVANIZADA CALIBRE 10 | 096245 | m | 69.49 | 306.08 | 444.23 | 819.8 | CERCA MALLA ESLABONADA CON RECUBRIMIENTO PLASTICO EST.METALICA 1.80 M ALTURA.
09 | Seccion 09 - Construcciones De Taller Metalicas O De Otros Materiales | 096 | CERCAS | 0962 | DE MALLA ESLABONADA GALVANIZADA CALIBRE 10 | 096251 | u | 20.56 | 61.32 | 6.68 | 88.56 | COLOCACION MODULO CERCA MALLA ESLABONADA 1.70 X 1.70
09 | Seccion 09 - Construcciones De Taller Metalicas O De Otros Materiales | 096 | CERCAS | 0962 | DE MALLA ESLABONADA GALVANIZADA CALIBRE 10 | 096252 | u | 27.82 | 0 | 55.06 | 82.88 | COLOCACION POSTES TUBOS 2.50M X 50MM DIAMETRO PARA CERCA MODULAR
09 | Seccion 09 - Construcciones De Taller Metalicas O De Otros Materiales | 096 | CERCAS | 0964 | ESPECIALES | 096401 | m2 | 23.53 | 0 | 144.79 | 168.32 | MONTAJE Y DESMONTAJE CERCA PERIMETRAL CONSTRUIDA CON PLANCHAS ACANALADAS ZINC GALV. H/ 0.65 MM ESP. Y POSTES MADERA.
09 | Seccion 09 - Construcciones De Taller Metalicas O De Otros Materiales | 096 | CERCAS | 0964 | ESPECIALES | 096402 | m2 | 22.19 | 0 | 138.41 | 160.6 | MONTAJE CERCA PERIMETRAL TEJAS GRECADAS ZINC GALV. Y POSTES METALICOS TUBERIA GALV. EN FORMA CERCHAS.
09 | Seccion 09 - Construcciones De Taller Metalicas O De Otros Materiales | 096 | CERCAS | 0964 | ESPECIALES | 096403 | m2 | 3.15 | 0 | 0 | 3.15 | DESMONTAJE CERCA PERIMETRAL TEJAS ZINC GALV. Y POSTES METALICOS TUBERIA GALV. EN FORMA CERCHAS.
09 | Seccion 09 - Construcciones De Taller Metalicas O De Otros Materiales | 096 | CERCAS | 0964 | ESPECIALES | 096411 | m | 283.46 | 0 | 5716.34 | 5999.8 | ESPECIALES: PARA ACUARTONAMIENTO VOISIN CON POSTES HORMIGON
09 | Seccion 09 - Construcciones De Taller Metalicas O De Otros Materiales | 096 | CERCAS | 0969 | OTROS TRABAJOS | 096911 | u | 167.86 | 0 | 953.3 | 1121.16 | PUERTA PARA MANGA CIRCULAR PARA CUBRIR M.
09 | Seccion 09 - Construcciones De Taller Metalicas O De Otros Materiales | 097 | VARIOS | 0972 | COLOCACION TAPA DE HIERRO FUNDIDO | 097211 | u | 53.42 | 0 | 260.78 | 314.2 | SALIDA AZOTEA
09 | Seccion 09 - Construcciones De Taller Metalicas O De Otros Materiales | 097 | VARIOS | 0972 | COLOCACION TAPA DE HIERRO FUNDIDO | 097223 | u | 22.25 | 0 | 148.39 | 170.64 | CISTERNA 0.50 X 0.50 M
09 | Seccion 09 - Construcciones De Taller Metalicas O De Otros Materiales | 097 | VARIOS | 0972 | COLOCACION TAPA DE HIERRO FUNDIDO | 097231 | u | 41.74 | 0 | 601.32 | 643.06 | COLOCACION TAPA Y CUELLO HIERRO FUNDIDO PARA REGISTROS
09 | Seccion 09 - Construcciones De Taller Metalicas O De Otros Materiales | 097 | VARIOS | 0973 | SOPORTES | 097311 | u | 20.86 | 0 | 2.63 | 23.49 | VIGAS PARA MUDANZAS
09 | Seccion 09 - Construcciones De Taller Metalicas O De Otros Materiales | 097 | VARIOS | 0974 | COLOCACION DE ELEMENTOS METALICOS | 097411 | u | 10.63 | 0 | 144.89 | 155.52 | PARRILLAS IRVING
09 | Seccion 09 - Construcciones De Taller Metalicas O De Otros Materiales | 097 | VARIOS | 0974 | COLOCACION DE ELEMENTOS METALICOS | 097421 | u | 336.96 | 17050.5 | 45.57 | 17433.03 | COLOCACION CEPOS METALICOS BAJO AGUA HASTA TM (NO INCLUYE EL CEPO)
09 | Seccion 09 - Construcciones De Taller Metalicas O De Otros Materiales | 097 | VARIOS | 0974 | COLOCACION DE ELEMENTOS METALICOS | 097422 | m2 | 44.88 | 0 | 0 | 44.88 | ZUNCHOS METALICOS PARA CHIMENEA
09 | Seccion 09 - Construcciones De Taller Metalicas O De Otros Materiales | 097 | VARIOS | 0974 | COLOCACION DE ELEMENTOS METALICOS | 097423 | m2 | 25.57 | 8.24 | 0 | 33.81 | ENSAMBLAJE Y COLOCACION MALLA ESLABONADA CON TUBOS GALVANIZADOS PARA PUERTA Y PARED DIVISORIA HASTA M2
09 | Seccion 09 - Construcciones De Taller Metalicas O De Otros Materiales | 097 | VARIOS | 0974 | COLOCACION DE ELEMENTOS METALICOS | 097431 | kg | 0.91 | 126.54 | 0 | 127.45 | COLOCACION CAPERUZA METALICA EN CHIMENEA INDUSTRIAL
09 | Seccion 09 - Construcciones De Taller Metalicas O De Otros Materiales | 097 | VARIOS | 0974 | COLOCACION DE ELEMENTOS METALICOS | 097451 | u | 15.33 | 0 | 0 | 15.33 | COLOCACIÓN BANCOS ALUMINIO
09 | Seccion 09 - Construcciones De Taller Metalicas O De Otros Materiales | 097 | VARIOS | 0975 | TRABAJOS DE TERMINACIONES | 097501 | u | 13.57 | 0 | 0 | 13.57 | COLOCACION TOPES EN VENTANAS ALUMINIO.
09 | Seccion 09 - Construcciones De Taller Metalicas O De Otros Materiales | 097 | VARIOS | 0975 | TRABAJOS DE TERMINACIONES | 097502 | u | 6.79 | 0 | 0 | 6.79 | COLOCACION CIERRE EN PUERTAS Y VENTANAS ALUMINIO.
09 | Seccion 09 - Construcciones De Taller Metalicas O De Otros Materiales | 097 | VARIOS | 0975 | TRABAJOS DE TERMINACIONES | 097503 | u | 9.22 | 0 | 0 | 9.22 | COLOCACION MANIPULADORES EN VENTANAS ALUMINIO.
09 | Seccion 09 - Construcciones De Taller Metalicas O De Otros Materiales | 097 | VARIOS | 0975 | TRABAJOS DE TERMINACIONES | 097504 | u | 8.14 | 0 | 0 | 8.14 | COLOCACION TRANQUE EN VENTANAS ALUMINIO.
09 | Seccion 09 - Construcciones De Taller Metalicas O De Otros Materiales | 097 | VARIOS | 0975 | TRABAJOS DE TERMINACIONES | 097505 | m2 | 27.13 | 0 | 0 | 27.13 | COLOCACION CRISTALES EN VENTANAS ALUMINIO.
09 | Seccion 09 - Construcciones De Taller Metalicas O De Otros Materiales | 097 | VARIOS | 0975 | TRABAJOS DE TERMINACIONES | 097511 | m | 8.14 | 0 | 0 | 8.14 | COLOCACION DEJUNTA GOMA EN VENTANA TIPO CORREDERA DOS HOJAS.
09 | Seccion 09 - Construcciones De Taller Metalicas O De Otros Materiales | 097 | VARIOS | 0975 | TRABAJOS DE TERMINACIONES | 097512 | m | 27.13 | 0 | 0 | 27.13 | COLOCACION JAMBAS METALICAS A PRESION EN VENTANAS ALUMINIO
09 | Seccion 09 - Construcciones De Taller Metalicas O De Otros Materiales | 098 | DIVERSOS TRABAJOS | 0980 | ESPECIALES | 098001 | u | 1355.2 | 59.66 | 1714.75 | 3129.61 | MONTAJE PROTECTORES RELOJES (MEDIANTE TECNICAS DEL ACCESO CON CUERDA)
09 | Seccion 09 - Construcciones De Taller Metalicas O De Otros Materiales | 098 | DIVERSOS TRABAJOS | 0980 | ESPECIALES | 098002 | m2 | 101.64 | 0 | 0 | 101.64 | MONTAJE SISTEMA SEGURIDAD PERIMETRAL (MEDIANTE TECNICAS DEL ACCESO CON CUERDA) )
09 | Seccion 09 - Construcciones De Taller Metalicas O De Otros Materiales | 098 | DIVERSOS TRABAJOS | 0980 | ESPECIALES | 098003 | u | 101.64 | 0 | 12.5 | 114.14 | MONTAJE DEL SISTEMA SEGURIDAD PUNTUAL (MEDIANTE TECNICAS DEL ACCESO CON CUERDA)
09 | Seccion 09 - Construcciones De Taller Metalicas O De Otros Materiales | 098 | DIVERSOS TRABAJOS | 0980 | ESPECIALES | 098004 | u | 50.82 | 2.92 | 29.13 | 82.87 | COLOCACION DISIPADORES ENERGIA (MEDIANTE TECNICAS DEL ACCESO CON CUERDA)
09 | Seccion 09 - Construcciones De Taller Metalicas O De Otros Materiales | 098 | DIVERSOS TRABAJOS | 0980 | ESPECIALES | 098005 | m2 | 2.82 | 0 | 108.48 | 111.3 | MONTAJE MALLA PEERLES (MEDIANTE (MEDIANTE TECNICAS DEL ACCESO CON CUERDA)
09 | Seccion 09 - Construcciones De Taller Metalicas O De Otros Materiales | 098 | DIVERSOS TRABAJOS | 0980 | ESPECIALES | 098006 | m | 33.88 | 0 | 27.42 | 61.3 | ARRIOSTRE CABLE ACERO (VIENTO) (MEDIANTE TECNICAS DEL ACCESO CON CUERDA)
09 | Seccion 09 - Construcciones De Taller Metalicas O De Otros Materiales | 098 | DIVERSOS TRABAJOS | 0980 | ESPECIALES | 098007 | m | 50.82 | 4.87 | 4.16 | 59.85 | COLOCAR CABLES ACERO PARA SUJECION TRAMPOLINES (MEDIANTE TECNICAS DEL ACCESO CON CUERDA)
09 | Seccion 09 - Construcciones De Taller Metalicas O De Otros Materiales | 098 | DIVERSOS TRABAJOS | 0980 | ESPECIALES | 098008 | m | 67.76 | 2.92 | 17.18 | 87.86 | COLOCACION TENSORES PARA LA CONSTRUCCION PLATAFOR MA (MEDIANTE TECNICAS DEL ACCESO CON CUERDA)
09 | Seccion 09 - Construcciones De Taller Metalicas O De Otros Materiales | 098 | DIVERSOS TRABAJOS | 0980 | ESPECIALES | 098009 | m | 50.82 | 2.92 | 17.18 | 70.92 | COLOCACION CABLES ACERO PARA LA SUJECION EN LA CONSTRUC. PLATAFORMA(MEDIANTE TECNICAS DEL ACCESO CON CUERDA)
09 | Seccion 09 - Construcciones De Taller Metalicas O De Otros Materiales | 098 | DIVERSOS TRABAJOS | 0981 | SUMINISTRO Y COLOCACION DE BOLARDOS | 098111 | u | 161.64 | 1942.39 | 3375.92 | 5479.95 | TC1 TON EN MUELLES Y ESPIGONES
09 | Seccion 09 - Construcciones De Taller Metalicas O De Otros Materiales | 098 | DIVERSOS TRABAJOS | 0981 | SUMINISTRO Y COLOCACION DE BOLARDOS | 098112 | u | 161.64 | 1942.39 | 6645.69 | 8749.72 | TC1 T EN MUELLES Y ESPIGONES
09 | Seccion 09 - Construcciones De Taller Metalicas O De Otros Materiales | 098 | DIVERSOS TRABAJOS | 0981 | SUMINISTRO Y COLOCACION DE BOLARDOS | 098113 | u | 178.42 | 2114.83 | 10505.22 | 12798.47 | TC1 T EN MUELLES Y ESPIGONES
09 | Seccion 09 - Construcciones De Taller Metalicas O De Otros Materiales | 098 | DIVERSOS TRABAJOS | 0981 | SUMINISTRO Y COLOCACION DE BOLARDOS | 098114 | u | 196.98 | 2114.83 | 18858.57 | 21170.38 | TC1 T EN MUELLES Y ESPIGONES
09 | Seccion 09 - Construcciones De Taller Metalicas O De Otros Materiales | 098 | DIVERSOS TRABAJOS | 0981 | SUMINISTRO Y COLOCACION DE BOLARDOS | 098115 | u | 196.98 | 2114.83 | 28851.5 | 31163.31 | TC1 100T EN MUELLES Y ESPIGONES
09 | Seccion 09 - Construcciones De Taller Metalicas O De Otros Materiales | 098 | DIVERSOS TRABAJOS | 0981 | SUMINISTRO Y COLOCACION DE BOLARDOS | 098121 | u | 198.72 | 9443.32 | 3375.92 | 13017.96 | TC1 TON EN DUQUES ALBA
09 | Seccion 09 - Construcciones De Taller Metalicas O De Otros Materiales | 098 | DIVERSOS TRABAJOS | 0981 | SUMINISTRO Y COLOCACION DE BOLARDOS | 098122 | u | 198.72 | 9443.32 | 6645.69 | 16287.73 | TC1 TON EN DUQUES ALBA
09 | Seccion 09 - Construcciones De Taller Metalicas O De Otros Materiales | 098 | DIVERSOS TRABAJOS | 0981 | SUMINISTRO Y COLOCACION DE BOLARDOS | 098123 | u | 234.06 | 9615.76 | 10505.22 | 20355.04 | TC1 TON EN DUQUES ALBA
09 | Seccion 09 - Construcciones De Taller Metalicas O De Otros Materiales | 098 | DIVERSOS TRABAJOS | 0981 | SUMINISTRO Y COLOCACION DE BOLARDOS | 098124 | u | 234.06 | 9615.76 | 18858.57 | 28708.39 | TC1 TON EN DUQUES ALBA
09 | Seccion 09 - Construcciones De Taller Metalicas O De Otros Materiales | 098 | DIVERSOS TRABAJOS | 0981 | SUMINISTRO Y COLOCACION DE BOLARDOS | 098125 | u | 234.06 | 9615.76 | 28851.51 | 38701.33 | TC1 TON EN DUQUES ALBA
09 | Seccion 09 - Construcciones De Taller Metalicas O De Otros Materiales | 098 | DIVERSOS TRABAJOS | 0982 | SUMINISTRO Y COLOCACION DE CORNAMUSA | 098211 | u | 23.08 | 309.61 | 258.58 | 591.27 | TON EN MUELLES Y ESPIGONES
09 | Seccion 09 - Construcciones De Taller Metalicas O De Otros Materiales | 098 | DIVERSOS TRABAJOS | 0982 | SUMINISTRO Y COLOCACION DE CORNAMUSA | 098212 | u | 26.2 | 685.63 | 1508.43 | 2220.26 | TON EN MUELLES Y ESPIGONES
09 | Seccion 09 - Construcciones De Taller Metalicas O De Otros Materiales | 098 | DIVERSOS TRABAJOS | 0983 | CONSTRUCCION Y COLOCACION DE TENSORES | 098301 | m | 18.59 | 852.53 | 4.55 | 875.67 | MM DIAMETRO BAJO AGUA (NO INCLUYE EL TENSOR)
09 | Seccion 09 - Construcciones De Taller Metalicas O De Otros Materiales | 098 | DIVERSOS TRABAJOS | 0983 | CONSTRUCCION Y COLOCACION DE TENSORES | 098311 | m | 5.39 | 62.52 | 145.07 | 212.98 | MM DIAMETRO EN TIERRA DESDE TIERRA
09 | Seccion 09 - Construcciones De Taller Metalicas O De Otros Materiales | 098 | DIVERSOS TRABAJOS | 0983 | CONSTRUCCION Y COLOCACION DE TENSORES | 098312 | m | 5.39 | 62.52 | 234.43 | 302.34 | MM DIAMETRO EN TIERRA DESDE TIERRA
09 | Seccion 09 - Construcciones De Taller Metalicas O De Otros Materiales | 098 | DIVERSOS TRABAJOS | 0983 | CONSTRUCCION Y COLOCACION DE TENSORES | 098321 | m | 5.98 | 70.16 | 145.07 | 221.21 | MM DIAMETRO EN AGUA DESDE TIERRA
09 | Seccion 09 - Construcciones De Taller Metalicas O De Otros Materiales | 098 | DIVERSOS TRABAJOS | 0983 | CONSTRUCCION Y COLOCACION DE TENSORES | 098322 | m | 5.98 | 70.16 | 234.43 | 310.57 | MM DIAMETRO EN AGUA DESDE TIERRA
09 | Seccion 09 - Construcciones De Taller Metalicas O De Otros Materiales | 098 | DIVERSOS TRABAJOS | 0983 | CONSTRUCCION Y COLOCACION DE TENSORES | 098323 | m | 6.4 | 74.72 | 386 | 467.12 | MM DIAMETRO EN AGUA DESDE TIERRA
09 | Seccion 09 - Construcciones De Taller Metalicas O De Otros Materiales | 098 | DIVERSOS TRABAJOS | 0983 | CONSTRUCCION Y COLOCACION DE TENSORES | 098324 | m | 6.4 | 74.72 | 503.12 | 584.24 | MM DIAMETRO EN AGUA DESDE TIERRA
09 | Seccion 09 - Construcciones De Taller Metalicas O De Otros Materiales | 098 | DIVERSOS TRABAJOS | 0983 | CONSTRUCCION Y COLOCACION DE TENSORES | 098325 | m | 6.4 | 74.72 | 637.83 | 718.95 | MM DIAMETRO EN AGUA DESDE TIERRA
09 | Seccion 09 - Construcciones De Taller Metalicas O De Otros Materiales | 098 | DIVERSOS TRABAJOS | 0983 | CONSTRUCCION Y COLOCACION DE TENSORES | 098331 | m | 6.62 | 443.79 | 384.9 | 835.31 | MM DIAMETRO EN AGUA DESDE AGUA
09 | Seccion 09 - Construcciones De Taller Metalicas O De Otros Materiales | 098 | DIVERSOS TRABAJOS | 0983 | CONSTRUCCION Y COLOCACION DE TENSORES | 098332 | m | 6.62 | 443.79 | 503.12 | 953.53 | MM DIAMETRO EN AGUA DESDE AGUA
09 | Seccion 09 - Construcciones De Taller Metalicas O De Otros Materiales | 098 | DIVERSOS TRABAJOS | 0983 | CONSTRUCCION Y COLOCACION DE TENSORES | 098333 | m | 6.62 | 443.79 | 637.83 | 1088.24 | MM DIAMETRO EN AGUA DESDE AGUA
09 | Seccion 09 - Construcciones De Taller Metalicas O De Otros Materiales | 098 | DIVERSOS TRABAJOS | 0983 | CONSTRUCCION Y COLOCACION DE TENSORES | 098341 | u | 8.65 | 0 | 416.16 | 424.81 | COLOCAR EN NAVES 6.0 M LUZ 5/8' DIAMETRO
09 | Seccion 09 - Construcciones De Taller Metalicas O De Otros Materiales | 098 | DIVERSOS TRABAJOS | 0983 | CONSTRUCCION Y COLOCACION DE TENSORES | 098342 | u | 8.69 | 0 | 178.92 | 187.61 | CONSTRUCCION Y COLOCACION DE TENSORES: EN NAVES 9.0M LUZ 5/8' DIAMETRO
09 | Seccion 09 - Construcciones De Taller Metalicas O De Otros Materiales | 098 | DIVERSOS TRABAJOS | 0983 | CONSTRUCCION Y COLOCACION DE TENSORES | 098351 | u | 2.52 | 0 | 649.22 | 651.74 | COLOCACION TENSORES EN CERCHAS 9.0 M LUZ 3/4' DIAM
09 | Seccion 09 - Construcciones De Taller Metalicas O De Otros Materiales | 098 | DIVERSOS TRABAJOS | 0983 | CONSTRUCCION Y COLOCACION DE TENSORES | 098361 | u | 108.35 | 917.8 | 983.59 | 2009.74 | ARRIOSTRAMIENTO CERCHAS 12.0 M LUZ
09 | Seccion 09 - Construcciones De Taller Metalicas O De Otros Materiales | 098 | DIVERSOS TRABAJOS | 0984 | CONSTRUCCION Y COLOCACION DE VIGAS DE ALINEACION | 098411 | m | 26.59 | 158.91 | 137.61 | 323.11 | MM EN CORTINA TABLESTACAS EN TIERRA DESDE TIERRA
09 | Seccion 09 - Construcciones De Taller Metalicas O De Otros Materiales | 098 | DIVERSOS TRABAJOS | 0984 | CONSTRUCCION Y COLOCACION DE VIGAS DE ALINEACION | 098412 | m | 29.38 | 199.54 | 240.72 | 469.64 | MM EN CORTINA TABLESTACAS EN TIERRA DESDE TIERRA
09 | Seccion 09 - Construcciones De Taller Metalicas O De Otros Materiales | 098 | DIVERSOS TRABAJOS | 0984 | CONSTRUCCION Y COLOCACION DE VIGAS DE ALINEACION | 098421 | m | 30.23 | 188.81 | 137.61 | 356.65 | MM EN CORTINA TABLESTACAS EN AGUA DESDE TIERRA
09 | Seccion 09 - Construcciones De Taller Metalicas O De Otros Materiales | 098 | DIVERSOS TRABAJOS | 0984 | CONSTRUCCION Y COLOCACION DE VIGAS DE ALINEACION | 098422 | m | 33.03 | 231.49 | 240.72 | 505.24 | MM EN CORTINA TABLESTACAS EN AGUA DESDE TIERRA
09 | Seccion 09 - Construcciones De Taller Metalicas O De Otros Materiales | 098 | DIVERSOS TRABAJOS | 0984 | CONSTRUCCION Y COLOCACION DE VIGAS DE ALINEACION | 098431 | m | 30.23 | 837.03 | 137.61 | 1004.87 | MM EN CORTINA TABLESTACAS EN AGUA DESDE AGUA
09 | Seccion 09 - Construcciones De Taller Metalicas O De Otros Materiales | 098 | DIVERSOS TRABAJOS | 0984 | CONSTRUCCION Y COLOCACION DE VIGAS DE ALINEACION | 098432 | m | 33.03 | 879.71 | 240.72 | 1153.46 | 300MM EN CORTINA TABLESTACAS EN AGUA DESDE AGUA
09 | Seccion 09 - Construcciones De Taller Metalicas O De Otros Materiales | 098 | DIVERSOS TRABAJOS | 0985 | CONSTRUCCION Y COLOCACION DE ESCALAS METALICAS | 098511 | m | 57.01 | 331.56 | 124.93 | 513.5 | CONSTRUCCION Y COLOCACION DE ESCALAS METALICAS: EN MUELLE ESPIGONES Y DUQUES ALBA
09 | Seccion 09 - Construcciones De Taller Metalicas O De Otros Materiales | 098 | DIVERSOS TRABAJOS | 0986 | CORTE DE ELEMENTOS METALICOS | 098611 | u | 5.04 | 106.89 | 0 | 111.93 | TABLESTACAS EN BANCOS O TALLERES EN TIERRA
09 | Seccion 09 - Construcciones De Taller Metalicas O De Otros Materiales | 098 | DIVERSOS TRABAJOS | 0986 | CORTE DE ELEMENTOS METALICOS | 098613 | u | 5.04 | 16.4 | 0 | 21.44 | HIERRO EN BANCOS O TALLERES
09 | Seccion 09 - Construcciones De Taller Metalicas O De Otros Materiales | 098 | DIVERSOS TRABAJOS | 0986 | CORTE DE ELEMENTOS METALICOS | 098621 | m | 67.76 | 199.44 | 0 | 267.2 | MEDIANTE TECNICA ACCESO CON CUERDAS
09 | Seccion 09 - Construcciones De Taller Metalicas O De Otros Materiales | 098 | DIVERSOS TRABAJOS | 0986 | CORTE DE ELEMENTOS METALICOS | 098625 | u | 2.1 | 1.64 | 0 | 3.74 | CORTE PLATINA Y PLANCHUELAS HASTA 90MM ANCHO (NO INCLUYE MATERIAL)
09 | Seccion 09 - Construcciones De Taller Metalicas O De Otros Materiales | 098 | DIVERSOS TRABAJOS | 0986 | CORTE DE ELEMENTOS METALICOS | 098626 | u | 7.48 | 6.56 | 0 | 14.04 | CORTE VIGAS ACERO TIPO I, C Y H HASTA 200MM ALTO (NO INCLUYE MATERIALES)
09 | Seccion 09 - Construcciones De Taller Metalicas O De Otros Materiales | 098 | DIVERSOS TRABAJOS | 0986 | CORTE DE ELEMENTOS METALICOS | 098627 | u | 14.34 | 12.71 | 0 | 27.05 | CORTE VIGAS ACERO TIPO I, C Y H DESDE HASTA 400MM ALTO (NO INCLUYE MATERIALES)
09 | Seccion 09 - Construcciones De Taller Metalicas O De Otros Materiales | 098 | DIVERSOS TRABAJOS | 0986 | CORTE DE ELEMENTOS METALICOS | 098631 | m | 1.04 | 13.67 | 0 | 14.71 | PLANCHA CON ESPESORES A10 mm, HASTA metros ALTURA
09 | Seccion 09 - Construcciones De Taller Metalicas O De Otros Materiales | 098 | DIVERSOS TRABAJOS | 0986 | CORTE DE ELEMENTOS METALICOS | 098632 | m | 2.14 | 20.51 | 0 | 22.65 | PLANCHA CON ESPESORES DE12 A mm, HASTA metros ALTURA
09 | Seccion 09 - Construcciones De Taller Metalicas O De Otros Materiales | 098 | DIVERSOS TRABAJOS | 0986 | CORTE DE ELEMENTOS METALICOS | 098633 | m | 4.19 | 27.48 | 0 | 31.67 | PLANCHA CON ESPESORES A mm, HASTA metros ALTURA
09 | Seccion 09 - Construcciones De Taller Metalicas O De Otros Materiales | 098 | DIVERSOS TRABAJOS | 0986 | CORTE DE ELEMENTOS METALICOS | 098634 | m | 5.29 | 34.16 | 0 | 39.45 | PLANCHA CON ESPESORES A mm, HASTA metros ALTURA
09 | Seccion 09 - Construcciones De Taller Metalicas O De Otros Materiales | 098 | DIVERSOS TRABAJOS | 0986 | CORTE DE ELEMENTOS METALICOS | 098635 | m | 6.3 | 41.01 | 0 | 47.31 | PLANCHA CON ESPESORES A mm, HASTA metros ALTURA
09 | Seccion 09 - Construcciones De Taller Metalicas O De Otros Materiales | 098 | DIVERSOS TRABAJOS | 0986 | CORTE DE ELEMENTOS METALICOS | 098636 | m | 8.44 | 53.31 | 0 | 61.75 | PLANCHA CON ESPESORES A mm, HASTA metros ALTURA
09 | Seccion 09 - Construcciones De Taller Metalicas O De Otros Materiales | 098 | DIVERSOS TRABAJOS | 0987 | CONSTRUCCION DE CAJONES (PILOTES METALICOS) | 098711 | m | 18.47 | 251.68 | 615.29 | 885.44 | LARSSEN SOLDADURA CORDON CORRIDO
09 | Seccion 09 - Construcciones De Taller Metalicas O De Otros Materiales | 098 | DIVERSOS TRABAJOS | 0987 | CONSTRUCCION DE CAJONES (PILOTES METALICOS) | 098712 | m | 18.47 | 251.68 | 673.81 | 943.96 | LARSSEN IV SOLDADURA CORDON CORRIDO
09 | Seccion 09 - Construcciones De Taller Metalicas O De Otros Materiales | 098 | DIVERSOS TRABAJOS | 0987 | CONSTRUCCION DE CAJONES (PILOTES METALICOS) | 098713 | m | 18.47 | 251.68 | 797.65 | 1067.8 | LARSSEN V SOLDADURA CORDON CORRIDO
09 | Seccion 09 - Construcciones De Taller Metalicas O De Otros Materiales | 098 | DIVERSOS TRABAJOS | 0987 | CONSTRUCCION DE CAJONES (PILOTES METALICOS) | 098721 | m | 13.43 | 183 | 409.55 | 605.98 | LARSSEN SOLDADURA CORDON ESPACIADO
09 | Seccion 09 - Construcciones De Taller Metalicas O De Otros Materiales | 098 | DIVERSOS TRABAJOS | 0987 | CONSTRUCCION DE CAJONES (PILOTES METALICOS) | 098722 | m | 13.43 | 183 | 470.24 | 666.67 | LARSSEN IV SOLDADURA CORDON ESPACIADO
09 | Seccion 09 - Construcciones De Taller Metalicas O De Otros Materiales | 098 | DIVERSOS TRABAJOS | 0987 | CONSTRUCCION DE CAJONES (PILOTES METALICOS) | 098723 | m | 13.43 | 183 | 591.91 | 788.34 | LARSSEN V SOLDADURA CORDON ESPACIADO
09 | Seccion 09 - Construcciones De Taller Metalicas O De Otros Materiales | 098 | DIVERSOS TRABAJOS | 0987 | CONSTRUCCION DE CAJONES (PILOTES METALICOS) | 098731 | m | 7.55 | 1192.1 | 1369.03 | 2568.68 | LARSEN IVN 800MM DIAM CORDON ESPACIADO
09 | Seccion 09 - Construcciones De Taller Metalicas O De Otros Materiales | 098 | DIVERSOS TRABAJOS | 0988 | EMPALME Y RECRECIMIENTO DE PILOTES | 098811 | u | 41.96 | 599.01 | 261.18 | 902.15 | ACERO 200-500 MM EN BANCO O TALLERES
09 | Seccion 09 - Construcciones De Taller Metalicas O De Otros Materiales | 098 | DIVERSOS TRABAJOS | 0988 | EMPALME Y RECRECIMIENTO DE PILOTES | 098812 | u | 83.09 | 1143.38 | 667.32 | 1893.79 | ACERO 600-800MM EN BANCO Y TALLERES
09 | Seccion 09 - Construcciones De Taller Metalicas O De Otros Materiales | 098 | DIVERSOS TRABAJOS | 0988 | EMPALME Y RECRECIMIENTO DE PILOTES | 098822 | u | 83.94 | 1872.29 | 261.18 | 2217.41 | ACERO 200-500 MM HINCADO EN AGUA DESDE TIERRA
09 | Seccion 09 - Construcciones De Taller Metalicas O De Otros Materiales | 098 | DIVERSOS TRABAJOS | 0988 | EMPALME Y RECRECIMIENTO DE PILOTES | 098831 | u | 154.98 | 999.09 | 631.3 | 1785.37 | HORMIGON HASTA MM SECCION EN TIERRA DESDE TIERRA (UNIDAD MEDIDA= EMPALME)
09 | Seccion 09 - Construcciones De Taller Metalicas O De Otros Materiales | 098 | DIVERSOS TRABAJOS | 0988 | EMPALME Y RECRECIMIENTO DE PILOTES | 098832 | u | 189.86 | 1477.01 | 631.3 | 2298.17 | HORMIGON HASTA MM SECCION EN AGUA DESDE TIERRA (UNIDAD MEDIDA= EMPALME)
09 | Seccion 09 - Construcciones De Taller Metalicas O De Otros Materiales | 098 | DIVERSOS TRABAJOS | 0988 | EMPALME Y RECRECIMIENTO DE PILOTES | 098833 | u | 100.72 | 9157.96 | 261.18 | 9519.86 | ACERO 200-500 MM, HINCADO EN AGUA DESDE AGUA, CON GRUA FLOTANTE TM.
09 | Seccion 09 - Construcciones De Taller Metalicas O De Otros Materiales | 098 | DIVERSOS TRABAJOS | 0988 | EMPALME Y RECRECIMIENTO DE PILOTES | 098841 | u | 158.88 | 359.05 | 663.29 | 1181.22 | MADERA HASTA MM SECCION EN TIERRA DESDE TIERRA.
09 | Seccion 09 - Construcciones De Taller Metalicas O De Otros Materiales | 098 | DIVERSOS TRABAJOS | 0988 | EMPALME Y RECRECIMIENTO DE PILOTES | 098842 | u | 211.82 | 673.2 | 663.29 | 1548.31 | MADERA HASTA MM SECCION EN AGUA DESDE TIERRA.
09 | Seccion 09 - Construcciones De Taller Metalicas O De Otros Materiales | 098 | DIVERSOS TRABAJOS | 0988 | EMPALME Y RECRECIMIENTO DE PILOTES | 098843 | u | 211.82 | 11366.3 | 663.38 | 12241.5 | MADERA HASTA MM SECCION EN AGUA DESDE AGUA.
09 | Seccion 09 - Construcciones De Taller Metalicas O De Otros Materiales | 098 | DIVERSOS TRABAJOS | 0988 | EMPALME Y RECRECIMIENTO DE PILOTES | 098851 | u | 20.99 | 299.3 | 12.88 | 333.17 | TABLESTACAS ACERO MM EN BANCO O TALLER
09 | Seccion 09 - Construcciones De Taller Metalicas O De Otros Materiales | 099 | REPARACIONES | 0991 | DE REJAS | 099111 | m2 | 21.72 | 159.58 | 175.94 | 357.24 | SENCILLAS BARRAS ACEROS MM
09 | Seccion 09 - Construcciones De Taller Metalicas O De Otros Materiales | 099 | REPARACIONES | 0991 | DE REJAS | 099112 | m2 | 112.9 | 163.83 | 284.03 | 560.76 | SENCILLAS BARRAS ACERO MM
09 | Seccion 09 - Construcciones De Taller Metalicas O De Otros Materiales | 099 | REPARACIONES | 0991 | DE REJAS | 099113 | m2 | 135.78 | 244.16 | 423.74 | 803.68 | SENCILLAS BARRAS ACERO MM
09 | Seccion 09 - Construcciones De Taller Metalicas O De Otros Materiales | 099 | REPARACIONES | 0991 | DE REJAS | 099114 | m2 | 34.78 | 255.11 | 593.41 | 883.3 | SENCILLAS BARRAS ACERO MM
09 | Seccion 09 - Construcciones De Taller Metalicas O De Otros Materiales | 099 | REPARACIONES | 0991 | DE REJAS | 099115 | m2 | 38.95 | 289.26 | 667.72 | 995.93 | SENCILLAS BARRAS ACERO MM
09 | Seccion 09 - Construcciones De Taller Metalicas O De Otros Materiales | 099 | REPARACIONES | 0991 | DE REJAS | 099116 | m2 | 41.74 | 310.33 | 859.82 | 1211.89 | SENCILLAS BARRAS ACERO MM
09 | Seccion 09 - Construcciones De Taller Metalicas O De Otros Materiales | 099 | REPARACIONES | 0991 | DE REJAS | 099117 | m2 | 44.51 | 336.48 | 1079.52 | 1460.51 | SENCILLAS BARRAS ACERO MM
09 | Seccion 09 - Construcciones De Taller Metalicas O De Otros Materiales | 099 | REPARACIONES | 0991 | DE REJAS | 099131 | m2 | 41.74 | 303.52 | 275.3 | 620.56 | SENCILLAS CON DIBUJOS, BARRAS ACERO MM
09 | Seccion 09 - Construcciones De Taller Metalicas O De Otros Materiales | 099 | REPARACIONES | 0991 | DE REJAS | 099132 | m2 | 44.51 | 323.87 | 383.4 | 751.78 | SENCILLAS CON DIBUJOS, BARRAS ACERO MM
09 | Seccion 09 - Construcciones De Taller Metalicas O De Otros Materiales | 099 | REPARACIONES | 0991 | DE REJAS | 099133 | m2 | 63.99 | 464.22 | 523.1 | 1051.31 | SENCILLAS CON DIBUJO, BARRAS ACERO MM
09 | Seccion 09 - Construcciones De Taller Metalicas O De Otros Materiales | 099 | REPARACIONES | 0991 | DE REJAS | 099134 | m2 | 66.77 | 485.17 | 692.77 | 1244.71 | SENCILLAS CON DIBUJOS, BARRAS ACERO MM
09 | Seccion 09 - Construcciones De Taller Metalicas O De Otros Materiales | 099 | REPARACIONES | 0991 | DE REJAS | 099135 | m2 | 83.46 | 609.34 | 767.08 | 1459.88 | SENCILLAS CON DIBUJOS, BARRAS ACERO MM
09 | Seccion 09 - Construcciones De Taller Metalicas O De Otros Materiales | 099 | REPARACIONES | 0991 | DE REJAS | 099136 | m2 | 86.24 | 630.41 | 959.18 | 1675.83 | SENCILLAS CON DIBUJOS, BARRAS ACERO MM
09 | Seccion 09 - Construcciones De Taller Metalicas O De Otros Materiales | 099 | REPARACIONES | 0991 | DE REJAS | 099137 | m2 | 89.03 | 656.56 | 1178.88 | 1924.47 | SENCILLAS CON DIBUJOS, BARRAS ACERO MM
09 | Seccion 09 - Construcciones De Taller Metalicas O De Otros Materiales | 099 | REPARACIONES | 0991 | DE REJAS | 099161 | m2 | 27.82 | 203.49 | 179.3 | 410.61 | PLANCHUELAS, CON DIBUJOS Y BARRAS ACERO MM
09 | Seccion 09 - Construcciones De Taller Metalicas O De Otros Materiales | 099 | REPARACIONES | 0991 | DE REJAS | 099162 | m2 | 33.39 | 243.85 | 287.4 | 564.64 | PLANCHUELAS, CON DIBUJOS Y BARRAS ACERO MM
09 | Seccion 09 - Construcciones De Taller Metalicas O De Otros Materiales | 099 | REPARACIONES | 0991 | DE REJAS | 099163 | m2 | 41.74 | 304.18 | 427.1 | 773.02 | PLANCHUELAS, CON DIBUJOS Y BARRAS ACERO MM
09 | Seccion 09 - Construcciones De Taller Metalicas O De Otros Materiales | 099 | REPARACIONES | 0991 | DE REJAS | 099164 | m2 | 44.51 | 325.13 | 596.77 | 966.41 | PLANCHUELAS, CON DIBUJOS Y BARRAS ACERO MM
09 | Seccion 09 - Construcciones De Taller Metalicas O De Otros Materiales | 099 | REPARACIONES | 0991 | DE REJAS | 099165 | m2 | 46.36 | 342.61 | 671.87 | 1060.84 | PLANCHUELAS, CON DIBUJOS Y BARRAS ACERO MM
09 | Seccion 09 - Construcciones De Taller Metalicas O De Otros Materiales | 099 | REPARACIONES | 0991 | DE REJAS | 099166 | m2 | 47.29 | 350.34 | 863.97 | 1261.6 | PLANCHUELAS, CON DIBUJOS Y BARRAS ACERO MM
09 | Seccion 09 - Construcciones De Taller Metalicas O De Otros Materiales | 099 | REPARACIONES | 0991 | DE REJAS | 099167 | m2 | 50.07 | 376.49 | 1084.46 | 1511.02 | PLANCHUELAS, CON DIBUJOS Y BARRAS ACERO MM
09 | Seccion 09 - Construcciones De Taller Metalicas O De Otros Materiales | 099 | REPARACIONES | 0992 | DE CANCELAS | 099211 | m2 | 30.4 | 222.03 | 175.94 | 428.37 | SENCILLAS BARRAS ACERO MM
09 | Seccion 09 - Construcciones De Taller Metalicas O De Otros Materiales | 099 | REPARACIONES | 0992 | DE CANCELAS | 099212 | m2 | 31.16 | 227.85 | 284.04 | 543.05 | SENCILLAS BARRAS ACERO MM
09 | Seccion 09 - Construcciones De Taller Metalicas O De Otros Materiales | 099 | REPARACIONES | 0992 | DE CANCELAS | 099213 | m2 | 46.74 | 340.18 | 423.74 | 810.66 | SENCILLAS BARRAS ACERO MM
09 | Seccion 09 - Construcciones De Taller Metalicas O De Otros Materiales | 099 | REPARACIONES | 0992 | DE CANCELAS | 099214 | m2 | 48.68 | 355.14 | 593.41 | 997.23 | SENCILLAS BARRAS ACERO MM
09 | Seccion 09 - Construcciones De Taller Metalicas O De Otros Materiales | 099 | REPARACIONES | 0992 | DE CANCELAS | 099215 | m2 | 54.53 | 401.29 | 667.72 | 1123.54 | SENCILLAS BARRAS ACERO MM
09 | Seccion 09 - Construcciones De Taller Metalicas O De Otros Materiales | 099 | REPARACIONES | 0992 | DE CANCELAS | 099216 | m2 | 58.42 | 430.36 | 859.82 | 1348.6 | SENCILLAS BARRAS ACERO MM
09 | Seccion 09 - Construcciones De Taller Metalicas O De Otros Materiales | 099 | REPARACIONES | 0992 | DE CANCELAS | 099217 | m2 | 62.32 | 464.51 | 1079.52 | 1606.35 | SENCILLAS BARRAS ACERO MM
09 | Seccion 09 - Construcciones De Taller Metalicas O De Otros Materiales | 099 | REPARACIONES | 0992 | DE CANCELAS | 099231 | m2 | 62.6 | 453.55 | 275.3 | 791.45 | SENCILLAS CON DIBUJOS, BARRAS ACERO MM
09 | Seccion 09 - Construcciones De Taller Metalicas O De Otros Materiales | 099 | REPARACIONES | 0992 | DE CANCELAS | 099232 | m2 | 66.77 | 483.91 | 383.4 | 934.08 | SENCILLAS CON DIBUJOS, BARRAS ACERO MM
09 | Seccion 09 - Construcciones De Taller Metalicas O De Otros Materiales | 099 | REPARACIONES | 0992 | DE CANCELAS | 099233 | m2 | 95.98 | 694.27 | 523.1 | 1313.35 | SENCILLAS CON DIBUJOS, BARRAS ACERO MM
09 | Seccion 09 - Construcciones De Taller Metalicas O De Otros Materiales | 099 | REPARACIONES | 0992 | DE CANCELAS | 099234 | m2 | 100.15 | 725.23 | 692.77 | 1518.15 | SENCILLAS CON DIBUJOS, BARRAS ACERO MM
09 | Seccion 09 - Construcciones De Taller Metalicas O De Otros Materiales | 099 | REPARACIONES | 0992 | DE CANCELAS | 099235 | m2 | 125.2 | 909.42 | 767.08 | 1801.7 | SENCILLAS CON DIBUJOS, BARRAS ACERO MM
09 | Seccion 09 - Construcciones De Taller Metalicas O De Otros Materiales | 099 | REPARACIONES | 0992 | DE CANCELAS | 099236 | m2 | 129.36 | 940.48 | 959.18 | 2029.02 | SENCILLAS CON DIBUJOS, BARRAS ACERO MM
09 | Seccion 09 - Construcciones De Taller Metalicas O De Otros Materiales | 099 | REPARACIONES | 0992 | DE CANCELAS | 099237 | m2 | 133.53 | 976.64 | 1178.88 | 2289.05 | SENCILLAS CON DIBUJOS, BARRAS ACERO MM
09 | Seccion 09 - Construcciones De Taller Metalicas O De Otros Materiales | 099 | REPARACIONES | 0992 | DE CANCELAS | 099261 | m2 | 44.51 | 323.52 | 179.3 | 547.33 | PLANCHUELAS, CON DIBUJOS Y BARRAS ACERO MM
09 | Seccion 09 - Construcciones De Taller Metalicas O De Otros Materiales | 099 | REPARACIONES | 0992 | DE CANCELAS | 099262 | m2 | 53.41 | 387.89 | 287.4 | 728.7 | PLANCHUELAS, CON DIBUJOS Y BARRAS ACERO MM
09 | Seccion 09 - Construcciones De Taller Metalicas O De Otros Materiales | 099 | REPARACIONES | 0992 | DE CANCELAS | 099263 | m2 | 66.77 | 484.22 | 427.1 | 978.09 | PLANCHUELAS, CON DIBUJOS Y BARRAS ACERO MM
09 | Seccion 09 - Construcciones De Taller Metalicas O De Otros Materiales | 099 | REPARACIONES | 0992 | DE CANCELAS | 099264 | m2 | 71.22 | 517.18 | 596.77 | 1185.17 | PLANCHUELAS, CON DIBUJOS Y BARRAS ACERO MM
09 | Seccion 09 - Construcciones De Taller Metalicas O De Otros Materiales | 099 | REPARACIONES | 0992 | DE CANCELAS | 099265 | m2 | 74.18 | 542.66 | 671.87 | 1288.71 | PLANCHUELAS, CON DIBUJOS Y BARRAS ACERO MM
09 | Seccion 09 - Construcciones De Taller Metalicas O De Otros Materiales | 099 | REPARACIONES | 0992 | DE CANCELAS | 099266 | m2 | 75.67 | 554.39 | 863.97 | 1494.03 | PLANCHUELAS, CON DIBUJOS Y BARRAS ACERO MM
09 | Seccion 09 - Construcciones De Taller Metalicas O De Otros Materiales | 099 | REPARACIONES | 0992 | DE CANCELAS | 099267 | m2 | 80.12 | 592.54 | 1084.46 | 1757.12 | PLANCHUELAS, CON DIBUJOS Y BARRAS ACERO MM
09 | Seccion 09 - Construcciones De Taller Metalicas O De Otros Materiales | 099 | REPARACIONES | 0993 | DE VERJAS | 099314 | m2 | 45.21 | 330.13 | 597.43 | 972.77 | PUNTA LANZA O DIAMANTE SENCILLA BARRAS ACERO MM
09 | Seccion 09 - Construcciones De Taller Metalicas O De Otros Materiales | 099 | REPARACIONES | 0993 | DE VERJAS | 099315 | m2 | 50.63 | 373.28 | 671.74 | 1095.65 | PUNTA LANZA O DIAMANTE SENCILLA BARRAS ACERO MM
09 | Seccion 09 - Construcciones De Taller Metalicas O De Otros Materiales | 099 | REPARACIONES | 0993 | DE VERJAS | 099316 | m2 | 75.67 | 554.39 | 863.84 | 1493.9 | PUNTA LANZA O DIAMANTE SENCILLAS BARRAS ACERO MM
09 | Seccion 09 - Construcciones De Taller Metalicas O De Otros Materiales | 099 | REPARACIONES | 0993 | DE VERJAS | 099317 | m2 | 57.87 | 432.5 | 1083.54 | 1573.91 | PUNTA LANZA O DIAMANTE SENCILLAS BARRAS ACERO MM
09 | Seccion 09 - Construcciones De Taller Metalicas O De Otros Materiales | 099 | REPARACIONES | 0993 | DE VERJAS | 099334 | m2 | 86.8 | 629.21 | 696.79 | 1412.8 | PUNTA LANZA O DIAMANTE SENCILLA C/DIBUJOS, BARRAS ACERO MM
09 | Seccion 09 - Construcciones De Taller Metalicas O De Otros Materiales | 099 | REPARACIONES | 0993 | DE VERJAS | 099335 | m2 | 108.5 | 789.39 | 771.1 | 1668.99 | PUNTA LANZA O DIAMANTE SENCILLA C/DIBUJOS, BARRAS ACERO MM
09 | Seccion 09 - Construcciones De Taller Metalicas O De Otros Materiales | 099 | REPARACIONES | 0993 | DE VERJAS | 099336 | m2 | 112.12 | 816.45 | 963.2 | 1891.77 | PUNTA LANZA O DIAMANTE SENCILLA C/DIBUJOS, BARRAS ACERO MM
09 | Seccion 09 - Construcciones De Taller Metalicas O De Otros Materiales | 099 | REPARACIONES | 0993 | DE VERJAS | 099337 | m2 | 115.73 | 848.61 | 1182.9 | 2147.24 | PUNTA LANZA O DIAMANTE SENCILLA C/DIBUJOS, BARRAS ACERO MM
09 | Seccion 09 - Construcciones De Taller Metalicas O De Otros Materiales | 099 | REPARACIONES | 0993 | DE VERJAS | 099364 | m2 | 57.87 | 421.15 | 600.79 | 1079.81 | PUNTA LANZA O DIAMANTE SENCILLA C/PLANCHUELAS Y BARRAS ACERO MM
09 | Seccion 09 - Construcciones De Taller Metalicas O De Otros Materiales | 099 | REPARACIONES | 0993 | DE VERJAS | 099365 | m2 | 60.28 | 442.64 | 675.89 | 1178.81 | PUNTA LANZA O DIAMANTE SENCILLA C/PLANCHUELAS Y BARRAS ACERO MM
09 | Seccion 09 - Construcciones De Taller Metalicas O De Otros Materiales | 099 | REPARACIONES | 0993 | DE VERJAS | 099366 | m2 | 61.48 | 452.36 | 867.99 | 1381.83 | PUNTA LANZA O DIAMANTE SENCILLA C/PLANCHUELAS Y BARRAS ACERO MM
09 | Seccion 09 - Construcciones De Taller Metalicas O De Otros Materiales | 099 | REPARACIONES | 0993 | DE VERJAS | 099367 | m2 | 65.1 | 484.52 | 1088.48 | 1638.1 | PUNTA LANZA O DIAMANTE SENCILLA C/PLANCHUELAS Y BARRAS ACERO MM
09 | Seccion 09 - Construcciones De Taller Metalicas O De Otros Materiales | 099 | REPARACIONES | 0994 | DE PUERTAS | 099411 | m2 | 64.7 | 477.56 | 99.93 | 642.19 | HIERRO Y VIDRIO SENCILLA
09 | Seccion 09 - Construcciones De Taller Metalicas O De Otros Materiales | 099 | REPARACIONES | 0994 | DE PUERTAS | 099412 | m2 | 83.46 | 612.45 | 198.03 | 893.94 | HIERRO Y VIDRIO CON DIBUJOS
09 | Seccion 09 - Construcciones De Taller Metalicas O De Otros Materiales | 099 | REPARACIONES | 0994 | DE PUERTAS | 099413 | m2 | 69.56 | 524.74 | 129.15 | 723.45 | METALICA CORREDERA
09 | Seccion 09 - Construcciones De Taller Metalicas O De Otros Materiales | 099 | REPARACIONES | 0994 | DE PUERTAS | 099414 | m2 | 83.46 | 624.76 | 116.9 | 825.12 | METALICA HOJAS EMBISAGRADAS
09 | Seccion 09 - Construcciones De Taller Metalicas O De Otros Materiales | 099 | REPARACIONES | 0995 | DE VENTANAS | 099511 | m2 | 64.7 | 477.56 | 99.49 | 641.75 | HIERRO Y VIDRIO SENCILLAS
09 | Seccion 09 - Construcciones De Taller Metalicas O De Otros Materiales | 099 | REPARACIONES | 0995 | DE VENTANAS | 099512 | m2 | 83.46 | 612.45 | 198.85 | 894.76 | HIERRO Y VIDRIO CON DIBUJOS
09 | Seccion 09 - Construcciones De Taller Metalicas O De Otros Materiales | 099 | REPARACIONES | 0996 | DE BARANDAS | 099611 | m2 | 77.89 | 572.44 | 308.66 | 958.99 | HIERRO SENCILLAS EN PISOS O ESCALERAS
09 | Seccion 09 - Construcciones De Taller Metalicas O De Otros Materiales | 099 | REPARACIONES | 0997 | EN OBRAS DE RESTAURACION | 099711 | m2 | 114.79 | 495.96 | 175.94 | 786.69 | REJAS SENCILLAS BARRAS ACERO MM (HASTA M2)
09 | Seccion 09 - Construcciones De Taller Metalicas O De Otros Materiales | 099 | REPARACIONES | 0997 | EN OBRAS DE RESTAURACION | 099712 | m2 | 114.79 | 491.06 | 284.03 | 889.88 | REJAS SENCILLAS BARRAS ACERO MM (HASTA M2)
09 | Seccion 09 - Construcciones De Taller Metalicas O De Otros Materiales | 099 | REPARACIONES | 0997 | EN OBRAS DE RESTAURACION | 099713 | m2 | 114.79 | 499.55 | 423.74 | 1038.08 | REJAS SENCILLAS BARRAS ACERO MM ( HASTA M2 )
09 | Seccion 09 - Construcciones De Taller Metalicas O De Otros Materiales | 099 | REPARACIONES | 0997 | EN OBRAS DE RESTAURACION | 099714 | m2 | 114.79 | 495.3 | 593.41 | 1203.5 | REJAS SENCILLAS BARRAS ACERO MM ( HASTA M2 )
09 | Seccion 09 - Construcciones De Taller Metalicas O De Otros Materiales | 099 | REPARACIONES | 0997 | EN OBRAS DE RESTAURACION | 099715 | m2 | 114.79 | 474.1 | 667.72 | 1256.61 | REJAS SENCILLAS BARRAS ACERO MM ( HASTA M2 )
09 | Seccion 09 - Construcciones De Taller Metalicas O De Otros Materiales | 099 | REPARACIONES | 0997 | EN OBRAS DE RESTAURACION | 099716 | m2 | 114.79 | 474.1 | 862.57 | 1451.46 | REJAS SENCILLAS BARRAS ACERO MM ( HASTA M2 )
09 | Seccion 09 - Construcciones De Taller Metalicas O De Otros Materiales | 099 | REPARACIONES | 0997 | EN OBRAS DE RESTAURACION | 099717 | m2 | 114.79 | 448.66 | 1080.89 | 1644.34 | REJAS SENCILLAS BARRAS ACERO MM ( HASTA M2 )
09 | Seccion 09 - Construcciones De Taller Metalicas O De Otros Materiales | 099 | REPARACIONES | 0997 | EN OBRAS DE RESTAURACION | 099721 | m2 | 114.79 | 512.28 | 275.3 | 902.37 | REJAS SENCILLAS CON DIBUJOS, BARRAS ACERO MM ( HASTA M2 )
09 | Seccion 09 - Construcciones De Taller Metalicas O De Otros Materiales | 099 | REPARACIONES | 0997 | EN OBRAS DE RESTAURACION | 099722 | m2 | 114.79 | 512.28 | 383.4 | 1010.47 | REJAS SENCILLAS CON DIBUJOS, BARRAS ACERO MM ( HASTA M2 )
09 | Seccion 09 - Construcciones De Taller Metalicas O De Otros Materiales | 099 | REPARACIONES | 0997 | EN OBRAS DE RESTAURACION | 099723 | m2 | 114.79 | 516.51 | 523.1 | 1154.4 | REJAS SENCILLAS CON DIBUJO, BARRAS ACERO MM ( HASTA M2 )
09 | Seccion 09 - Construcciones De Taller Metalicas O De Otros Materiales | 099 | REPARACIONES | 0997 | EN OBRAS DE RESTAURACION | 099724 | m2 | 114.79 | 512.28 | 694.42 | 1321.49 | REJAS SENCILLAS CON DIBUJOS , BARRAS MM ( HASTA M2 )
09 | Seccion 09 - Construcciones De Taller Metalicas O De Otros Materiales | 099 | REPARACIONES | 0997 | EN OBRAS DE RESTAURACION | 099725 | m2 | 114.79 | 503.78 | 767.08 | 1385.65 | REJAS SENCILLAS CON DIBUJOS, BARRAS ACERO MM ( HASTA M2 )
09 | Seccion 09 - Construcciones De Taller Metalicas O De Otros Materiales | 099 | REPARACIONES | 0997 | EN OBRAS DE RESTAURACION | 099726 | m2 | 114.79 | 503.78 | 959.18 | 1577.75 | REJAS SENCILLAS CON DIBUJOS, BARRAS ACERO MM ( HASTA M2 )
09 | Seccion 09 - Construcciones De Taller Metalicas O De Otros Materiales | 099 | REPARACIONES | 0997 | EN OBRAS DE RESTAURACION | 099727 | m2 | 114.79 | 486.83 | 1180.25 | 1781.87 | REJAS SENCILLAS CON DIBUJOS, BARRAS ACERO MM ( HASTA M2 )
09 | Seccion 09 - Construcciones De Taller Metalicas O De Otros Materiales | 099 | REPARACIONES | 0997 | EN OBRAS DE RESTAURACION | 099731 | m2 | 114.79 | 499.55 | 179.3 | 793.64 | REJAS PLANCHUELAS, CON DIBUJOS Y BARRAS ACERO MM ( HASTA M2 )
09 | Seccion 09 - Construcciones De Taller Metalicas O De Otros Materiales | 099 | REPARACIONES | 0997 | EN OBRAS DE RESTAURACION | 099732 | m2 | 114.79 | 503.78 | 287.4 | 905.97 | REJAS PLANCHUELAS, CON DIBUJOS Y BARRAS ACERO MM ( HASTA M2 )
09 | Seccion 09 - Construcciones De Taller Metalicas O De Otros Materiales | 099 | REPARACIONES | 0997 | EN OBRAS DE RESTAURACION | 099733 | m2 | 114.79 | 508.03 | 427.1 | 1049.92 | REJAS PLANCHUELAS, CON DIBUJOS Y BARRAS ACERO MM ( HASTA M2 )
09 | Seccion 09 - Construcciones De Taller Metalicas O De Otros Materiales | 099 | REPARACIONES | 0997 | EN OBRAS DE RESTAURACION | 099734 | m2 | 114.79 | 503.78 | 596.77 | 1215.34 | REJAS PLANCHUELAS , CON DIBUJOS Y BARRAS ACERO MM ( HASTA M2 )
09 | Seccion 09 - Construcciones De Taller Metalicas O De Otros Materiales | 099 | REPARACIONES | 0997 | EN OBRAS DE RESTAURACION | 099735 | m2 | 114.79 | 482.58 | 685.62 | 1282.99 | REJAS PLANCHUELAS, CON DIBUJOS Y BARRAS ACERO MM ( HASTA M2 )
09 | Seccion 09 - Construcciones De Taller Metalicas O De Otros Materiales | 099 | REPARACIONES | 0997 | EN OBRAS DE RESTAURACION | 099736 | m2 | 114.79 | 478.34 | 866.72 | 1459.85 | REJAS PLANCHUELAS, CON DIBUJOS Y BARRAS ACERO MM ( HASTA M2 )
09 | Seccion 09 - Construcciones De Taller Metalicas O De Otros Materiales | 099 | REPARACIONES | 0997 | EN OBRAS DE RESTAURACION | 099737 | m2 | 114.79 | 457.13 | 1085.83 | 1657.75 | REJAS PLANCHUELAS, CON DIBUJOS Y BARRAS ACERO MM (HASTA M2 )
09 | Seccion 09 - Construcciones De Taller Metalicas O De Otros Materiales | 099 | REPARACIONES | 0997 | EN OBRAS DE RESTAURACION | 099751 | m2 | 137.77 | 604.54 | 175.94 | 918.25 | CANCELAS SENCILLAS BARRAS ACERO MM
09 | Seccion 09 - Construcciones De Taller Metalicas O De Otros Materiales | 099 | REPARACIONES | 0997 | EN OBRAS DE RESTAURACION | 099753 | m2 | 137.77 | 599.45 | 284.04 | 1021.26 | CANCELAS SENCILLAS BARRAS ACERO MM
09 | Seccion 09 - Construcciones De Taller Metalicas O De Otros Materiales | 099 | REPARACIONES | 0997 | EN OBRAS DE RESTAURACION | 099754 | m2 | 137.77 | 609.62 | 423.74 | 1171.13 | CANCELAS SENCILLAS BARRAS ACERO MM
09 | Seccion 09 - Construcciones De Taller Metalicas O De Otros Materiales | 099 | REPARACIONES | 0997 | EN OBRAS DE RESTAURACION | 099755 | m2 | 137.77 | 604.54 | 593.41 | 1335.72 | CANCELAS SENCILLAS BARRAS ACERO MM
09 | Seccion 09 - Construcciones De Taller Metalicas O De Otros Materiales | 099 | REPARACIONES | 0997 | EN OBRAS DE RESTAURACION | 099756 | m2 | 137.77 | 589.26 | 667.72 | 1394.75 | CANCELAS SENCILLAS BARRAS ACERO MM
09 | Seccion 09 - Construcciones De Taller Metalicas O De Otros Materiales | 099 | REPARACIONES | 0997 | EN OBRAS DE RESTAURACION | 099757 | m2 | 137.77 | 584.18 | 859.82 | 1581.77 | CANCELAS SENCILLAS BARRAS ACERO MM
09 | Seccion 09 - Construcciones De Taller Metalicas O De Otros Materiales | 099 | REPARACIONES | 0997 | EN OBRAS DE RESTAURACION | 099758 | m2 | 137.77 | 563.82 | 1079.52 | 1781.11 | CANCELAS SENCILLAS BARRAS ACERO MM
09 | Seccion 09 - Construcciones De Taller Metalicas O De Otros Materiales | 099 | REPARACIONES | 0997 | EN OBRAS DE RESTAURACION | 099761 | m2 | 137.77 | 619.8 | 275.3 | 1032.87 | CANCELAS SENCILLAS CON DIBUJOS, BARRAS ACERO MM
09 | Seccion 09 - Construcciones De Taller Metalicas O De Otros Materiales | 099 | REPARACIONES | 0997 | EN OBRAS DE RESTAURACION | 099762 | m2 | 137.77 | 619.8 | 383.4 | 1140.97 | CANCELAS SENCILLAS CON DIBUJOS, BARRAS ACERO MM
09 | Seccion 09 - Construcciones De Taller Metalicas O De Otros Materiales | 099 | REPARACIONES | 0997 | EN OBRAS DE RESTAURACION | 099763 | m2 | 137.77 | 624.9 | 523.1 | 1285.77 | CANCELAS SENCILLAS CON DIBUJOS, BARRAS ACERO MM
09 | Seccion 09 - Construcciones De Taller Metalicas O De Otros Materiales | 099 | REPARACIONES | 0997 | EN OBRAS DE RESTAURACION | 099764 | m2 | 137.77 | 624.9 | 692.77 | 1455.44 | CANCELAS SENCILLAS CON DIBUJOS, BARRAS ACERO MM
09 | Seccion 09 - Construcciones De Taller Metalicas O De Otros Materiales | 099 | REPARACIONES | 0997 | EN OBRAS DE RESTAURACION | 099765 | m2 | 137.77 | 614.71 | 767.08 | 1519.56 | CANCELAS SENCILLAS CON DIBUJOS, BARRAS ACERO MM
09 | Seccion 09 - Construcciones De Taller Metalicas O De Otros Materiales | 099 | REPARACIONES | 0997 | EN OBRAS DE RESTAURACION | 099766 | m2 | 137.77 | 614.71 | 961.93 | 1714.41 | CANCELAS SENCILLAS CON DIBUJOS, BARRAS ACERO MM
09 | Seccion 09 - Construcciones De Taller Metalicas O De Otros Materiales | 099 | REPARACIONES | 0997 | EN OBRAS DE RESTAURACION | 099767 | m2 | 137.77 | 599.45 | 1178.88 | 1916.1 | CANCELAS SENCILLAS CON DIBUJOS, BARRAS ACERO MM
09 | Seccion 09 - Construcciones De Taller Metalicas O De Otros Materiales | 099 | REPARACIONES | 0997 | EN OBRAS DE RESTAURACION | 099771 | m2 | 137.77 | 614.71 | 179.3 | 931.78 | CANCELAS PLANCHUELAS, CON DIBUJOS Y BARRAS ACERO MM
09 | Seccion 09 - Construcciones De Taller Metalicas O De Otros Materiales | 099 | REPARACIONES | 0997 | EN OBRAS DE RESTAURACION | 099772 | m2 | 137.77 | 614.71 | 287.4 | 1039.88 | CANCELAS PLANCHUELAS, CON DIBUJOS Y BARRAS ACERO MM
09 | Seccion 09 - Construcciones De Taller Metalicas O De Otros Materiales | 099 | REPARACIONES | 0997 | EN OBRAS DE RESTAURACION | 099773 | m2 | 137.77 | 619.8 | 427.1 | 1184.67 | CANCELAS PLANCHUELAS, CON DIBUJOS Y BARRAS ACERO MM
09 | Seccion 09 - Construcciones De Taller Metalicas O De Otros Materiales | 099 | REPARACIONES | 0997 | EN OBRAS DE RESTAURACION | 099774 | m2 | 137.77 | 614.71 | 596.77 | 1349.25 | CANCELAS PLANCHUELAS, CON DIBUJOS Y BARRAS ACERO MM
09 | Seccion 09 - Construcciones De Taller Metalicas O De Otros Materiales | 099 | REPARACIONES | 0997 | EN OBRAS DE RESTAURACION | 099775 | m2 | 137.77 | 599.45 | 671.87 | 1409.09 | CANCELAS PLANCHUELAS, CON DIBUJOS Y BARRAS ACERO MM
09 | Seccion 09 - Construcciones De Taller Metalicas O De Otros Materiales | 099 | REPARACIONES | 0997 | EN OBRAS DE RESTAURACION | 099776 | m2 | 137.77 | 599.45 | 863.97 | 1601.19 | CANCELAS PLANCHUELAS, CON DIBUJOS Y BARRAS ACERO MM
09 | Seccion 09 - Construcciones De Taller Metalicas O De Otros Materiales | 099 | REPARACIONES | 0997 | EN OBRAS DE RESTAURACION | 099777 | m2 | 137.77 | 579.09 | 1084.46 | 1801.32 | CANCELAS PLANCHUELAS, CON DIBUJOS Y BARRAS ACERO MM
09 | Seccion 09 - Construcciones De Taller Metalicas O De Otros Materiales | 099 | REPARACIONES | 0997 | EN OBRAS DE RESTAURACION | 099791 | m | 413.28 | 1767.8 | 308.66 | 2489.74 | BARANDAS HIERRO SENCILLAS EN PISOS
09 | Seccion 09 - Construcciones De Taller Metalicas O De Otros Materiales | 099 | REPARACIONES | 0997 | EN OBRAS DE RESTAURACION | 099792 | m | 133.53 | 883.9 | 308.66 | 1326.09 | BARANDAS HIERRO SENCILLAS EN ESCALERAS
10 | Seccion 10 - Transporte Vertical En Edificios | 100 | DESMONTAJES | 1003 | DE ASCENSORES SIMPLES | 100301 | m | 110.68 | 831.67 | 0 | 942.35 | GUIAS 14-16 MM DIAMETRO CAPAC HASTA
10 | Seccion 10 - Transporte Vertical En Edificios | 100 | DESMONTAJES | 1003 | DE ASCENSORES SIMPLES | 100302 | m | 168.41 | 1258.68 | 0 | 1427.09 | GUIAS 16-18 MM DIAM CAPAC 2501-5000
10 | Seccion 10 - Transporte Vertical En Edificios | 100 | DESMONTAJES | 1003 | DE ASCENSORES SIMPLES | 100311 | u | 2887.2 | 2017.2 | 0 | 4904.4 | EQUIPO CUARTO MAQUINA POR UNIDAD ASCENSOR Y CUALQUIER CAPACIDAD
10 | Seccion 10 - Transporte Vertical En Edificios | 100 | DESMONTAJES | 1003 | DE ASCENSORES SIMPLES | 100322 | u | 2165.4 | 1311.18 | 0 | 3476.58 | CABINA Y CONTRAPESO COMPACTO HASTA CAPACIDAD
10 | Seccion 10 - Transporte Vertical En Edificios | 100 | DESMONTAJES | 1003 | DE ASCENSORES SIMPLES | 100324 | u | 1947.9 | 1613.76 | 0 | 3561.66 | CABINA Y CONTRAPESO COMPACTO MAS CAPACIDAD
10 | Seccion 10 - Transporte Vertical En Edificios | 100 | DESMONTAJES | 1003 | DE ASCENSORES SIMPLES | 100331 | u | 2115.36 | 0 | 0 | 2115.36 | INSTALACION ELECTRICA CUARTO MAQUINAS CON CORRIEN TE ALTERNA
10 | Seccion 10 - Transporte Vertical En Edificios | 100 | DESMONTAJES | 1003 | DE ASCENSORES SIMPLES | 100332 | u | 3464.63 | 0 | 0 | 3464.63 | INSTALACION ELECTRICA CUARTO MAQUINAS C/CORR. DIR ECTA HTA CAPAC.
10 | Seccion 10 - Transporte Vertical En Edificios | 100 | DESMONTAJES | 1003 | DE ASCENSORES SIMPLES | 100333 | u | 5004.49 | 0 | 0 | 5004.49 | INSTALACION ELECTRICA CUARTO MAQUINAS C/CORR. DIR ECTA MAS CAPACIDAD
10 | Seccion 10 - Transporte Vertical En Edificios | 100 | DESMONTAJES | 1003 | DE ASCENSORES SIMPLES | 100341 | u | 1269.21 | 0 | 0 | 1269.21 | INSTALACION ELECTRICA EN CABINA CON CORRIENTE ALTERNA
10 | Seccion 10 - Transporte Vertical En Edificios | 100 | DESMONTAJES | 1003 | DE ASCENSORES SIMPLES | 100342 | u | 2165.4 | 0 | 0 | 2165.4 | INSTALACION ELECTRICA EN CABINA C/CORRIENTE DIRECTA HASTA CAPACIDAD
10 | Seccion 10 - Transporte Vertical En Edificios | 100 | DESMONTAJES | 1003 | DE ASCENSORES SIMPLES | 100343 | u | 3079.69 | 0 | 0 | 3079.69 | INSTALACION ELECTRICA EN CABINA C/CORRIENTE DIRECTA MAS CAPACIDAD
10 | Seccion 10 - Transporte Vertical En Edificios | 100 | DESMONTAJES | 1003 | DE ASCENSORES SIMPLES | 100344 | u | 433.09 | 0 | 0 | 433.09 | INSTALACION ELECTRICA EN SALIDA POZO Y PUERTA C/CORR ALTERNA Y DIRECTA
10 | Seccion 10 - Transporte Vertical En Edificios | 100 | DESMONTAJES | 1003 | DE ASCENSORES SIMPLES | 100351 | u | 384.97 | 0 | 0 | 384.97 | OPERADOR PUERTA CABINA COMPACTO
10 | Seccion 10 - Transporte Vertical En Edificios | 100 | DESMONTAJES | 1003 | DE ASCENSORES SIMPLES | 100352 | u | 1154.89 | 0 | 0 | 1154.89 | OPERADOR PUERTA CABINA NO COMPACTO
10 | Seccion 10 - Transporte Vertical En Edificios | 100 | DESMONTAJES | 1003 | DE ASCENSORES SIMPLES | 100361 | u | 468.91 | 1459.99 | 0 | 1928.9 | PUERTAS EXTERIORES CON DIMENSIONES NORMALES
10 | Seccion 10 - Transporte Vertical En Edificios | 100 | DESMONTAJES | 1003 | DE ASCENSORES SIMPLES | 100362 | u | 768 | 2439.86 | 0 | 3207.86 | PUERTAS EXTERIORES SOBREDIMENSIONADAS
10 | Seccion 10 - Transporte Vertical En Edificios | 100 | DESMONTAJES | 1004 | DE ASCENSORES DUPLEX O EN BATERIAS | 100401 | m | 160.6 | 831.67 | 0 | 992.27 | GUIAS 14-16 MM DIAMETRO HASTA CAPACIDAD
10 | Seccion 10 - Transporte Vertical En Edificios | 100 | DESMONTAJES | 1004 | DE ASCENSORES DUPLEX O EN BATERIAS | 100411 | u | 4189.44 | 2017.2 | 0 | 6206.64 | EQUIPOS CUARTO MAQUINAS
10 | Seccion 10 - Transporte Vertical En Edificios | 100 | DESMONTAJES | 1004 | DE ASCENSORES DUPLEX O EN BATERIAS | 100422 | u | 3142.08 | 1311.18 | 0 | 4453.26 | CABINA Y CONTRAPESO COMPACTO
10 | Seccion 10 - Transporte Vertical En Edificios | 100 | DESMONTAJES | 1004 | DE ASCENSORES DUPLEX O EN BATERIAS | 100431 | u | 5446.27 | 0 | 0 | 5446.27 | INST. ELEC. CUARTO MAQUINAS CON CORRIENTE ALTERNA
10 | Seccion 10 - Transporte Vertical En Edificios | 100 | DESMONTAJES | 1004 | DE ASCENSORES DUPLEX O EN BATERIAS | 100432 | u | 6535.53 | 0 | 0 | 6535.53 | INST. ELEC. CUARTO MAQUINAS C/CORR. DIRECTA HASTA CAPACIDAD
10 | Seccion 10 - Transporte Vertical En Edificios | 100 | DESMONTAJES | 1004 | DE ASCENSORES DUPLEX O EN BATERIAS | 100433 | u | 9440.2 | 0 | 0 | 9440.2 | INSTALACION ELECTRICA CUARTO MAQUINAS C/CORR. DIR ECTA MAS CAPACIDAD
10 | Seccion 10 - Transporte Vertical En Edificios | 100 | DESMONTAJES | 1004 | DE ASCENSORES DUPLEX O EN BATERIAS | 100434 | u | 3267.77 | 0 | 0 | 3267.77 | INSTALACION ELECTRICA EN CABINA CON CORRIENTE ALTERNA
10 | Seccion 10 - Transporte Vertical En Edificios | 100 | DESMONTAJES | 1004 | DE ASCENSORES DUPLEX O EN BATERIAS | 100435 | u | 4084.69 | 0 | 0 | 4084.69 | INSTALACION ELECTRICA EN CABINA CON CORRIENTE DIRECTA HASTA CAPACIDAD
10 | Seccion 10 - Transporte Vertical En Edificios | 100 | DESMONTAJES | 1004 | DE ASCENSORES DUPLEX O EN BATERIAS | 100436 | u | 5809.35 | 0 | 0 | 5809.35 | INSTALACION ELECTRICA EN CABINA CON CORRIENTE DIRECTA MAS CAPACIDAD
10 | Seccion 10 - Transporte Vertical En Edificios | 100 | DESMONTAJES | 1004 | DE ASCENSORES DUPLEX O EN BATERIAS | 100437 | u | 816.94 | 0 | 0 | 816.94 | INSTALACION ELECTRICA EN SALIDA POZO Y PUERTA
10 | Seccion 10 - Transporte Vertical En Edificios | 100 | DESMONTAJES | 1004 | DE ASCENSORES DUPLEX O EN BATERIAS | 100451 | u | 558.59 | 0 | 0 | 558.59 | OPERADOR PUERTA CABINA COMPACTOS
10 | Seccion 10 - Transporte Vertical En Edificios | 100 | DESMONTAJES | 1004 | DE ASCENSORES DUPLEX O EN BATERIAS | 100452 | u | 1675.79 | 0 | 0 | 1675.79 | OPERADOR PUERTA CABINA NO COMPACTOS
10 | Seccion 10 - Transporte Vertical En Edificios | 100 | DESMONTAJES | 1004 | DE ASCENSORES DUPLEX O EN BATERIAS | 100461 | u | 928.66 | 1459.99 | 0 | 2388.65 | PUERTAS EXTERIORES DIMENSIONES NORMALES
10 | Seccion 10 - Transporte Vertical En Edificios | 100 | DESMONTAJES | 1004 | DE ASCENSORES DUPLEX O EN BATERIAS | 100462 | u | 1114.39 | 2439.86 | 0 | 3554.25 | PUERTAS EXTERIORES SOBREDIMENSIONADAS No. Unidad
10 | Seccion 10 - Transporte Vertical En Edificios | 100 | DESMONTAJES | 1005 | DE ASCENSORES CAPACIDAD 50 A 300 KG (MINICARGA) | 100501 | m | 34.9 | 261.57 | 0 | 296.47 | GUIAS ENTRE 10-14 MM DIAMETRO EN MINICARGAS
10 | Seccion 10 - Transporte Vertical En Edificios | 100 | DESMONTAJES | 1005 | DE ASCENSORES CAPACIDAD 50 A 300 KG (MINICARGA) | 100511 | u | 325.7 | 0 | 0 | 325.7 | EQUIPOS CUARTO MAQUINAS EN MINICARGAS
10 | Seccion 10 - Transporte Vertical En Edificios | 100 | DESMONTAJES | 1005 | DE ASCENSORES CAPACIDAD 50 A 300 KG (MINICARGA) | 100521 | u | 558.34 | 605.16 | 0 | 1163.5 | CABINA Y CONTRAPESO EN MINICARGAS
10 | Seccion 10 - Transporte Vertical En Edificios | 100 | DESMONTAJES | 1005 | DE ASCENSORES CAPACIDAD 50 A 300 KG (MINICARGA) | 100531 | u | 372.22 | 0 | 0 | 372.22 | INSTALACION ELECTRICA EN CUARTO MAQUINAS
10 | Seccion 10 - Transporte Vertical En Edificios | 100 | DESMONTAJES | 1005 | DE ASCENSORES CAPACIDAD 50 A 300 KG (MINICARGA) | 100532 | u | 232.64 | 0 | 0 | 232.64 | INSTALACION ELECTRICA EN CABINAS
10 | Seccion 10 - Transporte Vertical En Edificios | 100 | DESMONTAJES | 1005 | DE ASCENSORES CAPACIDAD 50 A 300 KG (MINICARGA) | 100533 | u | 162.85 | 0 | 0 | 162.85 | INSTALACION ELECTRICA EN SALIDA POZO Y PUERTA
10 | Seccion 10 - Transporte Vertical En Edificios | 100 | DESMONTAJES | 1005 | DE ASCENSORES CAPACIDAD 50 A 300 KG (MINICARGA) | 100541 | u | 279.17 | 0 | 0 | 279.17 | INDICADORES Y PUERTA EN MINICARGAS
10 | Seccion 10 - Transporte Vertical En Edificios | 100 | DESMONTAJES | 1005 | DE ASCENSORES CAPACIDAD 50 A 300 KG (MINICARGA) | 100551 | m | 146.98 | 610.31 | 0 | 757.29 | DESMONTAJE GUIAS PARA ELEVADOR MOLDES DESLIZANTES
10 | Seccion 10 - Transporte Vertical En Edificios | 100 | DESMONTAJES | 1005 | DE ASCENSORES CAPACIDAD 50 A 300 KG (MINICARGA) | 100552 | u | 78.91 | 401.89 | 0 | 480.8 | DESMONTAJE PLATAFORMA DEL ELEVADOR PARA LOS MOLDES DESLIZANTES.
10 | Seccion 10 - Transporte Vertical En Edificios | 100 | DESMONTAJES | 1005 | DE ASCENSORES CAPACIDAD 50 A 300 KG (MINICARGA) | 100553 | u | 835.12 | 1686.8 | 0 | 2521.92 | DESMONTAJE CABRESTANTE (WINCHE) PARA EL ELEVADOR DEL MOLDE DESLIZANTE.
10 | Seccion 10 - Transporte Vertical En Edificios | 100 | DESMONTAJES | 1006 | DE OTROS ELEMENTOS | 100601 | u | 51.86 | 261.57 | 0 | 313.43 | VIGAS LIMITADORAS
10 | Seccion 10 - Transporte Vertical En Edificios | 100 | DESMONTAJES | 1006 | DE OTROS ELEMENTOS | 100602 | u | 103.71 | 412.86 | 0 | 516.57 | VIGAS INTERMEDIAS
10 | Seccion 10 - Transporte Vertical En Edificios | 101 | ASCENSORES SIMPLES | 1011 | PLANTILLA, PLOMADA Y MONTAJE DE RAILES | 101101 | m | 138.34 | 831.67 | 299 | 1269.01 | GUIAS 14-16 MM DIAMETRO CAPAC HASTA
10 | Seccion 10 - Transporte Vertical En Edificios | 101 | ASCENSORES SIMPLES | 1011 | PLANTILLA, PLOMADA Y MONTAJE DE RAILES | 101102 | m | 210.53 | 1258.68 | 770.97 | 2240.18 | GUIAS 16-18 MM DIAM CAPAC 2501-5000
10 | Seccion 10 - Transporte Vertical En Edificios | 101 | ASCENSORES SIMPLES | 1011 | PLANTILLA, PLOMADA Y MONTAJE DE RAILES | 101105 | m | 114.03 | 921.7 | 0 | 1035.73 | MONTAJE RIELES GUÍAS HASTA mm DIÁMETRO CAPACIDAD HASTA
10 | Seccion 10 - Transporte Vertical En Edificios | 101 | ASCENSORES SIMPLES | 1011 | PLANTILLA, PLOMADA Y MONTAJE DE RAILES | 101106 | m | 159.64 | 1290.38 | 0 | 1450.02 | MONTAJE RIELES GUÍAS 16-18 mm DIÁMETRO CAPACIDAD HASTA
10 | Seccion 10 - Transporte Vertical En Edificios | 101 | ASCENSORES SIMPLES | 1011 | PLANTILLA, PLOMADA Y MONTAJE DE RAILES | 101107 | m | 205.25 | 1659.06 | 0 | 1864.31 | MONTAJE RIELES GUÍAS 18-22 mm DIÁMETRO CAPACIDAD HASTA
10 | Seccion 10 - Transporte Vertical En Edificios | 101 | ASCENSORES SIMPLES | 1012 | IZAJE DE EQUIPOS DE CUARTO DE MAQUINAS | 101201 | u | 51.13 | 114.72 | 0 | 165.85 | IZAJE DE EQUIPOS DE CUARTO DE MAQUINAS: POR UNIDAD ASCENSOR Y CUALQUIER CAPACIDAD
10 | Seccion 10 - Transporte Vertical En Edificios | 101 | ASCENSORES SIMPLES | 1013 | MONTAJE DE EQUIPOS DE CUARTO DE MAQUINAS | 101301 | u | 3609 | 2017.2 | 825.19 | 6451.39 | MONTAJE DE EQUIPOS DE CUARTO DE MAQUINAS: POR UNIDAD ASCENSOR Y CUALQUIER CAPACIDAD
10 | Seccion 10 - Transporte Vertical En Edificios | 101 | ASCENSORES SIMPLES | 1013 | MONTAJE DE EQUIPOS DE CUARTO DE MAQUINAS | 101305 | u | 4561 | 14993.3 | 0 | 19554.3 | MONTAJE CUARTO MÁQUINA CAPACIDAD HASTA
10 | Seccion 10 - Transporte Vertical En Edificios | 101 | ASCENSORES SIMPLES | 1013 | MONTAJE DE EQUIPOS DE CUARTO DE MAQUINAS | 101306 | u | 5473.2 | 17991.9 | 0.06 | 23465.16 | MONTAJE CUARTO MÁQUINA CAPACIDAD HASTA
10 | Seccion 10 - Transporte Vertical En Edificios | 101 | ASCENSORES SIMPLES | 1013 | MONTAJE DE EQUIPOS DE CUARTO DE MAQUINAS | 101307 | u | 6841.5 | 22489.9 | 0.05 | 29331.45 | MONTAJE CUARTO MÁQUINA CAPACIDAD HASTA
10 | Seccion 10 - Transporte Vertical En Edificios | 101 | ASCENSORES SIMPLES | 1014 | ENSAMBLAJE DE CABINA Y CONTRAPESO | 101401 | u | 4210.5 | 2824.08 | 0 | 7034.58 | NO COMPACTO HASTA CAPACIDAD
10 | Seccion 10 - Transporte Vertical En Edificios | 101 | ASCENSORES SIMPLES | 1014 | ENSAMBLAJE DE CABINA Y CONTRAPESO | 101402 | u | 2706.75 | 1311.18 | 0 | 4017.93 | COMPACTO HASTA CAPACIDAD
10 | Seccion 10 - Transporte Vertical En Edificios | 101 | ASCENSORES SIMPLES | 1014 | ENSAMBLAJE DE CABINA Y CONTRAPESO | 101403 | u | 5112.75 | 3429.24 | 0 | 8541.99 | NO COMPACTO MAS CAPACIDAD
10 | Seccion 10 - Transporte Vertical En Edificios | 101 | ASCENSORES SIMPLES | 1014 | ENSAMBLAJE DE CABINA Y CONTRAPESO | 101404 | u | 2434.88 | 1613.76 | 0 | 4048.64 | COMPACTO MAS CAPACIDAD
10 | Seccion 10 - Transporte Vertical En Edificios | 101 | ASCENSORES SIMPLES | 1014 | ENSAMBLAJE DE CABINA Y CONTRAPESO | 101405 | u | 3192.7 | 5104.12 | 0 | 8296.82 | ENSAMBLAJE CONTRAPESO Y CABINA NO COMPACTA HASTA PARA TRACCIÓN 1:1
10 | Seccion 10 - Transporte Vertical En Edificios | 101 | ASCENSORES SIMPLES | 1014 | ENSAMBLAJE DE CABINA Y CONTRAPESO | 101406 | u | 3876.85 | 6197.86 | 0 | 10074.71 | ENSAMBLAJE CONTRAPESO Y CABINA NO COMPACTA HASTA PARA TRACCIÓN 1:1
10 | Seccion 10 - Transporte Vertical En Edificios | 101 | ASCENSORES SIMPLES | 1014 | ENSAMBLAJE DE CABINA Y CONTRAPESO | 101407 | u | 5473.2 | 8749.92 | 0 | 14223.12 | ENSAMBLAJE CONTRAPESO Y CABINA NO COMPACTA HASTA PARA TRACCIÓN 1:1
10 | Seccion 10 - Transporte Vertical En Edificios | 101 | ASCENSORES SIMPLES | 1014 | ENSAMBLAJE DE CABINA Y CONTRAPESO | 101408 | u | 4104.9 | 6562.44 | 0 | 10667.34 | ENSAMBLAJE CONTRAPESO Y CABINA NO COMPACTA HASTA PARA TRACCIÓN 2:1 No. Unidad
10 | Seccion 10 - Transporte Vertical En Edificios | 101 | ASCENSORES SIMPLES | 1014 | ENSAMBLAJE DE CABINA Y CONTRAPESO | 101409 | u | 4561 | 7291.6 | 0 | 11852.6 | ENSAMBLAJE CONTRAPESO Y CABINA NO COMPACTA HASTA PARA TRACCIÓN 2:1
10 | Seccion 10 - Transporte Vertical En Edificios | 101 | ASCENSORES SIMPLES | 1014 | ENSAMBLAJE DE CABINA Y CONTRAPESO | 101410 | u | 6841.5 | 10937.4 | 0 | 17778.9 | ENSAMBLAJE CONTRAPESO Y CABINA NO COMPACTA HASTA PARA TRACCIÓN 2:1
10 | Seccion 10 - Transporte Vertical En Edificios | 101 | ASCENSORES SIMPLES | 1015 | INSTALACION ELECTRICA | 101501 | u | 2644.2 | 0 | 122.25 | 2766.45 | CUARTO MAQUINAS CON CORRIENTE ALTERNA
10 | Seccion 10 - Transporte Vertical En Edificios | 101 | ASCENSORES SIMPLES | 1015 | INSTALACION ELECTRICA | 101502 | u | 4330.8 | 0 | 163 | 4493.8 | CUARTO MAQUINAS C/CORR. DIRECTA HTA CAPAC.
10 | Seccion 10 - Transporte Vertical En Edificios | 101 | ASCENSORES SIMPLES | 1015 | INSTALACION ELECTRICA | 101503 | u | 6255.6 | 0 | 163 | 6418.6 | CUARTO MAQUINAS CON CORRIENTE DIRECTA MAS CAPACIDAD
10 | Seccion 10 - Transporte Vertical En Edificios | 101 | ASCENSORES SIMPLES | 1015 | INSTALACION ELECTRICA | 101511 | u | 1586.52 | 0 | 40.75 | 1627.27 | INSTALACION ELECTRICA: EN CABINA CON CORRIENTE ALTERNA
10 | Seccion 10 - Transporte Vertical En Edificios | 101 | ASCENSORES SIMPLES | 1015 | INSTALACION ELECTRICA | 101512 | u | 2706.75 | 0 | 40.75 | 2747.5 | INSTALACION ELECTRICA: EN CABINA C/CORRIENTE DIRECTA HASTA CAPACIDAD
10 | Seccion 10 - Transporte Vertical En Edificios | 101 | ASCENSORES SIMPLES | 1015 | INSTALACION ELECTRICA | 101513 | u | 3849.6 | 0 | 40.75 | 3890.35 | INSTALACION ELECTRICA: EN CABINA C/CORRIENTE DIRECTA MAS CAPACIDAD
10 | Seccion 10 - Transporte Vertical En Edificios | 101 | ASCENSORES SIMPLES | 1015 | INSTALACION ELECTRICA | 101521 | u | 541.35 | 0 | 16.3 | 557.65 | INSTALACION ELECTRICA: EN SALIDA POZO Y PUERTA C/CORR. ALTERNA Y DIRECTA
10 | Seccion 10 - Transporte Vertical En Edificios | 101 | ASCENSORES SIMPLES | 1015 | INSTALACION ELECTRICA | 101525 | u | 3283.92 | 0 | 0 | 3283.92 | INSTALACIÓN ELÉCTRICA DEL CUARTO MÁQUINA HASTA CAPACIDAD
10 | Seccion 10 - Transporte Vertical En Edificios | 101 | ASCENSORES SIMPLES | 1015 | INSTALACION ELECTRICA | 101526 | u | 4743.44 | 0 | 0 | 4743.44 | INSTALACIÓN ELÉCTRICA DEL CUARTO MÁQUINA HASTA CAPACIDAD
10 | Seccion 10 - Transporte Vertical En Edificios | 101 | ASCENSORES SIMPLES | 1015 | INSTALACION ELECTRICA | 101527 | u | 5929.3 | 0 | 0 | 5929.3 | INSTALACIÓN ELÉCTRICA DEL CUARTO MÁQUINA HASTA CAPACIDAD
10 | Seccion 10 - Transporte Vertical En Edificios | 101 | ASCENSORES SIMPLES | 1015 | INSTALACION ELECTRICA | 101528 | u | 2052.45 | 0 | 0 | 2052.45 | INSTALACIÓN ELÉCTRICA CABINA HASTA CAPACIDAD
10 | Seccion 10 - Transporte Vertical En Edificios | 101 | ASCENSORES SIMPLES | 1015 | INSTALACION ELECTRICA | 101529 | u | 2919.04 | 0 | 0 | 2919.04 | INSTALACIÓN ELÉCTRICA CABINA HASTA CAPACIDAD
10 | Seccion 10 - Transporte Vertical En Edificios | 101 | ASCENSORES SIMPLES | 1015 | INSTALACION ELECTRICA | 101530 | u | 3648.8 | 0 | 0 | 3648.8 | INSTALACIÓN ELÉCTRICA CABINA HASTA CAPACIDAD
10 | Seccion 10 - Transporte Vertical En Edificios | 101 | ASCENSORES SIMPLES | 1015 | INSTALACION ELECTRICA | 101531 | u | 638.54 | 0 | 0 | 638.54 | INSTALACIÓN ELÉCTRICA EN SALIDA POZO Y PUERTAS
10 | Seccion 10 - Transporte Vertical En Edificios | 101 | ASCENSORES SIMPLES | 1016 | INST. DE OPERADOR Y DEMAS COMPONENTES PUERTA DE CABINA | 101601 | u | 481.2 | 0 | 0 | 481.2 | COMPACTO
10 | Seccion 10 - Transporte Vertical En Edificios | 101 | ASCENSORES SIMPLES | 1016 | INST. DE OPERADOR Y DEMAS COMPONENTES PUERTA DE CABINA | 101602 | u | 1443.6 | 0 | 0 | 1443.6 | NO COMPACTO
10 | Seccion 10 - Transporte Vertical En Edificios | 101 | ASCENSORES SIMPLES | 1016 | INST. DE OPERADOR Y DEMAS COMPONENTES PUERTA DE CABINA | 101605 | u | 1368.3 | 0 | 0 | 1368.3 | INSTALACIÓN OPERADOR Y DEMÁS COMPONENTES PUERTA CABINA
10 | Seccion 10 - Transporte Vertical En Edificios | 101 | ASCENSORES SIMPLES | 1017 | INSTALACION DE PUERTAS EXTERIORES | 101701 | u | 586.13 | 1459.99 | 1218.99 | 3265.11 | INSTALACION DE PUERTAS EXTERIORES: CON DIMENSIONES NORMALES
10 | Seccion 10 - Transporte Vertical En Edificios | 101 | ASCENSORES SIMPLES | 1017 | INSTALACION DE PUERTAS EXTERIORES | 101702 | u | 960 | 2439.86 | 1621.75 | 5021.61 | SOBREDIMENSIONADAS
10 | Seccion 10 - Transporte Vertical En Edificios | 101 | ASCENSORES SIMPLES | 1017 | INSTALACION DE PUERTAS EXTERIORES | 101705 | u | 909.92 | 1901.27 | 0 | 2811.19 | INSTALACIÓN PUERTAS EXTERIORES
10 | Seccion 10 - Transporte Vertical En Edificios | 101 | ASCENSORES SIMPLES | 1018 | LIMPIEZA, PINTURA Y ACABADO | 101801 | u | 481.2 | 0 | 1081.2 | 1562.4 | LIMPIEZA, PINTURA Y ACABADO: EN CUARTO MAQUINAS Y CABINA
10 | Seccion 10 - Transporte Vertical En Edificios | 101 | ASCENSORES SIMPLES | 1018 | LIMPIEZA, PINTURA Y ACABADO | 101802 | m | 90.23 | 0 | 394.65 | 484.88 | LIMPIEZA, PINTURA Y ACABADO: EN POZOS
10 | Seccion 10 - Transporte Vertical En Edificios | 101 | ASCENSORES SIMPLES | 1018 | LIMPIEZA, PINTURA Y ACABADO | 101803 | u | 60.15 | 0 | 173.26 | 233.41 | LIMPIEZA, PINTURA Y ACABADO: EN PUERTAS
10 | Seccion 10 - Transporte Vertical En Edificios | 101 | ASCENSORES SIMPLES | 1019 | AJUSTE Y PRUEBA | 101901 | u | 4407.2 | 0 | 0 | 4407.2 | AJUSTE Y PRUEBA: POR PISOS CON CORRIENTE ALTERNA
10 | Seccion 10 - Transporte Vertical En Edificios | 101 | ASCENSORES SIMPLES | 1019 | AJUSTE Y PRUEBA | 101902 | u | 5666.4 | 0 | 0 | 5666.4 | AJUSTE Y PRUEBA: POR PISOS CON CORRIENTE DIRECTA
10 | Seccion 10 - Transporte Vertical En Edificios | 102 | ASCENSORES DUPLEX O EN BATERIAS | 1021 | PLANTILLA, PLOMADA Y MONTAJE DE RAILES | 102101 | m | 200.73 | 831.67 | 299.64 | 1332.04 | GUIAS 14-16 MM DIAMETRO HTA CAPACIDAD
10 | Seccion 10 - Transporte Vertical En Edificios | 102 | ASCENSORES DUPLEX O EN BATERIAS | 1022 | IZAJE DE EQUIPOS | 102201 | u | 69.81 | 107.98 | 0 | 177.79 | CUARTO MAQUINAS No. Unidad
10 | Seccion 10 - Transporte Vertical En Edificios | 102 | ASCENSORES DUPLEX O EN BATERIAS | 1023 | MONTAJE DE EQUIPOS | 102301 | u | 5236.8 | 2017.2 | 825.19 | 8079.19 | CUARTO MAQUINAS
10 | Seccion 10 - Transporte Vertical En Edificios | 102 | ASCENSORES DUPLEX O EN BATERIAS | 1024 | ENSAMBLAJE DE CABINA Y CONTRAPESO | 102401 | u | 6109.6 | 2622.36 | 0 | 8731.96 | NO COMPACTO
10 | Seccion 10 - Transporte Vertical En Edificios | 102 | ASCENSORES DUPLEX O EN BATERIAS | 1024 | ENSAMBLAJE DE CABINA Y CONTRAPESO | 102402 | u | 3927.6 | 1311.18 | 0 | 5238.78 | COMPACTO
10 | Seccion 10 - Transporte Vertical En Edificios | 102 | ASCENSORES DUPLEX O EN BATERIAS | 1025 | INSTALACION ELECTRICA | 102501 | u | 6807.84 | 0 | 122.25 | 6930.09 | CUARTO MAQUINAS CON CORRIENTE ALTERNA
10 | Seccion 10 - Transporte Vertical En Edificios | 102 | ASCENSORES DUPLEX O EN BATERIAS | 1025 | INSTALACION ELECTRICA | 102502 | u | 8169.41 | 0 | 163 | 8332.41 | CUARTO MAQUINAS C/CORRIENTE DIRECTA HTA CA PACIDAD
10 | Seccion 10 - Transporte Vertical En Edificios | 102 | ASCENSORES DUPLEX O EN BATERIAS | 1025 | INSTALACION ELECTRICA | 102503 | u | 11800.27 | 0 | 163 | 11963.27 | CUARTO MAQUINAS C/CORRIENTE DIRECTA MAS CAPACIDAD
10 | Seccion 10 - Transporte Vertical En Edificios | 102 | ASCENSORES DUPLEX O EN BATERIAS | 1025 | INSTALACION ELECTRICA | 102504 | u | 4084.69 | 0 | 40.75 | 4125.44 | INSTALACION ELECTRICA: EN CABINA CON CORRIENTE ALTERNA
10 | Seccion 10 - Transporte Vertical En Edificios | 102 | ASCENSORES DUPLEX O EN BATERIAS | 1025 | INSTALACION ELECTRICA | 102505 | u | 5105.88 | 0 | 40.75 | 5146.63 | INSTALACION ELECTRICA: EN CABINA CON CORRIENTE DIRECTA HASTA CAPACIDAD
10 | Seccion 10 - Transporte Vertical En Edificios | 102 | ASCENSORES DUPLEX O EN BATERIAS | 1025 | INSTALACION ELECTRICA | 102506 | u | 7261.71 | 0 | 40.75 | 7302.46 | INSTALACION ELECTRICA: EN CABINA CON CORRIENTE DIRECTA MAS CAPACIDAD
10 | Seccion 10 - Transporte Vertical En Edificios | 102 | ASCENSORES DUPLEX O EN BATERIAS | 1025 | INSTALACION ELECTRICA | 102507 | u | 1021.19 | 0 | 16.3 | 1037.49 | INSTALACION ELECTRICA: EN SALIDA POZO Y PUERTA
10 | Seccion 10 - Transporte Vertical En Edificios | 102 | ASCENSORES DUPLEX O EN BATERIAS | 1026 | INSTALACION DE PUERTA DE CABINA | 102601 | u | 698.24 | 0 | 0 | 698.24 | COMPACTOS
10 | Seccion 10 - Transporte Vertical En Edificios | 102 | ASCENSORES DUPLEX O EN BATERIAS | 1026 | INSTALACION DE PUERTA DE CABINA | 102602 | u | 2094.72 | 0 | 0 | 2094.72 | NO COMPACTOS
10 | Seccion 10 - Transporte Vertical En Edificios | 102 | ASCENSORES DUPLEX O EN BATERIAS | 1027 | INSTALACIONES DE PUERTAS EXTERIORES | 102701 | u | 1160.81 | 1459.99 | 1218.99 | 3839.79 | DIMENSIONES NORMALES
10 | Seccion 10 - Transporte Vertical En Edificios | 102 | ASCENSORES DUPLEX O EN BATERIAS | 1027 | INSTALACIONES DE PUERTAS EXTERIORES | 102702 | u | 1392.99 | 2439.86 | 1621.75 | 5454.6 | SOBREDIMENSIONADAS
10 | Seccion 10 - Transporte Vertical En Edificios | 102 | ASCENSORES DUPLEX O EN BATERIAS | 1028 | LIMPIEZA, PINTURA Y ACABADO | 102801 | u | 698.24 | 0 | 1081.2 | 1779.44 | LIMPIEZA, PINTURA Y ACABADO: EN CUARTO MAQUINAS Y CABINAS
10 | Seccion 10 - Transporte Vertical En Edificios | 102 | ASCENSORES DUPLEX O EN BATERIAS | 1028 | LIMPIEZA, PINTURA Y ACABADO | 102802 | m | 130.92 | 0 | 394.65 | 525.57 | LIMPIEZA, PINTURA Y ACABADO: EN POZO
10 | Seccion 10 - Transporte Vertical En Edificios | 102 | ASCENSORES DUPLEX O EN BATERIAS | 1028 | LIMPIEZA, PINTURA Y ACABADO | 102803 | u | 87.28 | 0 | 173.9 | 261.18 | LIMPIEZA, PINTURA Y ACABADO: EN PUERTAS
10 | Seccion 10 - Transporte Vertical En Edificios | 102 | ASCENSORES DUPLEX O EN BATERIAS | 1029 | AJUSTE Y PRUEBA | 102901 | u | 4407.2 | 0 | 0 | 4407.2 | AJUSTE Y PRUEBA: POR PISOS CON CORRIENTE ALTERNA
10 | Seccion 10 - Transporte Vertical En Edificios | 102 | ASCENSORES DUPLEX O EN BATERIAS | 1029 | AJUSTE Y PRUEBA | 102902 | u | 5666.4 | 0 | 0 | 5666.4 | AJUSTE Y PRUEBA: POR PISOS CON CORRIENTE DIRECTA
10 | Seccion 10 - Transporte Vertical En Edificios | 103 | ASCENSORES CON CAPACIDAD DE 50 A 300 KG (MINICARGA) | 1031 | PLANTILLA, PLOMADA Y MONTAJE DE RAILES | 103101 | m | 43.62 | 261.57 | 846.26 | 1151.45 | GUIAS ENTRE 10-14 MM DIAMETRO EN MINICARGAS
10 | Seccion 10 - Transporte Vertical En Edificios | 103 | ASCENSORES CON CAPACIDAD DE 50 A 300 KG (MINICARGA) | 1032 | IZAJE DE EQUIPOS | 103201 | u | 17.45 | 60.52 | 0 | 77.97 | CUARTO MAQUINAS EN MINICARGAS
10 | Seccion 10 - Transporte Vertical En Edificios | 103 | ASCENSORES CON CAPACIDAD DE 50 A 300 KG (MINICARGA) | 1033 | MONTAJE DE EQUIPOS | 103301 | u | 407.12 | 0 | 0 | 407.12 | CUARTO MAQUINAS EN MINICARGAS
10 | Seccion 10 - Transporte Vertical En Edificios | 103 | ASCENSORES CON CAPACIDAD DE 50 A 300 KG (MINICARGA) | 1034 | ENSAMBLAJE DE CABINA Y CONTRAPESO | 103401 | u | 697.92 | 605.16 | 0 | 1303.08 | ENSAMBLAJE DE CABINA Y CONTRAPESO: EN MINICARGAS
10 | Seccion 10 - Transporte Vertical En Edificios | 103 | ASCENSORES CON CAPACIDAD DE 50 A 300 KG (MINICARGA) | 1035 | INSTALACION ELECTRICA | 103501 | u | 465.28 | 0 | 40.75 | 506.03 | INSTALACION ELECTRICA: EN CUARTO MAQUINAS
10 | Seccion 10 - Transporte Vertical En Edificios | 103 | ASCENSORES CON CAPACIDAD DE 50 A 300 KG (MINICARGA) | 1035 | INSTALACION ELECTRICA | 103502 | u | 290.8 | 0 | 16.3 | 307.1 | INSTALACION ELECTRICA: EN CABINAS
10 | Seccion 10 - Transporte Vertical En Edificios | 103 | ASCENSORES CON CAPACIDAD DE 50 A 300 KG (MINICARGA) | 1035 | INSTALACION ELECTRICA | 103503 | u | 203.56 | 0 | 40.75 | 244.31 | INSTALACION ELECTRICA: EN SALIDA POZO Y PUERTA
10 | Seccion 10 - Transporte Vertical En Edificios | 103 | ASCENSORES CON CAPACIDAD DE 50 A 300 KG (MINICARGA) | 1037 | INSTALACION DE UMBRAL, INDICADORES Y PUERTAS | 103701 | u | 348.96 | 0 | 0 | 348.96 | INSTALACION DE UMBRAL, INDICADORES Y PUERTAS: EN MINICARGAS
10 | Seccion 10 - Transporte Vertical En Edificios | 103 | ASCENSORES CON CAPACIDAD DE 50 A 300 KG (MINICARGA) | 1038 | LIMPIEZA, PINTURA Y ACABADO | 103801 | u | 232.64 | 0 | 138.66 | 371.3 | LIMPIEZA, PINTURA Y ACABADO: EN CUARTO MAQUINAS EN MINICARGAS
10 | Seccion 10 - Transporte Vertical En Edificios | 103 | ASCENSORES CON CAPACIDAD DE 50 A 300 KG (MINICARGA) | 1038 | LIMPIEZA, PINTURA Y ACABADO | 103802 | m | 43.62 | 0 | 27.65 | 71.27 | POZO EN MINICARGAS
10 | Seccion 10 - Transporte Vertical En Edificios | 103 | ASCENSORES CON CAPACIDAD DE 50 A 300 KG (MINICARGA) | 1038 | LIMPIEZA, PINTURA Y ACABADO | 103803 | u | 29.08 | 0 | 0 | 29.08 | PUERTAS EN MINICARGAS
10 | Seccion 10 - Transporte Vertical En Edificios | 103 | ASCENSORES CON CAPACIDAD DE 50 A 300 KG (MINICARGA) | 1039 | AJUSTE Y PRUEBA | 103901 | u | 1454 | 0 | 0 | 1454 | HOJA NO.: POR PISOS EN MINICARGAS
10 | Seccion 10 - Transporte Vertical En Edificios | 104 | OTROS ELEMENTOS | 1041 | DIVERSOS TRABAJOS | 104101 | u | 64.82 | 261.57 | 851.94 | 1178.33 | COLOCACION VIGAS LIMITADORAS
10 | Seccion 10 - Transporte Vertical En Edificios | 104 | OTROS ELEMENTOS | 1041 | DIVERSOS TRABAJOS | 104102 | u | 129.63 | 412.86 | 856.23 | 1398.72 | COLOCACION VIGAS INTERMEDIAS
10 | Seccion 10 - Transporte Vertical En Edificios | 104 | OTROS ELEMENTOS | 1041 | DIVERSOS TRABAJOS | 104103 | u | 12.59 | 20 | 14.49 | 47.08 | ADAPTACION BREAKER
10 | Seccion 10 - Transporte Vertical En Edificios | 104 | OTROS ELEMENTOS | 1041 | DIVERSOS TRABAJOS | 104104 | u | 32.72 | 159.6 | 15.24 | 207.56 | FIJACION BREAKER A VIGAS INTERMEDIAS
10 | Seccion 10 - Transporte Vertical En Edificios | 104 | OTROS ELEMENTOS | 1042 | ENSAMBLAJE DE PIZARRAS ELECTRICAS | 104201 | u | 3580.8 | 62.32 | 0 | 3643.12 | ENSAMBLAJE DE PIZARRAS ELECTRICAS: CON PUERTAS CABINA CON CAMA RETIRABLE U OPERADOR O VELOCIDADES - A PARADAS
10 | Seccion 10 - Transporte Vertical En Edificios | 104 | OTROS ELEMENTOS | 1042 | ENSAMBLAJE DE PIZARRAS ELECTRICAS | 104202 | u | 5371.2 | 62.32 | 0 | 5433.52 | ENSAMBLAJE DE PIZARRAS ELECTRICAS: CON PUERTAS CABINA CON CAMA RETIRABLE U OPERADOR O VELOCIDADES- A PARADAS
10 | Seccion 10 - Transporte Vertical En Edificios | 104 | OTROS ELEMENTOS | 1042 | ENSAMBLAJE DE PIZARRAS ELECTRICAS | 104203 | u | 6714 | 165.79 | 0 | 6879.79 | ENSAMBLAJE DE PIZARRAS ELECTRICAS: CON PUERTAS CABINA CON CAMA RETIRABLE U OPERADOR O VELOCIDADES - A PARADAS.
10 | Seccion 10 - Transporte Vertical En Edificios | 105 | ESCALERAS ELECTROMECÁNICAS | 1051 | MONTAJE DE GUIAS. | 105111 | m | 196.14 | 813.38 | 0 | 1009.52 | MONTAJE GUIAS PARA ELEVADOR MOLDES DESLIZANTES.
10 | Seccion 10 - Transporte Vertical En Edificios | 105 | ESCALERAS ELECTROMECÁNICAS | 1051 | MONTAJE DE GUIAS. | 105112 | u | 157.85 | 535.85 | 0 | 693.7 | MONTAJE PLATAFORMA DEL ELEVADOR PARA LOS MOLDES DESLIZANTES
10 | Seccion 10 - Transporte Vertical En Edificios | 105 | ESCALERAS ELECTROMECÁNICAS | 1051 | MONTAJE DE GUIAS. | 105113 | u | 1670.24 | 2925.55 | 0 | 4595.79 | MONTAJE CABRESTANTE (WINCHE) PARA EL ELEVADOR DEL MOLDE DESLIZANTE.
10 | Seccion 10 - Transporte Vertical En Edificios | 105 | ESCALERAS ELECTROMECÁNICAS | 1055 | MONTAJE Y DESMONTAJE DE ESCALERAS ELECTROMECANICAS. | 105501 | u | 4417.92 | 7746.05 | 0 | 12163.97 | DESMONTAJE ESCALERAS ELECTROMECANICAS HASTA PASOS
10 | Seccion 10 - Transporte Vertical En Edificios | 105 | ESCALERAS ELECTROMECÁNICAS | 1055 | MONTAJE Y DESMONTAJE DE ESCALERAS ELECTROMECANICAS. | 105502 | u | 6995.04 | 12264.5 | 0.08 | 19259.62 | DESMONTAJE ESCALERAS ELECTROMECANICAS HASTA PASOS )
10 | Seccion 10 - Transporte Vertical En Edificios | 105 | ESCALERAS ELECTROMECÁNICAS | 1055 | MONTAJE Y DESMONTAJE DE ESCALERAS ELECTROMECANICAS. | 105511 | u | 9204 | 16137.6 | 0 | 25341.6 | MONTAJE ESCALERAS ELECTROMECANICAS HASTA PASOS .
10 | Seccion 10 - Transporte Vertical En Edificios | 105 | ESCALERAS ELECTROMECÁNICAS | 1055 | MONTAJE Y DESMONTAJE DE ESCALERAS ELECTROMECANICAS. | 105512 | u | 2208.96 | 0 | 0 | 2208.96 | MONTAJE DEL CUARTO MAQUINA ESCALERAS ELECTROMECANICAS HASTA PASOS
10 | Seccion 10 - Transporte Vertical En Edificios | 105 | ESCALERAS ELECTROMECÁNICAS | 1055 | MONTAJE Y DESMONTAJE DE ESCALERAS ELECTROMECANICAS. | 105513 | u | 368.16 | 0 | 0 | 368.16 | MONTAJE PELDAÑOS ESCALERAS ELECTROMECANICAS CUALQUIER CANTIDAD PASOS (2 PELDAÑOS POR ESCALERA, EMBARQUE Y DESEMBARQUE) (USO EXCLUSIVO UNISA)
10 | Seccion 10 - Transporte Vertical En Edificios | 105 | ESCALERAS ELECTROMECÁNICAS | 1055 | MONTAJE Y DESMONTAJE DE ESCALERAS ELECTROMECANICAS. | 105521 | u | 14358.24 | 25174.6 | 0.06 | 39532.9 | MONTAJE ESCALERAS ELECTROMECANICAS HASTA PASOS
10 | Seccion 10 - Transporte Vertical En Edificios | 105 | ESCALERAS ELECTROMECÁNICAS | 1055 | MONTAJE Y DESMONTAJE DE ESCALERAS ELECTROMECANICAS. | 105522 | u | 2208.96 | 0 | 0 | 2208.96 | MONTAJE DEL CUARTO MAQUINA ESCALERAS ELECTROMECANICAS HASTA PASOS
10 | Seccion 10 - Transporte Vertical En Edificios | 108 | REMODELACION DE ASCENSORES | 1081 | HASTA 500 KG DE CARGA. | 108101 | u | 1141.44 | 0 | 0 | 1141.44 | DESMONTAJE MAQUINA EN ASCENSORES HASTA CARGA
10 | Seccion 10 - Transporte Vertical En Edificios | 108 | REMODELACION DE ASCENSORES | 1081 | HASTA 500 KG DE CARGA. | 108102 | u | 377.76 | 0 | 0 | 377.76 | DESMONTAJE DEL CONTROL LA MANIOBRA EN ASCENSORES HASTA CARGA
10 | Seccion 10 - Transporte Vertical En Edificios | 108 | REMODELACION DE ASCENSORES | 1081 | HASTA 500 KG DE CARGA. | 108103 | u | 377.76 | 0 | 0 | 377.76 | DESMONTAJE PIZARRA DEL VARIADOR EN ASCENSORES HASTA CARGA
10 | Seccion 10 - Transporte Vertical En Edificios | 108 | REMODELACION DE ASCENSORES | 1081 | HASTA 500 KG DE CARGA. | 108104 | u | 251.84 | 0 | 0 | 251.84 | DESMONTAJE DEL DESCONECTIVO GENERAL EN ASCENSORES HASTA CARGA
10 | Seccion 10 - Transporte Vertical En Edificios | 108 | REMODELACION DE ASCENSORES | 1081 | HASTA 500 KG DE CARGA. | 108105 | u | 188.88 | 0 | 0 | 188.88 | DESMONTAJE DEL LIMITADOR VELOCIDAD EN ASCENSORES HASTA CARGA
10 | Seccion 10 - Transporte Vertical En Edificios | 108 | REMODELACION DE ASCENSORES | 1081 | HASTA 500 KG DE CARGA. | 108106 | u | 251.84 | 0 | 0 | 251.84 | DESMONTAJE DEL TRANSFORMADOR DEL CUARTO MAQUINA EN ASCENSORES HASTA CARGA
10 | Seccion 10 - Transporte Vertical En Edificios | 108 | REMODELACION DE ASCENSORES | 1081 | HASTA 500 KG DE CARGA. | 108111 | u | 1521.92 | 0 | 0 | 1521.92 | MONTAJE MAQUINA EN ASCENSORES HASTA CARGA
10 | Seccion 10 - Transporte Vertical En Edificios | 108 | REMODELACION DE ASCENSORES | 1081 | HASTA 500 KG DE CARGA. | 108112 | u | 629.6 | 0 | 0 | 629.6 | MONTAJE DEL CONTROL LA MANIOBRA EN ASCENSORES HASTA CARGA
10 | Seccion 10 - Transporte Vertical En Edificios | 108 | REMODELACION DE ASCENSORES | 1081 | HASTA 500 KG DE CARGA. | 108113 | u | 629.6 | 0 | 0 | 629.6 | MONTAJE PIZARRA DEL VARIADOR EN ASCENSORES HASTA CARGA
10 | Seccion 10 - Transporte Vertical En Edificios | 108 | REMODELACION DE ASCENSORES | 1081 | HASTA 500 KG DE CARGA. | 108114 | u | 314.8 | 0 | 0 | 314.8 | MONTAJE DEL DESCONECTIVO GENERAL EN ASCENSORES HASTA CARGA
10 | Seccion 10 - Transporte Vertical En Edificios | 108 | REMODELACION DE ASCENSORES | 1081 | HASTA 500 KG DE CARGA. | 108115 | u | 314.8 | 0 | 0 | 314.8 | MONTAJE DEL LIMITADOR VELOCIDAD EN ASCENSORES HASTA CARGA
10 | Seccion 10 - Transporte Vertical En Edificios | 108 | REMODELACION DE ASCENSORES | 1081 | HASTA 500 KG DE CARGA. | 108116 | u | 314.8 | 0 | 0 | 314.8 | MONTAJE DEL TRANSFORMADOR DEL CUARTO MAQUINA EN ASCENSORES HASTA CARGA
10 | Seccion 10 - Transporte Vertical En Edificios | 108 | REMODELACION DE ASCENSORES | 1082 | DE 500 - 900 KG DE CARGA | 108201 | u | 1521.92 | 0 | 0 | 1521.92 | DESMONTAJE MAQUINA EN ASCENSORES - CARGA
10 | Seccion 10 - Transporte Vertical En Edificios | 108 | REMODELACION DE ASCENSORES | 1082 | DE 500 - 900 KG DE CARGA | 108202 | u | 377.76 | 0 | 0 | 377.76 | DESMONTAJE DEL CONTROL MANIOBRA EN - CARGA
10 | Seccion 10 - Transporte Vertical En Edificios | 108 | REMODELACION DE ASCENSORES | 1082 | DE 500 - 900 KG DE CARGA | 108203 | u | 377.76 | 0 | 0 | 377.76 | DESMONTAJE PIZARRA DEL VARIADOR EN ASCENSORES - CARGA
10 | Seccion 10 - Transporte Vertical En Edificios | 108 | REMODELACION DE ASCENSORES | 1082 | DE 500 - 900 KG DE CARGA | 108204 | u | 251.84 | 0 | 0 | 251.84 | DESMONTAJE DEL DESCONECTIVO GENERAL EN ASCENSORES - CARGA
10 | Seccion 10 - Transporte Vertical En Edificios | 108 | REMODELACION DE ASCENSORES | 1082 | DE 500 - 900 KG DE CARGA | 108205 | u | 188.88 | 0 | 0 | 188.88 | DESMONTAJE DEL LIMITADOR VELOCIDAD EN ASCENSORES - CARGA
10 | Seccion 10 - Transporte Vertical En Edificios | 108 | REMODELACION DE ASCENSORES | 1082 | DE 500 - 900 KG DE CARGA | 108206 | u | 251.84 | 0 | 0 | 251.84 | DESMONTAJE DEL TRANSFORMADOR DEL CUARTO MAQUINA EN ASCENSORES - CARGA
10 | Seccion 10 - Transporte Vertical En Edificios | 108 | REMODELACION DE ASCENSORES | 1082 | DE 500 - 900 KG DE CARGA | 108211 | u | 2282.88 | 0 | 0 | 2282.88 | MONTAJE MAQUINA EN ASCENSORES - CARGA (USO EXCLUSIVO UNISA).
10 | Seccion 10 - Transporte Vertical En Edificios | 108 | REMODELACION DE ASCENSORES | 1082 | DE 500 - 900 KG DE CARGA | 108212 | u | 629.6 | 0 | 0 | 629.6 | MONTAJE DEL CONTROL LA MANIOBRA EN ASCENSORES - CARGA
10 | Seccion 10 - Transporte Vertical En Edificios | 108 | REMODELACION DE ASCENSORES | 1082 | DE 500 - 900 KG DE CARGA | 108213 | u | 629.6 | 0 | 0 | 629.6 | MONTAJE PIZARRA DEL VARIADOR EN ASCENSORES - CARGA
10 | Seccion 10 - Transporte Vertical En Edificios | 108 | REMODELACION DE ASCENSORES | 1082 | DE 500 - 900 KG DE CARGA | 108214 | u | 314.8 | 0 | 0 | 314.8 | MONTAJE DEL DESCONECTIVO GENERAL EN ASCENSORES - CARGA
10 | Seccion 10 - Transporte Vertical En Edificios | 108 | REMODELACION DE ASCENSORES | 1082 | DE 500 - 900 KG DE CARGA | 108215 | u | 314.8 | 0 | 0 | 314.8 | MONTAJE DEL LIMITADOR VELOCIDAD EN ASCENSORES - CARGA
10 | Seccion 10 - Transporte Vertical En Edificios | 108 | REMODELACION DE ASCENSORES | 1082 | DE 500 - 900 KG DE CARGA | 108216 | u | 314.8 | 0 | 0 | 314.8 | MONTAJE DEL TRANSFORMADOR DEL CUARTO MAQUINA EN ASCENSORES - CARGA
10 | Seccion 10 - Transporte Vertical En Edificios | 108 | REMODELACION DE ASCENSORES | 1083 | DE MAS DE 900 KG DE CARGA | 108301 | u | 2282.88 | 0 | 0 | 2282.88 | DESMONTAJE MAQUINA EN ASCENSORES MAS CARGA
10 | Seccion 10 - Transporte Vertical En Edificios | 108 | REMODELACION DE ASCENSORES | 1083 | DE MAS DE 900 KG DE CARGA | 108302 | u | 377.76 | 0 | 0 | 377.76 | DESMONTAJE DEL CONTROL LA MANIOBRA EN ASCENSORES MAS CARGA
10 | Seccion 10 - Transporte Vertical En Edificios | 108 | REMODELACION DE ASCENSORES | 1083 | DE MAS DE 900 KG DE CARGA | 108303 | u | 377.76 | 0 | 0 | 377.76 | DESMONTAJE PIZARRA DEL VARIADOR EN ASCENSORES MAS CARGA
10 | Seccion 10 - Transporte Vertical En Edificios | 108 | REMODELACION DE ASCENSORES | 1083 | DE MAS DE 900 KG DE CARGA | 108304 | u | 251.84 | 0 | 0 | 251.84 | DESMONTAJE DEL DESCONECTIVO GENERAL EN ASCENSORES MAS CARGA )
10 | Seccion 10 - Transporte Vertical En Edificios | 108 | REMODELACION DE ASCENSORES | 1083 | DE MAS DE 900 KG DE CARGA | 108305 | u | 188.88 | 0 | 0 | 188.88 | DESMONTAJE DEL LIMITADOR VELOCIDAD EN ASCENSORES MAS CARGA
10 | Seccion 10 - Transporte Vertical En Edificios | 108 | REMODELACION DE ASCENSORES | 1083 | DE MAS DE 900 KG DE CARGA | 108306 | u | 251.84 | 0 | 0 | 251.84 | DESMONTAJE DEL TRANSFORMADOR DEL CUARTO MAQUINA EN ASCENSORES MAS CARGA
10 | Seccion 10 - Transporte Vertical En Edificios | 108 | REMODELACION DE ASCENSORES | 1083 | DE MAS DE 900 KG DE CARGA | 108311 | u | 2663.36 | 0 | 0 | 2663.36 | MONTAJE MAQUINA EN ASCENSORES MAS CARGA
10 | Seccion 10 - Transporte Vertical En Edificios | 108 | REMODELACION DE ASCENSORES | 1083 | DE MAS DE 900 KG DE CARGA | 108312 | u | 660.4 | 0 | 0 | 660.4 | MONTAJE DEL CONTROL LA MANIOBRA EN ASCENSORES MAS CARGA
10 | Seccion 10 - Transporte Vertical En Edificios | 108 | REMODELACION DE ASCENSORES | 1083 | DE MAS DE 900 KG DE CARGA | 108313 | u | 881.44 | 0 | 0 | 881.44 | MONTAJE PIZARRA DEL VARIADOR EN ASCENSORES MAS CARGA
10 | Seccion 10 - Transporte Vertical En Edificios | 108 | REMODELACION DE ASCENSORES | 1083 | DE MAS DE 900 KG DE CARGA | 108314 | u | 314.8 | 0 | 0 | 314.8 | MONTAJE DEL DESCONECTIVO GENERAL EN ASCENSORES MAS CARGA
10 | Seccion 10 - Transporte Vertical En Edificios | 108 | REMODELACION DE ASCENSORES | 1083 | DE MAS DE 900 KG DE CARGA | 108315 | u | 314.8 | 0 | 0 | 314.8 | MONTAJE DEL LIMITADOR VELOCIDAD EN ASCENSORES MAS CARGA
10 | Seccion 10 - Transporte Vertical En Edificios | 108 | REMODELACION DE ASCENSORES | 1083 | DE MAS DE 900 KG DE CARGA | 108316 | u | 314.8 | 0 | 0 | 314.8 | MONTAJE DEL TRANSFORMADOR DEL CUARTO MAQUINA EN ESCENSORES MAS CARGA.
10 | Seccion 10 - Transporte Vertical En Edificios | 108 | REMODELACION DE ASCENSORES | 1084 | TRABAJOS VARIOS | 108401 | m2 | 40.92 | 0 | 0 | 40.92 | DESMONTAJE COMPONENTES EN EL INTERIOR LA CABINA
10 | Seccion 10 - Transporte Vertical En Edificios | 108 | REMODELACION DE ASCENSORES | 1084 | TRABAJOS VARIOS | 108402 | u | 755.52 | 0 | 0 | 755.52 | CAMBIO COMPONENTES PUERTAS EXTERIORES
10 | Seccion 10 - Transporte Vertical En Edificios | 108 | REMODELACION DE ASCENSORES | 1084 | TRABAJOS VARIOS | 108403 | u | 755.52 | 0 | 0 | 755.52 | CAMBIO COMPONENTES PUERTAS CABINA
10 | Seccion 10 - Transporte Vertical En Edificios | 108 | REMODELACION DE ASCENSORES | 1084 | TRABAJOS VARIOS | 108404 | u | 1133.28 | 0 | 0 | 1133.28 | ADAPTAR OPERADOR PUERTAS
10 | Seccion 10 - Transporte Vertical En Edificios | 108 | REMODELACION DE ASCENSORES | 1084 | TRABAJOS VARIOS | 108405 | u | 251.84 | 0 | 0 | 251.84 | ADAPTAR SISTEMA POSICIONAMIENTO Y PARADAS (U.M: u = SALIDA)
10 | Seccion 10 - Transporte Vertical En Edificios | 108 | REMODELACION DE ASCENSORES | 1084 | TRABAJOS VARIOS | 108411 | m2 | 62.96 | 0 | 0 | 62.96 | MONTAJE COMPONENTES EN EL INTERIOR LA CABINA
10 | Seccion 10 - Transporte Vertical En Edificios | 108 | REMODELACION DE ASCENSORES | 1085 | CAMBIAR CABLES | 108511 | u | 828.36 | 0 | 0 | 828.36 | CAMBIAR CABLES Ø 1/2' TRACCION 1:1 HASTA PISOS
10 | Seccion 10 - Transporte Vertical En Edificios | 108 | REMODELACION DE ASCENSORES | 1085 | CAMBIAR CABLES | 108512 | u | 1656.72 | 0 | 0 | 1656.72 | CAMBIAR CABLES Ø 1/2' TRACCION 1:1 MAS PISOS
10 | Seccion 10 - Transporte Vertical En Edificios | 108 | REMODELACION DE ASCENSORES | 1085 | CAMBIAR CABLES | 108513 | u | 3028 | 0 | 0 | 3028 | CAMBIAR CABLES Ø 5/8' TRACCION 1:1 HASTA PISOS
10 | Seccion 10 - Transporte Vertical En Edificios | 108 | REMODELACION DE ASCENSORES | 1085 | CAMBIAR CABLES | 108514 | u | 3633.6 | 0 | 0 | 3633.6 | CAMBIAR CABLES Ø 1/2' TRACCION 2:1 HASTA PISOS
10 | Seccion 10 - Transporte Vertical En Edificios | 108 | REMODELACION DE ASCENSORES | 1085 | CAMBIAR CABLES | 108515 | u | 4239.2 | 0 | 0 | 4239.2 | CAMBIAR CABLES Ø 1/2' TRACCION 1:1 HASTA - PISOS
10 | Seccion 10 - Transporte Vertical En Edificios | 108 | REMODELACION DE ASCENSORES | 1085 | CAMBIAR CABLES | 108516 | u | 10729.6 | 0 | 0 | 10729.6 | CAMBIAR CABLES Ø 1/2' TRACCION 2:1 MAS PISOS
10 | Seccion 10 - Transporte Vertical En Edificios | 108 | REMODELACION DE ASCENSORES | 1085 | CAMBIAR CABLES | 108521 | u | 251.84 | 0 | 0 | 251.84 | CAMBIAR CABLES DEL GOBERNADOR HASTA PISOS
10 | Seccion 10 - Transporte Vertical En Edificios | 108 | REMODELACION DE ASCENSORES | 1085 | CAMBIAR CABLES | 108522 | u | 314.8 | 0 | 0 | 314.8 | CAMBIAR CABLES DEL GOBERNADOR - PISOS
10 | Seccion 10 - Transporte Vertical En Edificios | 108 | REMODELACION DE ASCENSORES | 1085 | CAMBIAR CABLES | 108523 | u | 629.6 | 0 | 0 | 629.6 | CAMBIAR CABLES DEL GOBERNADOR MAS PISOS
10 | Seccion 10 - Transporte Vertical En Edificios | 108 | REMODELACION DE ASCENSORES | 1085 | CAMBIAR CABLES | 108531 | u | 314.8 | 0 | 0 | 314.8 | CAMBIAR CABLE COMPENSACION.
11 | Seccion 11 - Aislamientos | 110 | DEMOLICIONES O DESMONTAJES | 1101 | DEMOLICIONES | 110101 | m2 | 27.24 | 0 | 0 | 27.24 | DEMOLICION Y EXTRACCION MORTERO ENTRE RASILLAS Y DERRETIDOS IMPERMEABILIZANTES
11 | Seccion 11 - Aislamientos | 110 | DEMOLICIONES O DESMONTAJES | 1101 | DEMOLICIONES | 110111 | m2 | 1.84 | 0 | 0 | 1.84 | FALSO TECHO CON SUSPENSION ALUMINIO
11 | Seccion 11 - Aislamientos | 110 | DEMOLICIONES O DESMONTAJES | 1101 | DEMOLICIONES | 110112 | m2 | 3.68 | 0 | 0 | 3.68 | FALSO TECHO CON SUSPENSION MADERA
11 | Seccion 11 - Aislamientos | 110 | DEMOLICIONES O DESMONTAJES | 1101 | DEMOLICIONES | 110120 | m2 | 6.16 | 0 | 0 | 6.16 | IMPERMEABILIZACION BUILT-UP ( CAPAS, FIELTRO Y UNA ALUMINIO ), LIMPIO Y PREPARADO PARA RECIBIR OTRO IMPERMEABLE.
11 | Seccion 11 - Aislamientos | 110 | DEMOLICIONES O DESMONTAJES | 1101 | DEMOLICIONES | 110121 | m2 | 42.38 | 0 | 0 | 42.38 | PREPARAR CUBIERTA IMPERMEABILIZADAS CON MEMBRANAS ASFALTICAS MULTICAPAS PARA LA APLICACION MASTIMPER
11 | Seccion 11 - Aislamientos | 110 | DEMOLICIONES O DESMONTAJES | 1102 | DESMONTAJES | 110210 | m2 | 2.09 | 0 | 0 | 2.09 | DESMONTAR FALSO TECHO CON SUSPENSION ALUMINIO
11 | Seccion 11 - Aislamientos | 110 | DEMOLICIONES O DESMONTAJES | 1102 | DESMONTAJES | 110211 | m2 | 7.42 | 2.05 | 0 | 9.47 | FALSO TECHO MORTERO Y MALLA 0.03 M ESPESOR CON SOPORTERIA
11 | Seccion 11 - Aislamientos | 110 | DEMOLICIONES O DESMONTAJES | 1102 | DESMONTAJES | 110215 | m2 | 27.82 | 0 | 0 | 27.82 | DESMONTAR AISLAMIENTO LANA MINERAL EN EQUIPOS Y CONDUCTOS TECNOLOGICOS, INDUSTRIA AZUCARERA.
11 | Seccion 11 - Aislamientos | 110 | DEMOLICIONES O DESMONTAJES | 1102 | DESMONTAJES | 110216 | m | 8.35 | 0 | 0 | 8.35 | DESMONTAR INSULACION LANA MINERAL EN TUBERIAS DIAMETRO HASTA mm, INDUSTRIA AZUCARERA.
11 | Seccion 11 - Aislamientos | 110 | DEMOLICIONES O DESMONTAJES | 1102 | DESMONTAJES | 110221 | m2 | 35.75 | 0 | 0 | 35.75 | FALSO TECHO CIELO RASO EN CINES Y TEATROS ESTRUCTURA MADERA Y LOSA AISLAMIENTO.
11 | Seccion 11 - Aislamientos | 110 | DEMOLICIONES O DESMONTAJES | 1102 | DESMONTAJES | 110271 | m2 | 30.16 | 0 | 0 | 30.16 | AISLAMIENTO TÉRMICO AMIANTO, EN LA INDUSTRIA AZUCARERA
11 | Seccion 11 - Aislamientos | 110 | DEMOLICIONES O DESMONTAJES | 1108 | EN OBRAS DE RESTAURACION | 110801 | m2 | 2.12 | 0 | 0 | 2.12 | DEMOLICION EN FALSO TECHO CON SUSPENSION ALUMINIO
11 | Seccion 11 - Aislamientos | 110 | DEMOLICIONES O DESMONTAJES | 1108 | EN OBRAS DE RESTAURACION | 110802 | m2 | 2.78 | 0 | 0 | 2.78 | DEMOLICION EN FALSO TECHO CON SUSPENSION MADERA
11 | Seccion 11 - Aislamientos | 111 | TERMICOS PARA TUBERIAS | 1111 | DE LANA MINERAL | 111101 | m | 27.8 | 0 | 350.64 | 378.44 | GRANEL RECUB D. <=100MM ESP <=100MM H.<6ML
11 | Seccion 11 - Aislamientos | 111 | TERMICOS PARA TUBERIAS | 1111 | DE LANA MINERAL | 111102 | m | 31.91 | 0 | 350.64 | 382.55 | GRANEL RECUB, D <= 100MM, ESP <= 100MM, H 6-12 ML
11 | Seccion 11 - Aislamientos | 111 | TERMICOS PARA TUBERIAS | 1111 | DE LANA MINERAL | 111103 | m | 36.27 | 0 | 350.64 | 386.91 | GRANEL RECUB, D <= 100MM, ESP <= 100MM, H > ML
11 | Seccion 11 - Aislamientos | 111 | TERMICOS PARA TUBERIAS | 1111 | DE LANA MINERAL | 111104 | m | 34.41 | 0 | 980.81 | 1015.22 | GRANEL RECUB, D <= 100MM, ESP 101-200MM, H < 6ML
11 | Seccion 11 - Aislamientos | 111 | TERMICOS PARA TUBERIAS | 1111 | DE LANA MINERAL | 111105 | m | 39.72 | 0 | 980.81 | 1020.53 | GRANEL RECUB, D <= 100MM ESP 101-200MM H. 6-12ML
11 | Seccion 11 - Aislamientos | 111 | TERMICOS PARA TUBERIAS | 1111 | DE LANA MINERAL | 111106 | m | 44.75 | 0 | 980.81 | 1025.56 | GRANEL RECUB, D <= 100MM, ESP 101-200MM, H > 12ML
11 | Seccion 11 - Aislamientos | 111 | TERMICOS PARA TUBERIAS | 1111 | DE LANA MINERAL | 111107 | m | 33.74 | 0 | 524.31 | 558.05 | GRANEL RECUB, D 101-200MM ESP <= 100MM, H < 6ML
11 | Seccion 11 - Aislamientos | 111 | TERMICOS PARA TUBERIAS | 1111 | DE LANA MINERAL | 111108 | m | 38.92 | 0 | 524.31 | 563.23 | GRANEL RECUB, D 101-200MM ESP <= 100MM, H 6-12 ML
11 | Seccion 11 - Aislamientos | 111 | TERMICOS PARA TUBERIAS | 1111 | DE LANA MINERAL | 111109 | m | 43.95 | 0 | 524.31 | 568.26 | GRANEL RECUB, D 101-200MM ESP <= 100MM, H > 12ML
11 | Seccion 11 - Aislamientos | 111 | TERMICOS PARA TUBERIAS | 1111 | DE LANA MINERAL | 111110 | m | 38.38 | 0 | 1306.51 | 1344.89 | GRANEL RECUB, D 101-200MM ESP 101-200MM, H < 6ML
11 | Seccion 11 - Aislamientos | 111 | TERMICOS PARA TUBERIAS | 1111 | DE LANA MINERAL | 111111 | m | 44.2 | 0 | 1306.51 | 1350.71 | GRANEL RECUB, D 101-200MM ESP 101-200MM, H 6-12 ML
11 | Seccion 11 - Aislamientos | 111 | TERMICOS PARA TUBERIAS | 1111 | DE LANA MINERAL | 111112 | m | 50.05 | 0 | 1306.51 | 1356.56 | GRANEL RECUB, D 101-200MM ESP 101-200MM, H > ML
11 | Seccion 11 - Aislamientos | 111 | TERMICOS PARA TUBERIAS | 1111 | DE LANA MINERAL | 111113 | m | 41.04 | 0 | 948.8 | 989.84 | GRANEL RECUB, D > 200MM, ESP <= 100MM, H < 6ML
11 | Seccion 11 - Aislamientos | 111 | TERMICOS PARA TUBERIAS | 1111 | DE LANA MINERAL | 111114 | m | 47.26 | 0 | 948.8 | 996.06 | GRANEL RECUB, D > 200MM, ESP <= 100MM, H 6-12 ML
11 | Seccion 11 - Aislamientos | 111 | TERMICOS PARA TUBERIAS | 1111 | DE LANA MINERAL | 111115 | m | 56.25 | 0 | 948.8 | 1005.05 | GRANEL RECUB, D > 200MM, ESP <= 100MM, H > ML No. Unidad
11 | Seccion 11 - Aislamientos | 111 | TERMICOS PARA TUBERIAS | 1111 | DE LANA MINERAL | 111116 | m | 49.64 | 0 | 1959.77 | 2009.41 | GRANEL RECUB. D >200MM. ESP 101-200MM. H <6 ML
11 | Seccion 11 - Aislamientos | 111 | TERMICOS PARA TUBERIAS | 1111 | DE LANA MINERAL | 111117 | m | 57.05 | 0 | 1959.77 | 2016.82 | GRANEL RECUB, D > 200MM, ESP 101-200MM, H 6-12 ML
11 | Seccion 11 - Aislamientos | 111 | TERMICOS PARA TUBERIAS | 1111 | DE LANA MINERAL | 111118 | m | 64.61 | 0 | 1959.77 | 2024.38 | GRANEL RECUB, D > 200MM, ESP 101-200MM, H > ML
11 | Seccion 11 - Aislamientos | 111 | TERMICOS PARA TUBERIAS | 1111 | DE LANA MINERAL | 111120 | m | 6.6 | 0 | 337.94 | 344.54 | COLCHON RECUB, D <= 100MM, ESP <= 100MM, H < 6ML
11 | Seccion 11 - Aislamientos | 111 | TERMICOS PARA TUBERIAS | 1111 | DE LANA MINERAL | 111121 | m | 7.68 | 0 | 337.94 | 345.62 | COLCHON RECUB, D <= 100MM, ESP <= 100MM, H 6-12ML
11 | Seccion 11 - Aislamientos | 111 | TERMICOS PARA TUBERIAS | 1111 | DE LANA MINERAL | 111122 | m | 8.59 | 0 | 337.94 | 346.53 | COLCHON RECUB, D <= 100MM, ESP <= 100MM, H > 12ML
11 | Seccion 11 - Aislamientos | 111 | TERMICOS PARA TUBERIAS | 1111 | DE LANA MINERAL | 111123 | m | 11.91 | 0 | 1300.44 | 1312.35 | COLCHON RECUB, D <= 100MM, ESP 101-200MM, H < 6ML
11 | Seccion 11 - Aislamientos | 111 | TERMICOS PARA TUBERIAS | 1111 | DE LANA MINERAL | 111124 | m | 13.77 | 0 | 1300.44 | 1314.21 | COLCHON RECUB, D <= 100MM, ESP 101-200MM, H -12ML
11 | Seccion 11 - Aislamientos | 111 | TERMICOS PARA TUBERIAS | 1111 | DE LANA MINERAL | 111125 | m | 15.49 | 0 | 1300.44 | 1315.93 | COLCHON RECUB, D <= 100MM, ESP 101-200MM, H > 12ML
11 | Seccion 11 - Aislamientos | 111 | TERMICOS PARA TUBERIAS | 1111 | DE LANA MINERAL | 111126 | m | 15.23 | 0 | 435.53 | 450.76 | COLCHON RECUB, D <= 100MM, ESP > 200MM, H < 6ML
11 | Seccion 11 - Aislamientos | 111 | TERMICOS PARA TUBERIAS | 1111 | DE LANA MINERAL | 111127 | m | 17.46 | 0 | 435.53 | 452.99 | COLCHON RECUB, D <= 100MM, ESP > 200MM, H 6-12ML
11 | Seccion 11 - Aislamientos | 111 | TERMICOS PARA TUBERIAS | 1111 | DE LANA MINERAL | 111128 | m | 19.85 | 0 | 435.53 | 455.38 | COLCHON RECUB, D <= 100MM, ESP > 200MM, H > 12ML
11 | Seccion 11 - Aislamientos | 111 | TERMICOS PARA TUBERIAS | 1111 | DE LANA MINERAL | 111129 | m | 8.59 | 0 | 533.31 | 541.9 | COLCHON RECUB, D 101-200MM, ESP <=100MM, H < 6ML
11 | Seccion 11 - Aislamientos | 111 | TERMICOS PARA TUBERIAS | 1111 | DE LANA MINERAL | 111130 | m | 9.94 | 0 | 533.31 | 543.25 | COLCHON RECUB, D 101-200MM, ESP <=100MM, H -12ML
11 | Seccion 11 - Aislamientos | 111 | TERMICOS PARA TUBERIAS | 1111 | DE LANA MINERAL | 111131 | m | 11.25 | 0 | 533.31 | 544.56 | COLCHON RECUB, D 101-200MM, ESP <=100MM, H > 12ML
11 | Seccion 11 - Aislamientos | 111 | TERMICOS PARA TUBERIAS | 1111 | DE LANA MINERAL | 111132 | m | 15.23 | 0 | 1673.43 | 1688.66 | COLCHON RECUB, D 101-200MM, ESP 101-200MM, H < 6ML
11 | Seccion 11 - Aislamientos | 111 | TERMICOS PARA TUBERIAS | 1111 | DE LANA MINERAL | 111133 | m | 17.46 | 0 | 1673.43 | 1690.89 | COLCHON RECUB, D 101-200MM, ESP 101-200MM, H -12ML
11 | Seccion 11 - Aislamientos | 111 | TERMICOS PARA TUBERIAS | 1111 | DE LANA MINERAL | 111134 | m | 19.85 | 0 | 1673.43 | 1693.28 | COLCHON RECUB, D 101-200MM, ESP 101-200MM, H >12ML
11 | Seccion 11 - Aislamientos | 111 | TERMICOS PARA TUBERIAS | 1111 | DE LANA MINERAL | 111135 | m | 18.54 | 0 | 485.69 | 504.23 | COLCHON RECUB, D 101-200MM, ESP > 200MM, H < ML
11 | Seccion 11 - Aislamientos | 111 | TERMICOS PARA TUBERIAS | 1111 | DE LANA MINERAL | 111136 | m | 21.31 | 0 | 485.69 | 507 | COLCHON RECUB, D 101-200MM, ESP > 200MM, H 6-12ML
11 | Seccion 11 - Aislamientos | 111 | TERMICOS PARA TUBERIAS | 1111 | DE LANA MINERAL | 111137 | m | 24.09 | 0 | 485.69 | 509.78 | COLCHON RECUB, D 101-200MM, ESP > 200MM, H > 12ML
11 | Seccion 11 - Aislamientos | 111 | TERMICOS PARA TUBERIAS | 1111 | DE LANA MINERAL | 111138 | m | 11.25 | 0 | 1034.94 | 1046.19 | COLCHON RECUB, D > 200MM, ESP <=100MM, H < ML
11 | Seccion 11 - Aislamientos | 111 | TERMICOS PARA TUBERIAS | 1111 | DE LANA MINERAL | 111139 | m | 12.97 | 0 | 1034.94 | 1047.91 | COLCHON RECUB, D >200MM, ESP <=100MM, H 6-12 ML
11 | Seccion 11 - Aislamientos | 111 | TERMICOS PARA TUBERIAS | 1111 | DE LANA MINERAL | 111140 | m | 14.7 | 0 | 1034.94 | 1049.64 | COLCHON RECUB, D >200MM, ESP <=100MM, H > 12ML
11 | Seccion 11 - Aislamientos | 111 | TERMICOS PARA TUBERIAS | 1111 | DE LANA MINERAL | 111141 | m | 18.54 | 0 | 2621.03 | 2639.57 | COLCHON RECUB, D >200MM, ESP 101-200MM, H < 6ML
11 | Seccion 11 - Aislamientos | 111 | TERMICOS PARA TUBERIAS | 1111 | DE LANA MINERAL | 111142 | m | 21.31 | 0 | 2621.03 | 2642.34 | COLCHON RECUB, D >200MM, ESP 101-200MM, H 6-12 ML
11 | Seccion 11 - Aislamientos | 111 | TERMICOS PARA TUBERIAS | 1111 | DE LANA MINERAL | 111143 | m | 24.09 | 0 | 2621.03 | 2645.12 | COLCHON RECUB, D >200MM, ESP 101-200MM, H > ML
11 | Seccion 11 - Aislamientos | 111 | TERMICOS PARA TUBERIAS | 1111 | DE LANA MINERAL | 111144 | m | 21.83 | 0 | 781.32 | 803.15 | COLCHON RECUB, D >200MM, ESP >200MM, H < ML
11 | Seccion 11 - Aislamientos | 111 | TERMICOS PARA TUBERIAS | 1111 | DE LANA MINERAL | 111145 | m | 25.15 | 0 | 781.32 | 806.47 | COLCHON RECUB, D >200MM, ESP >200MM, H 6-12 ML
11 | Seccion 11 - Aislamientos | 111 | TERMICOS PARA TUBERIAS | 1111 | DE LANA MINERAL | 111146 | m | 28.46 | 0 | 781.32 | 809.78 | COLCHON RECUB D.> 200MM ESP > 200MM H. > 12ML
11 | Seccion 11 - Aislamientos | 111 | TERMICOS PARA TUBERIAS | 1111 | DE LANA MINERAL | 111151 | m | 2.17 | 0 | 103.9 | 106.07 | PREFORMADO CON BARRERA VAPOR HASTA 22MM DIAM INT
11 | Seccion 11 - Aislamientos | 111 | TERMICOS PARA TUBERIAS | 1111 | DE LANA MINERAL | 111152 | m | 2.17 | 0 | 109.59 | 111.76 | PREFORMADO CON BARRERA VAPOR > 22MM <= 34MM DIAM INT
11 | Seccion 11 - Aislamientos | 111 | TERMICOS PARA TUBERIAS | 1111 | DE LANA MINERAL | 111153 | m | 2.71 | 0 | 114.19 | 116.9 | PREFORMADO CON BARRERA VAPOR > 34MM <= 48MM DIAM INT
11 | Seccion 11 - Aislamientos | 111 | TERMICOS PARA TUBERIAS | 1111 | DE LANA MINERAL | 111154 | m | 2.71 | 0 | 125.49 | 128.2 | PREFORMADO CON BARRERA VAPOR > 48MM <= 73MM DIAM INT
11 | Seccion 11 - Aislamientos | 111 | TERMICOS PARA TUBERIAS | 1111 | DE LANA MINERAL | 111155 | m | 3.01 | 0 | 144.68 | 147.69 | PREFORMADO CON BARRERA VAPOR > 73MM <= 105MM DIAM INT
11 | Seccion 11 - Aislamientos | 111 | TERMICOS PARA TUBERIAS | 1112 | DE MAGNESIA 85% | 111201 | m | 7.95 | 0 | 47.99 | 55.94 | COQUILLAS RECUB.D. <=50MM ESP <=50MM H < ML
11 | Seccion 11 - Aislamientos | 111 | TERMICOS PARA TUBERIAS | 1112 | DE MAGNESIA 85% | 111202 | m | 9.13 | 0 | 47.99 | 57.12 | COQUILLAS RECUB.D. <=50MM ESP <=50MM H 6-12 ML No. Unidad
11 | Seccion 11 - Aislamientos | 111 | TERMICOS PARA TUBERIAS | 1112 | DE MAGNESIA 85% | 111203 | m | 10.33 | 0 | 47.99 | 58.32 | COQUILLAS RECUB.D. <=50MM ESP <=50MM H > ML
11 | Seccion 11 - Aislamientos | 111 | TERMICOS PARA TUBERIAS | 1112 | DE MAGNESIA 85% | 111204 | m | 7.95 | 0 | 63.5 | 71.45 | COQUILLAS RECUB D. <= 50MM ESP 51-100MM H < 6ML
11 | Seccion 11 - Aislamientos | 111 | TERMICOS PARA TUBERIAS | 1112 | DE MAGNESIA 85% | 111205 | m | 9.13 | 0 | 63.5 | 72.63 | COQUILLAS RECUB D. <= 50MM ESP 51-100MM H 6-12ML
11 | Seccion 11 - Aislamientos | 111 | TERMICOS PARA TUBERIAS | 1112 | DE MAGNESIA 85% | 111206 | m | 10.33 | 0 | 63.5 | 73.83 | COQUILLAS RECUB D. <= 50MM ESP 51-100MM H > 12ML
11 | Seccion 11 - Aislamientos | 111 | TERMICOS PARA TUBERIAS | 1112 | DE MAGNESIA 85% | 111207 | m | 7.95 | 0 | 111.55 | 119.5 | COQUILLAS RECUB D. 51-100MM ESP <= 50MM H < 6ML
11 | Seccion 11 - Aislamientos | 111 | TERMICOS PARA TUBERIAS | 1112 | DE MAGNESIA 85% | 111208 | m | 9.13 | 0 | 111.55 | 120.68 | COQUILLAS RECUB D. 51-100MM ESP <= 50MM H 6-12ML
11 | Seccion 11 - Aislamientos | 111 | TERMICOS PARA TUBERIAS | 1112 | DE MAGNESIA 85% | 111209 | m | 10.33 | 0 | 111.55 | 121.88 | COQUILLAS RECUB D. 51-100MM ESP <= 50MM H > 12ML
11 | Seccion 11 - Aislamientos | 111 | TERMICOS PARA TUBERIAS | 1112 | DE MAGNESIA 85% | 111210 | m | 7.95 | 0 | 128.3 | 136.25 | COQUILLAS RECUB, D 51-100MM ESP 51-100MM, H < 6ML
11 | Seccion 11 - Aislamientos | 111 | TERMICOS PARA TUBERIAS | 1112 | DE MAGNESIA 85% | 111211 | m | 9.13 | 0 | 128.3 | 137.43 | COQUILLAS RECUB D. 51-100MM ESP 51-100MM H -12ML
11 | Seccion 11 - Aislamientos | 111 | TERMICOS PARA TUBERIAS | 1112 | DE MAGNESIA 85% | 111212 | m | 10.33 | 0 | 128.3 | 138.63 | COQUILLAS RECUB, D 51-100MM, ESP 51-100MM, H > 12ML
11 | Seccion 11 - Aislamientos | 111 | TERMICOS PARA TUBERIAS | 1112 | DE MAGNESIA 85% | 111213 | m | 7.95 | 0 | 108.08 | 116.03 | COQUILLAS RECUB D.101-200MM ESP <= 50MM H < 6ML
11 | Seccion 11 - Aislamientos | 111 | TERMICOS PARA TUBERIAS | 1112 | DE MAGNESIA 85% | 111214 | m | 9.13 | 0 | 108.08 | 117.21 | COQUILLAS RECUB D.101-200MM ESP <= 50MM H 6-12ML
11 | Seccion 11 - Aislamientos | 111 | TERMICOS PARA TUBERIAS | 1112 | DE MAGNESIA 85% | 111215 | m | 10.33 | 0 | 108.08 | 118.41 | COQUILLAS RECUB D.101-200MM ESP <= 50MM H > 12ML
11 | Seccion 11 - Aislamientos | 111 | TERMICOS PARA TUBERIAS | 1112 | DE MAGNESIA 85% | 111216 | m | 7.95 | 0 | 147.83 | 155.78 | COQUILLAS RECUB, D 101-200MM ESP 51-100MM, H < 6ML
11 | Seccion 11 - Aislamientos | 111 | TERMICOS PARA TUBERIAS | 1112 | DE MAGNESIA 85% | 111217 | m | 9.13 | 0 | 147.83 | 156.96 | COQUILLAS RECUB, D 101-200MM ESP 51-100MM, H -12ML
11 | Seccion 11 - Aislamientos | 111 | TERMICOS PARA TUBERIAS | 1112 | DE MAGNESIA 85% | 111218 | m | 10.33 | 0 | 147.83 | 158.16 | COQUILLAS RECUB, D 101-200MM ESP 51-100MM, H > 12ML
11 | Seccion 11 - Aislamientos | 111 | TERMICOS PARA TUBERIAS | 1113 | DE AMIANTO | 111301 | m | 27.52 | 0 | 146.23 | 173.75 | LISTONES RECUB D. <= 100MM ESP <= 100MM H < 6ML
11 | Seccion 11 - Aislamientos | 111 | TERMICOS PARA TUBERIAS | 1113 | DE AMIANTO | 111302 | m | 29.51 | 0 | 146.23 | 175.74 | LISTONES RECUB D. <= 100MM ESP <= 100MM H 6-12ML
11 | Seccion 11 - Aislamientos | 111 | TERMICOS PARA TUBERIAS | 1113 | DE AMIANTO | 111303 | m | 31.5 | 0 | 146.23 | 177.73 | LISTONES RECUB D. <= 100MM ESP <= 100MM H > 12ML
11 | Seccion 11 - Aislamientos | 111 | TERMICOS PARA TUBERIAS | 1113 | DE AMIANTO | 111304 | m | 66.67 | 0 | 471.42 | 538.09 | LISTONES RECUB D. <= 100MM ESP 101-200MM H < 6ML
11 | Seccion 11 - Aislamientos | 111 | TERMICOS PARA TUBERIAS | 1113 | DE AMIANTO | 111305 | m | 69.85 | 0 | 471.42 | 541.27 | LISTONES RECUB D. <= 100MM ESP 101-200MM H 6-12ML
11 | Seccion 11 - Aislamientos | 111 | TERMICOS PARA TUBERIAS | 1113 | DE AMIANTO | 111306 | m | 73.03 | 0 | 471.42 | 544.45 | LISTONES RECUB D. <= 100MM ESP 101-200MM H > 12ML
11 | Seccion 11 - Aislamientos | 111 | TERMICOS PARA TUBERIAS | 1113 | DE AMIANTO | 111307 | m | 43.93 | 0 | 231.35 | 275.28 | LISTONES RECUB D. 101-200MM ESP <= 100MM H < 6ML
11 | Seccion 11 - Aislamientos | 111 | TERMICOS PARA TUBERIAS | 1113 | DE AMIANTO | 111308 | m | 47.11 | 0 | 231.35 | 278.46 | LISTONES RECUB.D. 101-200MM ESP <=100MM H6-12 ML
11 | Seccion 11 - Aislamientos | 111 | TERMICOS PARA TUBERIAS | 1113 | DE AMIANTO | 111309 | m | 50.29 | 0 | 231.35 | 281.64 | LISTONES RECUB D.101-200MM ESP <= 100MM H > 12ML
11 | Seccion 11 - Aislamientos | 111 | TERMICOS PARA TUBERIAS | 1113 | DE AMIANTO | 111310 | m | 91.68 | 0 | 639.47 | 731.15 | LISTONES RECUB, D 101-200MM, ESP 101-200MM, H < 6ML
11 | Seccion 11 - Aislamientos | 111 | TERMICOS PARA TUBERIAS | 1113 | DE AMIANTO | 111311 | m | 96.16 | 0 | 639.47 | 735.63 | LISTON RECUB. 101-200 MM ESP 101-200MM H 6-12 ML
11 | Seccion 11 - Aislamientos | 111 | TERMICOS PARA TUBERIAS | 1113 | DE AMIANTO | 111312 | m | 100.55 | 0 | 639.47 | 740.02 | LISTONES RECUB, D 101-200MM, ESP 101-200MM, H >12ML
11 | Seccion 11 - Aislamientos | 111 | TERMICOS PARA TUBERIAS | 1113 | DE AMIANTO | 111313 | m | 73.16 | 0 | 445.23 | 518.39 | LISTONES RECUB D. > 200MM ESP <= 100MM H < 6ML
11 | Seccion 11 - Aislamientos | 111 | TERMICOS PARA TUBERIAS | 1113 | DE AMIANTO | 111314 | m | 77.64 | 0 | 445.23 | 522.87 | LISTONES RECUB D. > 200MM ESP <= 100MM H 6-12ML
11 | Seccion 11 - Aislamientos | 111 | TERMICOS PARA TUBERIAS | 1113 | DE AMIANTO | 111315 | m | 82.03 | 0 | 445.23 | 527.26 | LISTONES RECUB D. > 200MM ESP <= 100MM H > 12ML
11 | Seccion 11 - Aislamientos | 111 | TERMICOS PARA TUBERIAS | 1113 | DE AMIANTO | 111316 | m | 140.09 | 0 | 1069.43 | 1209.52 | LISTONES RECUB, D >200MM, ESP 101-200MM, H < 6ML
11 | Seccion 11 - Aislamientos | 111 | TERMICOS PARA TUBERIAS | 1113 | DE AMIANTO | 111317 | m | 145.52 | 0 | 1069.43 | 1214.95 | LISTONES RECUB.D.>200MM. ESP 101-200MM. H 6-12 ML
11 | Seccion 11 - Aislamientos | 111 | TERMICOS PARA TUBERIAS | 1113 | DE AMIANTO | 111318 | m | 150.95 | 0 | 1069.43 | 1220.38 | LISTONES RECUB D.>200MM. ESP 101-200MM H > ML
11 | Seccion 11 - Aislamientos | 111 | TERMICOS PARA TUBERIAS | 1113 | DE AMIANTO | 111320 | m | 14.56 | 0 | 50.28 | 64.84 | CORDON RECUB D.15MM ESP <= 32MM H < 6ML
11 | Seccion 11 - Aislamientos | 111 | TERMICOS PARA TUBERIAS | 1113 | DE AMIANTO | 111321 | m | 16.67 | 0 | 50.28 | 66.95 | CORDON RECUB D.15MM ESP <= 32MM H 6-12ML
11 | Seccion 11 - Aislamientos | 111 | TERMICOS PARA TUBERIAS | 1113 | DE AMIANTO | 111322 | m | 18.93 | 0 | 50.28 | 69.21 | CORDON RECUB D.15MM ESP <= 32MM H > 12ML
11 | Seccion 11 - Aislamientos | 111 | TERMICOS PARA TUBERIAS | 1113 | DE AMIANTO | 111323 | m | 14.56 | 0 | 85.1 | 99.66 | CORDON RECUB D. 25MM ESP <= 32MM H < 6ML
11 | Seccion 11 - Aislamientos | 111 | TERMICOS PARA TUBERIAS | 1113 | DE AMIANTO | 111324 | m | 16.67 | 0 | 85.1 | 101.77 | CORDON RECUB D.25MM ESP <= 32MM H 6-12ML No. Unidad
11 | Seccion 11 - Aislamientos | 111 | TERMICOS PARA TUBERIAS | 1113 | DE AMIANTO | 111325 | m | 18.93 | 0 | 85.1 | 104.03 | CORDON RECUB D.25MM ESP <= 32MM H > 12ML
11 | Seccion 11 - Aislamientos | 111 | TERMICOS PARA TUBERIAS | 1113 | DE AMIANTO | 111326 | m | 14.56 | 0 | 117.97 | 132.53 | CORDON RECUB D.40MM ESP <= 32MM H < 6ML
11 | Seccion 11 - Aislamientos | 111 | TERMICOS PARA TUBERIAS | 1113 | DE AMIANTO | 111327 | m | 16.67 | 0 | 117.97 | 134.64 | CORDON RECUB D.40MM ESP <= 32MM H 6-12ML
11 | Seccion 11 - Aislamientos | 111 | TERMICOS PARA TUBERIAS | 1113 | DE AMIANTO | 111328 | m | 18.93 | 0 | 117.97 | 136.9 | CORDON RECUB D.40MM ESP <= 32MM H > 12ML
11 | Seccion 11 - Aislamientos | 111 | TERMICOS PARA TUBERIAS | 1114 | DE PERLITA | 111401 | m | 27.52 | 0 | 143.55 | 171.07 | LISTONES RECUB D. <= 100MM ESP <= 100MM H < ML
11 | Seccion 11 - Aislamientos | 111 | TERMICOS PARA TUBERIAS | 1114 | DE PERLITA | 111402 | m | 29.51 | 0 | 143.55 | 173.06 | LISTONES RECUB D. <= 100MM ESP <= 100MM H 6-12ML
11 | Seccion 11 - Aislamientos | 111 | TERMICOS PARA TUBERIAS | 1114 | DE PERLITA | 111403 | m | 31.5 | 0 | 143.55 | 175.05 | LISTONES RECUB D. <=100MM ESP <=100MM H > 12ML
11 | Seccion 11 - Aislamientos | 111 | TERMICOS PARA TUBERIAS | 1114 | DE PERLITA | 111404 | m | 66.67 | 0 | 557.15 | 623.82 | LISTONES RECUB D. <=100MM ESP 101-200MM H < 6ML
11 | Seccion 11 - Aislamientos | 111 | TERMICOS PARA TUBERIAS | 1114 | DE PERLITA | 111405 | m | 69.85 | 0 | 557.15 | 627 | LISTONES RECUB D. <=100MM ESP 101-200MM H 6-12 ML
11 | Seccion 11 - Aislamientos | 111 | TERMICOS PARA TUBERIAS | 1114 | DE PERLITA | 111406 | m | 73.03 | 0 | 557.15 | 630.18 | LISTONES RECUB D. <=100MM ESP 101-200MM H >12 ML
11 | Seccion 11 - Aislamientos | 111 | TERMICOS PARA TUBERIAS | 1114 | DE PERLITA | 111407 | m | 43.93 | 0 | 227.12 | 271.05 | LISTONES RECUB D.101-200MM ESP <= 100MM H < 6ML
11 | Seccion 11 - Aislamientos | 111 | TERMICOS PARA TUBERIAS | 1114 | DE PERLITA | 111408 | m | 47.11 | 0 | 227.12 | 274.23 | LISTONES RECUB D.101-200MM ESP <= 100MM H 6-12ML
11 | Seccion 11 - Aislamientos | 111 | TERMICOS PARA TUBERIAS | 1114 | DE PERLITA | 111409 | m | 50.29 | 0 | 227.12 | 277.41 | LISTONES RECUB D.101-200MM ESP <= 100MM H > 12ML
11 | Seccion 11 - Aislamientos | 111 | TERMICOS PARA TUBERIAS | 1114 | DE PERLITA | 111410 | m | 91.68 | 0 | 755.76 | 847.44 | LISTONES RECUB, D 101-200MM, ESP 101-200MM, H<6ML
11 | Seccion 11 - Aislamientos | 111 | TERMICOS PARA TUBERIAS | 1114 | DE PERLITA | 111411 | m | 96.16 | 0 | 755.76 | 851.92 | LISTONES RECUB, D 101-200MM, ESP 101-200MM H -12ML
11 | Seccion 11 - Aislamientos | 111 | TERMICOS PARA TUBERIAS | 1114 | DE PERLITA | 111412 | m | 100.55 | 0 | 755.76 | 856.31 | LISTONES RECUB, D 101-200MM, ESP 101-200MM, H >12ML
11 | Seccion 11 - Aislamientos | 111 | TERMICOS PARA TUBERIAS | 1114 | DE PERLITA | 111413 | m | 73.16 | 0 | 437.09 | 510.25 | LISTONES RECUB D. >200 MM ESP <=100 MM H < ML
11 | Seccion 11 - Aislamientos | 111 | TERMICOS PARA TUBERIAS | 1114 | DE PERLITA | 111414 | m | 77.64 | 0 | 437.09 | 514.73 | LISTONES RECUB D. >200 MM ESP <=100 MM H 6-12 ML
11 | Seccion 11 - Aislamientos | 111 | TERMICOS PARA TUBERIAS | 1114 | DE PERLITA | 111415 | m | 82.03 | 0 | 437.09 | 519.12 | LISTONES RECUB D. >200 MM ESP <= 100MM H > ML
11 | Seccion 11 - Aislamientos | 111 | TERMICOS PARA TUBERIAS | 1114 | DE PERLITA | 111416 | m | 140.09 | 0 | 1049.87 | 1189.96 | LISTONES RECUB, D >200MM, ESP 101-200MM, H < 6ML
11 | Seccion 11 - Aislamientos | 111 | TERMICOS PARA TUBERIAS | 1114 | DE PERLITA | 111417 | m | 145.52 | 0 | 1049.87 | 1195.39 | LISTONES RECUB, D >200MM, ESP 101-200MM, H 6-12ML
11 | Seccion 11 - Aislamientos | 111 | TERMICOS PARA TUBERIAS | 1114 | DE PERLITA | 111418 | m | 150.95 | 0 | 1049.87 | 1200.82 | LISTONES RECUB, D >200MM, ESP 101-200MM, H > 12ML
11 | Seccion 11 - Aislamientos | 111 | TERMICOS PARA TUBERIAS | 1114 | DE PERLITA | 111420 | m | 7.95 | 0 | 21.36 | 29.31 | COQUILLAS RECUB D. <= 50MM ESP <= 50MM H < 6ML
11 | Seccion 11 - Aislamientos | 111 | TERMICOS PARA TUBERIAS | 1114 | DE PERLITA | 111421 | m | 9.13 | 0 | 21.36 | 30.49 | COQUILLAS RECUB D.<= 50MM ESP <=50MM H 6-12ML
11 | Seccion 11 - Aislamientos | 111 | TERMICOS PARA TUBERIAS | 1114 | DE PERLITA | 111422 | m | 10.33 | 0 | 21.36 | 31.69 | COQUILLAS RECUB D.<=50MM ESP <=50MM H >12 ML
11 | Seccion 11 - Aislamientos | 111 | TERMICOS PARA TUBERIAS | 1114 | DE PERLITA | 111423 | m | 7.95 | 0 | 28.52 | 36.47 | COQUILLAS RECUB D.<= 50MM ESP 51-100MM H <6ML
11 | Seccion 11 - Aislamientos | 111 | TERMICOS PARA TUBERIAS | 1114 | DE PERLITA | 111424 | m | 9.13 | 0 | 28.52 | 37.65 | COQUILLAS RECUB D.<= 50MM ESP 51-100MM H 6-12ML
11 | Seccion 11 - Aislamientos | 111 | TERMICOS PARA TUBERIAS | 1114 | DE PERLITA | 111425 | m | 10.33 | 0 | 28.52 | 38.85 | COQUILLAS RECUB D.<= 50MM ESP 51-100MM H > 12ML
11 | Seccion 11 - Aislamientos | 111 | TERMICOS PARA TUBERIAS | 1114 | DE PERLITA | 111426 | m | 7.95 | 0 | 63.72 | 71.67 | COQUILLAS RECUB D. 51-100MM ESP <=50MM H < ML
11 | Seccion 11 - Aislamientos | 111 | TERMICOS PARA TUBERIAS | 1114 | DE PERLITA | 111427 | m | 9.13 | 0 | 63.72 | 72.85 | COQUILLAS RECUB D. 51-100MM ESP <=50MM H 6-12 ML
11 | Seccion 11 - Aislamientos | 111 | TERMICOS PARA TUBERIAS | 1114 | DE PERLITA | 111428 | m | 10.33 | 0 | 63.72 | 74.05 | COQUILLAS RECUB D. 51-100MM ESP <=50MM H > ML
11 | Seccion 11 - Aislamientos | 111 | TERMICOS PARA TUBERIAS | 1114 | DE PERLITA | 111429 | m | 7.95 | 0 | 65.89 | 73.84 | COQUILLAS RECUB, D 51-100MM ESP 51-100MM, H < 6ML
11 | Seccion 11 - Aislamientos | 111 | TERMICOS PARA TUBERIAS | 1114 | DE PERLITA | 111430 | m | 9.13 | 0 | 65.89 | 75.02 | COQUILLAS RECUB, D 51-100MM ESP 51-100MM, H -12ML
11 | Seccion 11 - Aislamientos | 111 | TERMICOS PARA TUBERIAS | 1114 | DE PERLITA | 111431 | m | 10.33 | 0 | 65.89 | 76.22 | COQUILLAS RECUB, D 51-100MM ESP 51-100MM, H > 12ML
11 | Seccion 11 - Aislamientos | 111 | TERMICOS PARA TUBERIAS | 1114 | DE PERLITA | 111432 | m | 7.95 | 0 | 41.92 | 49.87 | COQUILLAS RECUB D. 101-200MM ESP <= 50MM H < ML
11 | Seccion 11 - Aislamientos | 111 | TERMICOS PARA TUBERIAS | 1114 | DE PERLITA | 111433 | m | 9.13 | 0 | 41.92 | 51.05 | COQUILLAS RECUB D. 101-200MM ESP <=50MM H 6-12 ML
11 | Seccion 11 - Aislamientos | 111 | TERMICOS PARA TUBERIAS | 1114 | DE PERLITA | 111434 | m | 10.33 | 0 | 41.92 | 52.25 | COQUILLAS RECUB D. 101-200MM ESP <= 50MM H> ML
11 | Seccion 11 - Aislamientos | 111 | TERMICOS PARA TUBERIAS | 1114 | DE PERLITA | 111435 | m | 7.95 | 0 | 87.75 | 95.7 | COQUILLAS RECUB, D 101-200MM, ESP 51-100MM, H < 6ML
11 | Seccion 11 - Aislamientos | 111 | TERMICOS PARA TUBERIAS | 1114 | DE PERLITA | 111436 | m | 9.13 | 0 | 87.75 | 96.88 | COQUILLAS RECUB, D 101-200MM, ESP 51-100MM H -12ML
11 | Seccion 11 - Aislamientos | 111 | TERMICOS PARA TUBERIAS | 1114 | DE PERLITA | 111437 | m | 10.33 | 0 | 87.75 | 98.08 | COQUILLAS RECUB, D 101-200MM, ESP 51-100MM, H >12ML
11 | Seccion 11 - Aislamientos | 111 | TERMICOS PARA TUBERIAS | 1115 | DE POLIESTIRENO | 111501 | m | 14.56 | 0 | 24.95 | 39.51 | COQUILLAS RECUB D. <=50MM ESP <= 50MM H < ML
11 | Seccion 11 - Aislamientos | 111 | TERMICOS PARA TUBERIAS | 1115 | DE POLIESTIRENO | 111502 | m | 16.67 | 0 | 24.95 | 41.62 | COQUILLAS RECUB D. <=50MM ESP<=50MM H 6-12 ML
11 | Seccion 11 - Aislamientos | 111 | TERMICOS PARA TUBERIAS | 1115 | DE POLIESTIRENO | 111503 | m | 18.93 | 0 | 24.95 | 43.88 | COQUILLAS RECUB D. <=50MM ESP <=50MM H> ML
11 | Seccion 11 - Aislamientos | 111 | TERMICOS PARA TUBERIAS | 1115 | DE POLIESTIRENO | 111504 | m | 14.56 | 0 | 41.54 | 56.1 | COQUILLAS RECUB D. <= 50MM ESP 51-100MM H < 6ML
11 | Seccion 11 - Aislamientos | 111 | TERMICOS PARA TUBERIAS | 1115 | DE POLIESTIRENO | 111505 | m | 16.67 | 0 | 41.54 | 58.21 | COQUILLAS RECUB D. <= 50MM ESP 51-100MM H 6-12ML
11 | Seccion 11 - Aislamientos | 111 | TERMICOS PARA TUBERIAS | 1115 | DE POLIESTIRENO | 111506 | m | 18.93 | 0 | 41.54 | 60.47 | COQUILLAS RECUB D. <= 50MM ESP 51-100MM H > 12ML
11 | Seccion 11 - Aislamientos | 111 | TERMICOS PARA TUBERIAS | 1115 | DE POLIESTIRENO | 111507 | m | 14.56 | 0 | 41.54 | 56.1 | COQUILLAS RECUB D. 51-100MM ESP <= 50MM H < 6ML
11 | Seccion 11 - Aislamientos | 111 | TERMICOS PARA TUBERIAS | 1115 | DE POLIESTIRENO | 111508 | m | 16.67 | 0 | 41.54 | 58.21 | COQUILLAS RECUB D. 51-100MM ESP <= 50MM H 6-12ML
11 | Seccion 11 - Aislamientos | 111 | TERMICOS PARA TUBERIAS | 1115 | DE POLIESTIRENO | 111509 | m | 18.93 | 0 | 41.54 | 60.47 | COQUILLAS RECUB D. 51-100 MM ESP <=50MM H > ML
11 | Seccion 11 - Aislamientos | 111 | TERMICOS PARA TUBERIAS | 1115 | DE POLIESTIRENO | 111510 | m | 14.56 | 0 | 141.3 | 155.86 | COQUILLAS RECUB, D 51-100MM ESP 51-100MM, H < 6ML
11 | Seccion 11 - Aislamientos | 111 | TERMICOS PARA TUBERIAS | 1115 | DE POLIESTIRENO | 111511 | m | 16.67 | 0 | 141.3 | 157.97 | COQUILLAS RECUB, D 51-100MM ESP 51-100MM, H -12ML
11 | Seccion 11 - Aislamientos | 111 | TERMICOS PARA TUBERIAS | 1115 | DE POLIESTIRENO | 111512 | m | 18.93 | 0 | 141.3 | 160.23 | COQUILLAS RECUB, D 51-100MM ESP 51-100MM, H > 12ML
11 | Seccion 11 - Aislamientos | 111 | TERMICOS PARA TUBERIAS | 1115 | DE POLIESTIRENO | 111513 | m | 19.91 | 0 | 91.4 | 111.31 | COQUILLAS RECUB D. 101-200MM ESP <= 50MM H < 6ML
11 | Seccion 11 - Aislamientos | 111 | TERMICOS PARA TUBERIAS | 1115 | DE POLIESTIRENO | 111514 | m | 22.77 | 0 | 91.4 | 114.17 | COQUILLAS RECUB D. 101-200MM ESP <= 50MM H -12ML
11 | Seccion 11 - Aislamientos | 111 | TERMICOS PARA TUBERIAS | 1115 | DE POLIESTIRENO | 111515 | m | 25.82 | 0 | 91.4 | 117.22 | COQUILLAS RECUB D. 101-200MM ESP <= 50MM H > 12ML
11 | Seccion 11 - Aislamientos | 111 | TERMICOS PARA TUBERIAS | 1115 | DE POLIESTIRENO | 111516 | m | 19.91 | 0 | 157.88 | 177.79 | COQUILLAS RECUB, D 101-200MM ESP 51-100MM, H < 6ML
11 | Seccion 11 - Aislamientos | 111 | TERMICOS PARA TUBERIAS | 1115 | DE POLIESTIRENO | 111517 | m | 22.77 | 0 | 157.88 | 180.65 | COQUILLAS RECUB, D 101-200MM ESP 51-100MM, H -12ML
11 | Seccion 11 - Aislamientos | 111 | TERMICOS PARA TUBERIAS | 1115 | DE POLIESTIRENO | 111518 | m | 25.82 | 0 | 157.88 | 183.7 | COQUILLAS RECUB, D 101-200MM ESP 51-100MM, H > 12ML
11 | Seccion 11 - Aislamientos | 111 | TERMICOS PARA TUBERIAS | 1116 | DE GOMA CELULAR EN FORMA TUBULAR | 111611 | m | 2.71 | 0 | 153.55 | 156.26 | PREFORMADO MM DIAMETRO INTERIOR
11 | Seccion 11 - Aislamientos | 111 | TERMICOS PARA TUBERIAS | 1116 | DE GOMA CELULAR EN FORMA TUBULAR | 111612 | m | 2.71 | 0 | 173.94 | 176.65 | PREFORMADO MM DIAMETRO INTERIOR
11 | Seccion 11 - Aislamientos | 111 | TERMICOS PARA TUBERIAS | 1116 | DE GOMA CELULAR EN FORMA TUBULAR | 111613 | m | 2.71 | 0 | 204.24 | 206.95 | PREFORMADO MM DIAMETRO INTERIOR
11 | Seccion 11 - Aislamientos | 111 | TERMICOS PARA TUBERIAS | 1116 | DE GOMA CELULAR EN FORMA TUBULAR | 111621 | m | 3.84 | 0 | 123.75 | 127.59 | 25.4 A 50.8MM (1'-2') DIAMETRO INTERIOR
11 | Seccion 11 - Aislamientos | 111 | TERMICOS PARA TUBERIAS | 1116 | DE GOMA CELULAR EN FORMA TUBULAR | 111622 | m | 4.52 | 0 | 246.67 | 251.19 | 63.5 A 101.6MM (2 1/2'-4') DIAMETRO INTERIOR
11 | Seccion 11 - Aislamientos | 111 | TERMICOS PARA TUBERIAS | 1117 | DE GOMA CELULAR EN FORMA DE MANTAS | 111711 | m | 6.33 | 0 | 108.92 | 115.25 | 25.4 A 50.8MM (1'-2') DIAMETRO INTERIOR
11 | Seccion 11 - Aislamientos | 111 | TERMICOS PARA TUBERIAS | 1117 | DE GOMA CELULAR EN FORMA DE MANTAS | 111712 | m | 7.69 | 0 | 200.13 | 207.82 | 63.5 A 101.6MM (2 1/2'-4') DIAMETRO INTERIOR
11 | Seccion 11 - Aislamientos | 111 | TERMICOS PARA TUBERIAS | 1117 | DE GOMA CELULAR EN FORMA DE MANTAS | 111713 | m | 9.5 | 0 | 323.21 | 332.71 | MAYOR 101.6MM (4') DIAMETRO INTERIOR
11 | Seccion 11 - Aislamientos | 111 | TERMICOS PARA TUBERIAS | 1119 | RECUBRIMIENTOS | 111901 | m | 72.81 | 0 | 10.24 | 83.05 | AMTO CEM, SOBRE LANA, ESP <=100MM, D <=100MM, H < 6ML
11 | Seccion 11 - Aislamientos | 111 | TERMICOS PARA TUBERIAS | 1119 | RECUBRIMIENTOS | 111902 | m | 83.8 | 0 | 10.24 | 94.04 | AMTO CEM, SOBRE LANA, ESP <=100MM, D <=100MM, H -12ML
11 | Seccion 11 - Aislamientos | 111 | TERMICOS PARA TUBERIAS | 1119 | RECUBRIMIENTOS | 111903 | m | 94.67 | 0 | 10.24 | 104.91 | AMTO CEM, SOBRE LANA, ESP <=100MM, D <=100MM, H > 12ML
11 | Seccion 11 - Aislamientos | 111 | TERMICOS PARA TUBERIAS | 1119 | RECUBRIMIENTOS | 111904 | m | 107.9 | 0 | 20.59 | 128.49 | AMTO CEM, SOBRE LANA, ESP 101-200MM, D <=100MM H < 6ML
11 | Seccion 11 - Aislamientos | 111 | TERMICOS PARA TUBERIAS | 1119 | RECUBRIMIENTOS | 111905 | m | 124.04 | 0 | 20.59 | 144.63 | AMTO CEM, SOBRE LANA, ESP 101-200MM, D <=100MM H -12ML
11 | Seccion 11 - Aislamientos | 111 | TERMICOS PARA TUBERIAS | 1119 | RECUBRIMIENTOS | 111906 | m | 140.34 | 0 | 20.59 | 160.93 | AMTO CEM, SOBRE LANA, ESP 101-200MM D <=100MM H > 12ML
11 | Seccion 11 - Aislamientos | 111 | TERMICOS PARA TUBERIAS | 1119 | RECUBRIMIENTOS | 111907 | m | 72.81 | 0 | 16.27 | 89.08 | AMTO CEM, SOBRE LANA, ESP <=100MM, D 101-200MM, H < 6ML
11 | Seccion 11 - Aislamientos | 111 | TERMICOS PARA TUBERIAS | 1119 | RECUBRIMIENTOS | 111908 | m | 83.8 | 0 | 16.27 | 100.07 | AMTO CEM, SOBRE LANA, ESP <=100MM, D 101-200MM,H -12ML
11 | Seccion 11 - Aislamientos | 111 | TERMICOS PARA TUBERIAS | 1119 | RECUBRIMIENTOS | 111909 | m | 94.67 | 0 | 16.27 | 110.94 | AMTO CEM, SOBRE LANA, ESP <=100MM, D 101-200MM, H >12ML
11 | Seccion 11 - Aislamientos | 111 | TERMICOS PARA TUBERIAS | 1119 | RECUBRIMIENTOS | 111910 | m | 107.9 | 0 | 26.62 | 134.52 | AMTO CEM, SOBRE LANA, ESP 101-200MM D 101-200MM H < 6ML
11 | Seccion 11 - Aislamientos | 111 | TERMICOS PARA TUBERIAS | 1119 | RECUBRIMIENTOS | 111911 | m | 124.04 | 0 | 26.62 | 150.66 | AMTO CEM, SOBRE LANA, ESP 101-200MM D 101-200MM H6 -12ML
11 | Seccion 11 - Aislamientos | 111 | TERMICOS PARA TUBERIAS | 1119 | RECUBRIMIENTOS | 111912 | m | 140.34 | 0 | 26.62 | 166.96 | AMTO CEM, SOBRE LANA, ESP 101-200MM D 101-200MM H> 12ML
11 | Seccion 11 - Aislamientos | 111 | TERMICOS PARA TUBERIAS | 1119 | RECUBRIMIENTOS | 111913 | m | 107.9 | 0 | 31.44 | 139.34 | AMTO CEM, SOBRE LANA, ESP <=100MM D >200MM, H < 6ML
11 | Seccion 11 - Aislamientos | 111 | TERMICOS PARA TUBERIAS | 1119 | RECUBRIMIENTOS | 111914 | m | 124.04 | 0 | 31.44 | 155.48 | AMTO CEM, SOBRE LANA, ESP <=100MM D >200MM, H -12ML
11 | Seccion 11 - Aislamientos | 111 | TERMICOS PARA TUBERIAS | 1119 | RECUBRIMIENTOS | 111915 | m | 140.34 | 0 | 31.44 | 171.78 | AMTO CEM, SOBRE LANA, ESP <=100MM D >200MM, H > 12ML
11 | Seccion 11 - Aislamientos | 111 | TERMICOS PARA TUBERIAS | 1119 | RECUBRIMIENTOS | 111916 | m | 143.65 | 0 | 41.68 | 185.33 | AMTO CEM, SOBRE LANA, ESP 101-200MM, D >200MM, H < 6ML
11 | Seccion 11 - Aislamientos | 111 | TERMICOS PARA TUBERIAS | 1119 | RECUBRIMIENTOS | 111917 | m | 165.22 | 0 | 41.68 | 206.9 | AMTO CEM, SOBRE LANA, ESP 101-200MM, D >200MM, H -12ML
11 | Seccion 11 - Aislamientos | 111 | TERMICOS PARA TUBERIAS | 1119 | RECUBRIMIENTOS | 111918 | m | 186.81 | 0 | 41.68 | 228.49 | AMTO CEM, SOBRE LANA, ESP 101-200MM D >200MM, H > 12ML
11 | Seccion 11 - Aislamientos | 111 | TERMICOS PARA TUBERIAS | 1119 | RECUBRIMIENTOS | 111920 | m | 14.56 | 0 | 43.05 | 57.61 | HOJA NO.: CON TELA (ALGODON O VIDRIO) D. <= 300MM H < 6ML
11 | Seccion 11 - Aislamientos | 111 | TERMICOS PARA TUBERIAS | 1119 | RECUBRIMIENTOS | 111921 | m | 16.67 | 0 | 43.05 | 59.72 | HOJA NO.: CON TELA (ALGODON O VIDRIO) D. <= 300MM H 6-12ML
11 | Seccion 11 - Aislamientos | 111 | TERMICOS PARA TUBERIAS | 1119 | RECUBRIMIENTOS | 111922 | m | 18.93 | 0 | 43.05 | 61.98 | HOJA NO.: CON TELA (ALGODON O VIDRIO) D. <= 300MM H > 12ML
11 | Seccion 11 - Aislamientos | 111 | TERMICOS PARA TUBERIAS | 1119 | RECUBRIMIENTOS | 111923 | m | 17.22 | 0 | 70.75 | 87.97 | HOJA NO.: CON TELA (ALGODON O VIDRIO) D 301-600MM, H < 6ML
11 | Seccion 11 - Aislamientos | 111 | TERMICOS PARA TUBERIAS | 1119 | RECUBRIMIENTOS | 111924 | m | 19.72 | 0 | 70.75 | 90.47 | HOJA NO.: CON TELA (ALGODON O VIDRIO) D 301-600MM, H 6-12ML
11 | Seccion 11 - Aislamientos | 111 | TERMICOS PARA TUBERIAS | 1119 | RECUBRIMIENTOS | 111925 | m | 22.38 | 0 | 70.75 | 93.13 | HOJA NO.: CON TELA (ALGODON O VIDRIO) D 301-600MM, H > 12ML
11 | Seccion 11 - Aislamientos | 111 | TERMICOS PARA TUBERIAS | 1119 | RECUBRIMIENTOS | 111926 | m | 21.18 | 0 | 110.81 | 131.99 | HOJA NO.: CON TELA (ALGODON O VIDRIO) D >600MM, H < 6ML
11 | Seccion 11 - Aislamientos | 111 | TERMICOS PARA TUBERIAS | 1119 | RECUBRIMIENTOS | 111927 | m | 24.36 | 0 | 110.81 | 135.17 | HOJA NO.: CON TELA (ALGODON O VIDRIO) D >600MM, H 6-12ML
11 | Seccion 11 - Aislamientos | 111 | TERMICOS PARA TUBERIAS | 1119 | RECUBRIMIENTOS | 111928 | m | 27.54 | 0 | 110.81 | 138.35 | HOJA NO.: CON TELA (ALGODON O VIDRIO) D >600MM, H > 12ML
11 | Seccion 11 - Aislamientos | 112 | DE CARAS PLANAS | 1121 | DE CORCHO EN TECHO | 112111 | m2 | 5.86 | 0 | 112.33 | 118.19 | PRIMERA CAPA C/LISTONES MADERA EMPOTRADA EN HORMIGON
11 | Seccion 11 - Aislamientos | 112 | DE CARAS PLANAS | 1121 | DE CORCHO EN TECHO | 112121 | m2 | 5.86 | 0 | 158.83 | 164.69 | PRIMERA CAPA C/LISTONES FIJADOS A LA PLACA
11 | Seccion 11 - Aislamientos | 112 | DE CARAS PLANAS | 1121 | DE CORCHO EN TECHO | 112131 | m2 | 5.86 | 0 | 60.03 | 65.89 | PRIMERA CAPA EN TECHO SOBRE ENCOFRADO
11 | Seccion 11 - Aislamientos | 112 | DE CARAS PLANAS | 1122 | DE CORCHO EN PAREDES | 112211 | m2 | 5.86 | 0 | 112.33 | 118.19 | PRIMERA CAPA
11 | Seccion 11 - Aislamientos | 112 | DE CARAS PLANAS | 1123 | DE CORCHO EN PISOS | 112311 | m2 | 5.86 | 0 | 30.65 | 36.51 | PRIMERA CAPA
11 | Seccion 11 - Aislamientos | 112 | DE CARAS PLANAS | 1123 | DE CORCHO EN PISOS | 112321 | m2 | 5.86 | 0 | 41.64 | 47.5 | CAPAS INTERMEDIAS O EXTERIORES
11 | Seccion 11 - Aislamientos | 112 | DE CARAS PLANAS | 1124 | DE CORCHO EN PAREDES O TECHOS | 112411 | m2 | 5.86 | 0 | 44.16 | 50.02 | CAPAS INTERMEDIAS
11 | Seccion 11 - Aislamientos | 112 | DE CARAS PLANAS | 1124 | DE CORCHO EN PAREDES O TECHOS | 112421 | m2 | 5.86 | 0 | 187.07 | 192.93 | CAPA EXTERIOR
11 | Seccion 11 - Aislamientos | 112 | DE CARAS PLANAS | 1125 | DE POLIESPUMA EN TECHO | 112511 | m2 | 5.86 | 0 | 239.98 | 245.84 | PRIMERA CAPA CON LISTONES MADERA EMPOTRADOS EN HORM.
11 | Seccion 11 - Aislamientos | 112 | DE CARAS PLANAS | 1125 | DE POLIESPUMA EN TECHO | 112521 | m2 | 5.86 | 0 | 221.56 | 227.42 | PRIMERA CAPA CON LISTONES MADERA FIJADOS A PLACA
11 | Seccion 11 - Aislamientos | 112 | DE CARAS PLANAS | 1125 | DE POLIESPUMA EN TECHO | 112531 | m2 | 5.86 | 0 | 179.58 | 185.44 | PRIMERA CAPA EN TECHO SOBRE ENCOFRADO
11 | Seccion 11 - Aislamientos | 112 | DE CARAS PLANAS | 1126 | DE POLIESPUMA EN PAREDES | 112611 | m2 | 5.86 | 0 | 194.62 | 200.48 | PRIMERA CAPA CON LISTON MADERA FIJO A PARED
11 | Seccion 11 - Aislamientos | 112 | DE CARAS PLANAS | 1127 | DE POLIESPUMA EN PISO | 112711 | m2 | 5.86 | 0 | 151.25 | 157.11 | PRIMERA CAPA
11 | Seccion 11 - Aislamientos | 112 | DE CARAS PLANAS | 1127 | DE POLIESPUMA EN PISO | 112721 | m2 | 5.86 | 0 | 161.19 | 167.05 | CAPAS INTERMEDIAS O EXTERIORES
11 | Seccion 11 - Aislamientos | 112 | DE CARAS PLANAS | 1128 | DE POLIESPUMA EN PAREDES O TECHO | 112811 | m2 | 5.86 | 0 | 85.77 | 91.63 | CAPAS INTERMEDIAS
11 | Seccion 11 - Aislamientos | 112 | DE CARAS PLANAS | 1128 | DE POLIESPUMA EN PAREDES O TECHO | 112821 | m2 | 5.86 | 0 | 302.68 | 308.54 | CAPA EXTERIOR
11 | Seccion 11 - Aislamientos | 112 | DE CARAS PLANAS | 1129 | VARIOS | 112902 | m2 | 11.36 | 0 | 0 | 11.36 | COLOCACION MANTAS IMPERMEABILIZANTES EN BAÑOS.
11 | Seccion 11 - Aislamientos | 112 | DE CARAS PLANAS | 1129 | VARIOS | 112903 | m | 84.38 | 0 | 0 | 84.38 | COLOCACION REMATE CON MANTA IMPERMEABILIZANTES EN BAÑOS.
11 | Seccion 11 - Aislamientos | 112 | DE CARAS PLANAS | 1129 | VARIOS | 112911 | u | 162.59 | 1504.83 | 1286.14 | 2953.56 | COLOC PANELES AISLANTES CUB 9.00X 1.10M
11 | Seccion 11 - Aislamientos | 112 | DE CARAS PLANAS | 1129 | VARIOS | 112915 | m2 | 3.53 | 0 | 0 | 3.53 | COLOCACION AISLAMIENTO ACUSTICO FIBRA VIDRIO EN TABIQUES SECOS
11 | Seccion 11 - Aislamientos | 112 | DE CARAS PLANAS | 1129 | VARIOS | 112921 | m2 | 12.71 | 0 | 74.8 | 87.51 | ENCHAPE POLYESPUMA EN PAREDES 0.05M ESP
11 | Seccion 11 - Aislamientos | 112 | DE CARAS PLANAS | 1129 | VARIOS | 112926 | m2 | 86.01 | 0 | 0 | 86.01 | COLOCACION PANELES POLIESPUMA REFORZADO CON ALAMBRE EN AMBAS CARAS (COVINTEC) EN ARCOS Y COLUMNAS CIRCULARES
11 | Seccion 11 - Aislamientos | 112 | DE CARAS PLANAS | 1129 | VARIOS | 112931 | m2 | 34.75 | 119.18 | 2923.04 | 3076.97 | COLOC PANEL AISL 1.00X9.00X.25M ESP PAREDES NEVERA
11 | Seccion 11 - Aislamientos | 112 | DE CARAS PLANAS | 1129 | VARIOS | 112932 | m2 | 13.68 | 0 | 1088.41 | 1102.09 | MONTAJE PANELES ISOTERMICOS MM EN PAREDES INTERIORES ,ALTURA 2.50-5.0 ML
11 | Seccion 11 - Aislamientos | 112 | DE CARAS PLANAS | 1129 | VARIOS | 112941 | m2 | 28.3 | 188.22 | 1675.88 | 1892.4 | COLOC PANEL AISLANT P/TECHO 1.0X8.6X.15 Y 1.0X6.6X.15M
11 | Seccion 11 - Aislamientos | 112 | DE CARAS PLANAS | 1129 | VARIOS | 112942 | m2 | 10.89 | 0 | 1202.28 | 1213.17 | MONTAJE PANELES ISOTERMICOS MM EN NEVERA Y LOCALES CLIMATIZADOS CON PERFILES EN TECHO.ALTURA 2.50-5ML
11 | Seccion 11 - Aislamientos | 112 | DE CARAS PLANAS | 1129 | VARIOS | 112951 | m2 | 1.95 | 0 | 0 | 1.95 | COLOCACION MATERIAL IMPERMEABLE CON LAMINAS POLIETILENO SOBRE PISO.
11 | Seccion 11 - Aislamientos | 112 | DE CARAS PLANAS | 1129 | VARIOS | 112961 | m2 | 4.91 | 0 | 129.91 | 134.82 | COLOCACION MATERIAL AISLANTE SOBRE FALSO TECHO
11 | Seccion 11 - Aislamientos | 112 | DE CARAS PLANAS | 1129 | VARIOS | 112972 | m2 | 131.74 | 0 | 0 | 131.74 | COLOCACION MANTA IMPERMEABILIZANTE SOBRE CUBIERTA INCLINADA MAYOR GRADOS.
11 | Seccion 11 - Aislamientos | 112 | DE CARAS PLANAS | 1129 | VARIOS | 112973 | m | 84.38 | 0 | 0 | 84.38 | REMATE EN CUBIERTA CON MANTA IMPERMEABILIZANTE.
11 | Seccion 11 - Aislamientos | 112 | DE CARAS PLANAS | 1129 | VARIOS | 112976 | m2 | 5.86 | 0 | 73.32 | 79.18 | COLOCACION REMATE CON MANTAS IMPERMEAB CLASE #180
11 | Seccion 11 - Aislamientos | 112 | DE CARAS PLANAS | 1129 | VARIOS | 112977 | m2 | 6.53 | 0 | 73.32 | 79.85 | COLOCACION REMATE CON MANTAS IMPERMEAB CLASE #250
11 | Seccion 11 - Aislamientos | 112 | DE CARAS PLANAS | 1129 | VARIOS | 112978 | m2 | 11.46 | 0 | 73.32 | 84.78 | COLOCACION MANTAS IMPERMEAB S/CUBIERTA PLANA OBSTACULOS.
11 | Seccion 11 - Aislamientos | 112 | DE CARAS PLANAS | 1129 | VARIOS | 112979 | m2 | 17.41 | 0 | 42.6 | 60.01 | COLOCACION MANTAS IMPERMEABILIZANTES EN CUBIERTAS FOLDER O QUEBRADAS
11 | Seccion 11 - Aislamientos | 112 | DE CARAS PLANAS | 1129 | VARIOS | 112980 | m2 | 15.22 | 0 | 42.6 | 57.82 | COLOCACION MANTAS IMPERMEABLES EN CUBIERTAS CON OBSTACULOS
11 | Seccion 11 - Aislamientos | 112 | DE CARAS PLANAS | 1129 | VARIOS | 112982 | m2 | 12.28 | 0 | 0 | 12.28 | APLICACION IMPERMEABLE COVER PALFLEX EN DOS CAPAS CON UNA CAPA GEOTEXTIL
11 | Seccion 11 - Aislamientos | 112 | DE CARAS PLANAS | 1129 | VARIOS | 112992 | m2 | 2.21 | 0 | 0 | 2.21 | COLOCACION MANTA IMPERMEABLE SOBRE CUBIERTA MADERA INCLINADA HASTA GRADOS PENDIENTE.
11 | Seccion 11 - Aislamientos | 112 | DE CARAS PLANAS | 1129 | VARIOS | 112993 | m2 | 2.65 | 0 | 0 | 2.65 | COLOCACION MANTA IMPERMEABLE SOBRE HORMIGON EN SUPERFICIE PLANA PENDIENTE ENTRE Y GRADOS.
11 | Seccion 11 - Aislamientos | 112 | DE CARAS PLANAS | 1129 | VARIOS | 112994 | m2 | 1.82 | 0 | 46.72 | 48.54 | COLOCACION MANTO CON PROTECCION , CON FLAMEADOR EN PLANOS VERTICALES
11 | Seccion 11 - Aislamientos | 112 | DE CARAS PLANAS | 1129 | VARIOS | 112995 | m2 | 2.91 | 0 | 46.72 | 49.63 | COLOCACION MANTO BICAPA CON FLAMEADOR EN CUBIERTAS
11 | Seccion 11 - Aislamientos | 112 | DE CARAS PLANAS | 1129 | VARIOS | 112996 | m2 | 2.55 | 0 | 31.28 | 33.83 | COLOCACION MANTO PROTECCION CON GEOTEXTIL CON FLAMEADOR EN CUB.
11 | Seccion 11 - Aislamientos | 112 | DE CARAS PLANAS | 1129 | VARIOS | 112997 | m2 | 1.66 | 0 | 26.31 | 27.97 | COLOCACION MANTO CON PROTECCION CON FLAMEADOR EN CUBIERTAS
11 | Seccion 11 - Aislamientos | 113 | ACUSTICOS | 1131 | EN FALSO TECHO | 113101 | m2 | 24.11 | 0 | 455.37 | 479.48 | LOSETAS YESO 0.50 X 0.85 M EN AREAS 2.00-12.00 M2
11 | Seccion 11 - Aislamientos | 113 | ACUSTICOS | 1131 | EN FALSO TECHO | 113102 | m2 | 7.75 | 0 | 455.37 | 463.12 | LOSETAS YESO 0.50 X 0.85 M EN AREAS 12.00-23.00 M2
11 | Seccion 11 - Aislamientos | 113 | ACUSTICOS | 1131 | EN FALSO TECHO | 113103 | m2 | 3.94 | 0 | 455.37 | 459.31 | LOSETAS YESO 0.50 X 0.85 M EN AREAS MAYORES 23.0 M2
11 | Seccion 11 - Aislamientos | 113 | ACUSTICOS | 1131 | EN FALSO TECHO | 113109 | u | 7.93 | 0 | 0 | 7.93 | CONSTRUCCION MARCOS PARA COLOCAR LUMINARIAS EN FALSO TECHO
11 | Seccion 11 - Aislamientos | 113 | ACUSTICOS | 1131 | EN FALSO TECHO | 113110 | m2 | 49.55 | 0 | 0 | 49.55 | CONTRUCCION FALSO TECHO FORMA IRREGULAR CON PLANOS INCLINADOS EN FORMA CASETONES
11 | Seccion 11 - Aislamientos | 113 | ACUSTICOS | 1131 | EN FALSO TECHO | 113111 | m2 | 45.47 | 0 | 830.2 | 875.67 | COLOCACION FALSO TECHO PVC C/ SUSPENSION ALUMINIO
11 | Seccion 11 - Aislamientos | 113 | ACUSTICOS | 1131 | EN FALSO TECHO | 113112 | m2 | 39.67 | 0 | 339.58 | 379.25 | COLOCACION PLADUR EN AREAS A M2 HASTA METROS ALTURA.
11 | Seccion 11 - Aislamientos | 113 | ACUSTICOS | 1131 | EN FALSO TECHO | 113113 | m2 | 12.94 | 0 | 339.58 | 352.52 | COLOCACION PLADUR EN AREAS DE12 A M2 HASTA METROS ALTURA.
11 | Seccion 11 - Aislamientos | 113 | ACUSTICOS | 1131 | EN FALSO TECHO | 113114 | m2 | 6.34 | 0 | 339.58 | 345.92 | COLOCACION PLADUR EN AREAS MAYORES M2 HASTA METROS ALTURA.
11 | Seccion 11 - Aislamientos | 113 | ACUSTICOS | 1131 | EN FALSO TECHO | 113115 | m2 | 23.02 | 0 | 239.29 | 262.31 | COLOC. FALSO TECHO PVC CON SUSPENSION AREA HASTA M2, HASTA 3M ALTURA CON X 2.7 M
11 | Seccion 11 - Aislamientos | 113 | ACUSTICOS | 1131 | EN FALSO TECHO | 113116 | m2 | 16.12 | 0 | 239.29 | 255.41 | COLOC. FALSO TECHO PVC CON SUSPENSION ALUMINIO AREA 13-23 M2, HASTA M ALTURA,CON LAMA X 2.7 M
11 | Seccion 11 - Aislamientos | 113 | ACUSTICOS | 1131 | EN FALSO TECHO | 113117 | m2 | 10.74 | 0 | 239.29 | 250.03 | COLOC.DE FALSO TECHO PVC C/SUSPENSION ALUMINIO AREA MAS M2, HTA 3M ALTURA CON LAMA 0.25 X 2.7 M
11 | Seccion 11 - Aislamientos | 113 | ACUSTICOS | 1131 | EN FALSO TECHO | 113118 | m2 | 20.15 | 0 | 227.48 | 247.63 | COLOC. FALSO TECHO PVC C/SUSPENSION ALUMINIO AREA HTA 13M2 HTA 3M ALTURA, CON LAMA 0.25X4M
11 | Seccion 11 - Aislamientos | 113 | ACUSTICOS | 1131 | EN FALSO TECHO | 113119 | m2 | 14.65 | 0 | 227.48 | 242.13 | COLOC. FALSO TECHO PVC C/SUSPENSION ALUMINIO EN AREA 13-23 M2 HTA 3M ALTURA, CON LAMA 0.25X4M
11 | Seccion 11 - Aislamientos | 113 | ACUSTICOS | 1131 | EN FALSO TECHO | 113120 | m2 | 10.08 | 0 | 227.48 | 237.56 | COLOC. FALSO TECHO PVC C/SUSPENSION ALUMINIO AREA MAS M2, HTA 3M ALTURA, CON LAMA 0.25X4M
11 | Seccion 11 - Aislamientos | 113 | ACUSTICOS | 1131 | EN FALSO TECHO | 113121 | m2 | 41.55 | 0 | 342.1 | 383.65 | COLOC PLADUR,EN AREAS A M2, MAYOR 3.0 ML ALT
11 | Seccion 11 - Aislamientos | 113 | ACUSTICOS | 1131 | EN FALSO TECHO | 113122 | m2 | 13.56 | 0 | 342.1 | 355.66 | COLOC PLADUR,EN AREAS A M2,MAYOR 3.0 ML ALT
11 | Seccion 11 - Aislamientos | 113 | ACUSTICOS | 1131 | EN FALSO TECHO | 113123 | m2 | 6.64 | 0 | 339.58 | 346.22 | COLOCACION PLADUR, EN AREAS MAYORES M2, ALTURA MAYOR M .
11 | Seccion 11 - Aislamientos | 113 | ACUSTICOS | 1131 | EN FALSO TECHO | 113124 | m2 | 23.17 | 0 | 0 | 23.17 | COLOCACION PLADUR COLGADO CON DOBLE VARILLA ROSCADA
11 | Seccion 11 - Aislamientos | 113 | ACUSTICOS | 1131 | EN FALSO TECHO | 113126 | m2 | 64.46 | 0 | 0 | 64.46 | COLOCACION FALSO TECHO PLADUR FORMA CASETONADA AISLADA E IRREGULAR , INCLUYENDO LA ESTRUCTURA SOPORTE.
11 | Seccion 11 - Aislamientos | 113 | ACUSTICOS | 1131 | EN FALSO TECHO | 113131 | m2 | 11.64 | 0 | 0 | 11.64 | COLOCACION LAMAS EN FALSO TECHO LUXALON MM CON JUNQUILLO ENTRE LAMAS.
11 | Seccion 11 - Aislamientos | 113 | ACUSTICOS | 1131 | EN FALSO TECHO | 113132 | m2 | 15 | 0 | 0 | 15 | COLOCACION FALSO TECHO LAMAS LUXALON MM ANCHO.
11 | Seccion 11 - Aislamientos | 113 | ACUSTICOS | 1131 | EN FALSO TECHO | 113133 | m | 5.36 | 0 | 3.46 | 8.82 | APLICACION CINTA Y PASTA SOBRE JUNTA PANEL SECO EN FALSO TECHO.
11 | Seccion 11 - Aislamientos | 113 | ACUSTICOS | 1131 | EN FALSO TECHO | 113134 | m2 | 0.83 | 0 | 0 | 0.83 | COLOCACION FIBRA VIDRIO MM EN PANELES SECOS
11 | Seccion 11 - Aislamientos | 113 | ACUSTICOS | 1131 | EN FALSO TECHO | 113137 | m2 | 57.51 | 0 | 0 | 57.51 | MONTAJE FALSO TECHO PLADUR CON SUSPENSION ALUMINIO EN AREAS HASTA M2, INCLUYE ARME Y DESARME ANDAMIOS.
11 | Seccion 11 - Aislamientos | 113 | ACUSTICOS | 1131 | EN FALSO TECHO | 113138 | m2 | 23.03 | 0 | 0 | 23.03 | MONTAJE FALSO TECHO PLADUR CON SUSPENSION ALUMINIO EN AREAS >12 HASTA M2, INCLUYE ARME Y DESARME ANDAMIOS.
11 | Seccion 11 - Aislamientos | 113 | ACUSTICOS | 1131 | EN FALSO TECHO | 113139 | m2 | 9.65 | 0 | 0 | 9.65 | MONTAJE FALSO TECHO PLADUR CON SUSPENSION ALUMINIO EN AREAS >23 M2, INCLUYE ARME Y DESARME ANDAMIOS.
11 | Seccion 11 - Aislamientos | 113 | ACUSTICOS | 1131 | EN FALSO TECHO | 113141 | m2 | 21.15 | 9.44 | 0 | 30.59 | ELABORACION Y COLOCACION ESTRUCTURA PARA FALSO TECHO SISTEMA PLYCEM DESDE 3.00 HASTA 6.00 M ALTURA.
11 | Seccion 11 - Aislamientos | 113 | ACUSTICOS | 1131 | EN FALSO TECHO | 113142 | m2 | 7.26 | 4.39 | 0 | 11.65 | COLOCACION FALSO TECHO LAMINAS PLYCEM A MM ESPESOR HASTA 3.00 M ALTURA.
11 | Seccion 11 - Aislamientos | 113 | ACUSTICOS | 1131 | EN FALSO TECHO | 113143 | m2 | 10.87 | 4.97 | 0 | 15.84 | COLOCACION FALSO TECHO LAMINAS PLYCEM MM ESPESOR DESDE 4.00 HASTA 6.00 M ALTURA.
11 | Seccion 11 - Aislamientos | 113 | ACUSTICOS | 1131 | EN FALSO TECHO | 113146 | m2 | 57.51 | 0 | 0 | 57.51 | MONTAJE FALSO TECHO PLADUR H/ M, CON SUSPENSION ALUMINIO EN AREAS HASTA M2, INCLUYE ARME Y DESARME ANDAMIOS.
11 | Seccion 11 - Aislamientos | 113 | ACUSTICOS | 1131 | EN FALSO TECHO | 113147 | m2 | 17.48 | 0 | 0 | 17.48 | MONTAJE FALSO TECHO PLADUR, CON SUSPENSION ALUMINIO EN AREAS >12 HASTA M2.
11 | Seccion 11 - Aislamientos | 113 | ACUSTICOS | 1131 | EN FALSO TECHO | 113148 | m2 | 8.4 | 0 | 0 | 8.4 | MONTAJE FALSO TECHO PLADUR CON SUSPENSION ALUMINIO EN AREAS >23 M2, INCLUYE ARME Y DESARME ANDAMIOS.
11 | Seccion 11 - Aislamientos | 113 | ACUSTICOS | 1131 | EN FALSO TECHO | 113151 | m2 | 31.01 | 0 | 0 | 31.01 | LOSAS YESO X MM ( ') HASTA X MM ( ') EN LOCALES CON AREA A M2 Y PUNTAL MAYOR 3.50 M
11 | Seccion 11 - Aislamientos | 113 | ACUSTICOS | 1131 | EN FALSO TECHO | 113152 | m2 | 15.5 | 0 | 0 | 15.5 | LOSAS YESO X MM ( ') HASTA X MM ( ') EN LOCALES CON AREA - M2 Y PUNTAL MAYOR 3.50 M
11 | Seccion 11 - Aislamientos | 113 | ACUSTICOS | 1131 | EN FALSO TECHO | 113153 | m2 | 10.86 | 0 | 0 | 10.86 | LOSAS YESO X MM ( ') HASTA X MM ( ') EN LOCALES CON AREA - M2 Y PUNTAL MAYOR 3.50 M
11 | Seccion 11 - Aislamientos | 113 | ACUSTICOS | 1131 | EN FALSO TECHO | 113155 | m2 | 9.87 | 0 | 0 | 9.87 | LOSAS YESO X MM ( ') HASTA X MM ( ') EN LOCALES CON AREAS MAYORES DE200 - M2 Y PUNTAL MAYOR 3.50 M.
11 | Seccion 11 - Aislamientos | 113 | ACUSTICOS | 1131 | EN FALSO TECHO | 113156 | m2 | 53.45 | 0 | 0 | 53.45 | LOSAS YESO X MM ( ') HASTA X MM ( ') EN CLOSETS.
11 | Seccion 11 - Aislamientos | 113 | ACUSTICOS | 1131 | EN FALSO TECHO | 113157 | m2 | 35.75 | 0 | 0 | 35.75 | LOSAS YESO X MM ( 20') HASTA X MM (24') EN LOCAL CON UN LADO HASTA MM (40') ANCHO Y PUNTAL HASTA 3.50 M
11 | Seccion 11 - Aislamientos | 113 | ACUSTICOS | 1131 | EN FALSO TECHO | 113161 | m | 27.13 | 0 | 0 | 27.13 | FALSO ARQUITRABE O BORDE CASETON X MM ( ' X 20') CON ESTRUCTURA VISTA O PLANCHAS YESO
11 | Seccion 11 - Aislamientos | 113 | ACUSTICOS | 1131 | EN FALSO TECHO | 113162 | m | 36.18 | 0 | 0 | 36.18 | FALSO ARQUITRABE O BORDE CASETON X MM ( 20' X 40') CON ESTRUCTURA VISTA O PLANCHAS YESO ( PLADUR O SIMILARES )
11 | Seccion 11 - Aislamientos | 113 | ACUSTICOS | 1131 | EN FALSO TECHO | 113163 | m | 54.26 | 0 | 0 | 54.26 | FALSO ARQUITRABE O BORDE CASETON MM X ( O MM ) CON ESTRUCTURA VISTA O PLANCHAS YESO (PLADUR )
11 | Seccion 11 - Aislamientos | 113 | ACUSTICOS | 1131 | EN FALSO TECHO | 113188 | m2 | 30.07 | 0 | 0 | 30.07 | MONTAJE FALSO TECHO LAMAS PVC 0.10 X .8, H/3 M, EN AREAS HASTA M2, INCLUYE ARME Y DESARME ANDAMIOS.
11 | Seccion 11 - Aislamientos | 113 | ACUSTICOS | 1131 | EN FALSO TECHO | 113189 | m2 | 22.08 | 0 | 0 | 22.08 | MONTAJE FALSO TECHO LAMAS PVC 0.10 X .8, H/3 M, EN AREAS HASTA M2, INCLUYE ARME Y DESARME ANDAMIOS.
11 | Seccion 11 - Aislamientos | 113 | ACUSTICOS | 1131 | EN FALSO TECHO | 113190 | m2 | 13.35 | 0 | 0 | 13.35 | MONTAJE FALSO TECHO LAMAS PVC 0.10 X .8, H/3 M, EN AREAS > M2, INCLUYE ARME Y DESARME ANDAMIOS
11 | Seccion 11 - Aislamientos | 113 | ACUSTICOS | 1131 | EN FALSO TECHO | 113192 | m2 | 26.19 | 0 | 0 | 26.19 | MONTAJE FALSO TECHO LAMAS PVC 0.10 X SUSPENSION ALUMINIO, H/3 M, EN AREAS > M2.
11 | Seccion 11 - Aislamientos | 113 | ACUSTICOS | 1131 | EN FALSO TECHO | 113193 | m2 | 17.59 | 0 | 0 | 17.59 | MONTAJE FALSO TECHO LAMAS PVC 0.10 X SUSPENSION ALUMINIO, H/3 M, EN AREAS HASTA M2.
11 | Seccion 11 - Aislamientos | 113 | ACUSTICOS | 1131 | EN FALSO TECHO | 113194 | m2 | 11.26 | 0 | 0 | 11.26 | MONTAJE FALSO TECHO LAMAS PVC 0.10 X SUSPENSION ALUMINIO, H/3 M, EN AREAS HASTA M2.
11 | Seccion 11 - Aislamientos | 113 | ACUSTICOS | 1132 | EN PARED | 113201 | m2 | 21.7 | 0 | 341.34 | 363.04 | LOSETAS BISELADAS 305X610MM SOBRE LISTON MADERA
11 | Seccion 11 - Aislamientos | 113 | ACUSTICOS | 1132 | EN PARED | 113202 | m2 | 34.29 | 0 | 0 | 34.29 | COLOCACION ESTRUCTURA ACERO GALVANIZADO EN FORMA ESCALONADA CUBIERTA POR PLADUR.
11 | Seccion 11 - Aislamientos | 113 | ACUSTICOS | 1132 | EN PARED | 113211 | m2 | 21.7 | 0 | 345.46 | 367.16 | PLANCHA 1RA A 4.8X1224X2606MM T ALUM JUNTA S/LT CED
11 | Seccion 11 - Aislamientos | 113 | ACUSTICOS | 1132 | EN PARED | 113231 | m2 | 15.86 | 0 | 114.36 | 130.22 | TELA Y ESTRUCTURA MADERA AHUECADA
11 | Seccion 11 - Aislamientos | 113 | ACUSTICOS | 1132 | EN PARED | 113241 | m2 | 36.17 | 0 | 353.67 | 389.84 | LANA VIDRIO Y MALLA 100MM ESP
11 | Seccion 11 - Aislamientos | 113 | ACUSTICOS | 1132 | EN PARED | 113251 | m2 | 105.16 | 0 | 259.61 | 364.77 | PRIMANITE TELA O CUERO ARTIF 50MM ESP
11 | Seccion 11 - Aislamientos | 113 | ACUSTICOS | 1132 | EN PARED | 113252 | m2 | 104.43 | 0 | 200.77 | 305.2 | EN PARED: CON ESTRUCTURA MADERA, MADERA PRIMANITE, LANA VIDRIO MM ESP, CUERO ARTIFICIAL O TELA
11 | Seccion 11 - Aislamientos | 113 | ACUSTICOS | 1132 | EN PARED | 113261 | m2 | 64.7 | 0 | 346.65 | 411.35 | EN PARED: CON ELEMENTOS ACERO, MADERA PRIMANITE, LANA Y TELA
11 | Seccion 11 - Aislamientos | 113 | ACUSTICOS | 1132 | EN PARED | 113271 | m2 | 36.17 | 0 | 300 | 336.17 | EN PARED: CON LANA VIDRIO Y MALLA PLASTICA O METALICA MM ESPESOR
11 | Seccion 11 - Aislamientos | 113 | ACUSTICOS | 1139 | DE LOSA ACRILICO | 113931 | m2 | 118.48 | 0 | 736.63 | 855.11 | PARED BARRAS ACERO PRIMANITE LANA VIDRIO Y TELA
11 | Seccion 11 - Aislamientos | 113 | ACUSTICOS | 1139 | DE LOSA ACRILICO | 113932 | m2 | 88.58 | 0 | 949.63 | 1038.21 | CIELO RASO ABSORB PLANO LOSAS ACOLCHONADA HASTA 12M ALT
11 | Seccion 11 - Aislamientos | 113 | ACUSTICOS | 1139 | DE LOSA ACRILICO | 113941 | m2 | 105.76 | 0 | 947.38 | 1053.14 | ABSORBENTE QUEBRADO C/LOSAS ACOLCHADAS HASTA M ALT
11 | Seccion 11 - Aislamientos | 114 | IMPERMEABILIZANTES ASFALTICOS | 1141 | TIPO BUILT-UP SOBRE CUBIERTAS PLANAS | 114111 | m2 | 5.37 | 9.38 | 110.64 | 125.39 | TERMINACION CAPAS FIELTRO Y GRAVILLA
11 | Seccion 11 - Aislamientos | 114 | IMPERMEABILIZANTES ASFALTICOS | 1141 | TIPO BUILT-UP SOBRE CUBIERTAS PLANAS | 114112 | m2 | 6.68 | 12.15 | 163.68 | 182.51 | TERMINACION CAPAS FIELTRO Y GRAVILLA
11 | Seccion 11 - Aislamientos | 114 | IMPERMEABILIZANTES ASFALTICOS | 1141 | TIPO BUILT-UP SOBRE CUBIERTAS PLANAS | 114113 | m2 | 4.18 | 7.22 | 98.85 | 110.25 | TERMINACION CAPAS FIELTRO Y ARENA
11 | Seccion 11 - Aislamientos | 114 | IMPERMEABILIZANTES ASFALTICOS | 1141 | TIPO BUILT-UP SOBRE CUBIERTAS PLANAS | 114114 | m2 | 5.49 | 9.98 | 141.08 | 156.55 | TERMINACION CAPAS FIELTRO Y ARENA
11 | Seccion 11 - Aislamientos | 114 | IMPERMEABILIZANTES ASFALTICOS | 1141 | TIPO BUILT-UP SOBRE CUBIERTAS PLANAS | 114115 | m2 | 5.42 | 9.72 | 111.41 | 126.55 | TERMINACION CAPAS FIELTRO Y ALUMINIO
11 | Seccion 11 - Aislamientos | 114 | IMPERMEABILIZANTES ASFALTICOS | 1141 | TIPO BUILT-UP SOBRE CUBIERTAS PLANAS | 114116 | m2 | 6.73 | 12.48 | 164.45 | 183.66 | TERMINACION CAPAS FIELTRO Y ALUMINIO
11 | Seccion 11 - Aislamientos | 114 | IMPERMEABILIZANTES ASFALTICOS | 1141 | TIPO BUILT-UP SOBRE CUBIERTAS PLANAS | 114121 | m2 | 1.14 | 0 | 46.45 | 47.59 | TERMINACION UNA CAPA FIELTRO
11 | Seccion 11 - Aislamientos | 114 | IMPERMEABILIZANTES ASFALTICOS | 1142 | TIPO BUILT-UP SOBRE CUBIERTA QUEBRADA | 114211 | m2 | 5.83 | 9.98 | 98.85 | 114.66 | TERMINACION CAPAS FIELTRO Y ARENA
11 | Seccion 11 - Aislamientos | 114 | IMPERMEABILIZANTES ASFALTICOS | 1142 | TIPO BUILT-UP SOBRE CUBIERTA QUEBRADA | 114212 | m2 | 7.98 | 14.14 | 141.08 | 163.2 | TERMINACION CAPAS FIELTRO Y ARENA
11 | Seccion 11 - Aislamientos | 114 | IMPERMEABILIZANTES ASFALTICOS | 1142 | TIPO BUILT-UP SOBRE CUBIERTA QUEBRADA | 114213 | m2 | 8.64 | 15.64 | 111.41 | 135.69 | TERMIANAION CAPAS FIELTRO Y ALUMINIO
11 | Seccion 11 - Aislamientos | 114 | IMPERMEABILIZANTES ASFALTICOS | 1142 | TIPO BUILT-UP SOBRE CUBIERTA QUEBRADA | 114214 | m2 | 10.79 | 19.8 | 164.45 | 195.04 | TERMINACION CAPAS FIELTRO Y ALUMINIO
11 | Seccion 11 - Aislamientos | 114 | IMPERMEABILIZANTES ASFALTICOS | 1143 | TIPO BUILT-UP SOBRE CUBIERTA CURVA | 114311 | m2 | 5.39 | 9.32 | 98.85 | 113.56 | TERMINACION CAPAS FIELTRO Y ARENA
11 | Seccion 11 - Aislamientos | 114 | IMPERMEABILIZANTES ASFALTICOS | 1143 | TIPO BUILT-UP SOBRE CUBIERTA CURVA | 114312 | m2 | 7.33 | 13.14 | 151.89 | 172.36 | TERMINACION CAPAS FIELTRO Y ARENA
11 | Seccion 11 - Aislamientos | 114 | IMPERMEABILIZANTES ASFALTICOS | 1143 | TIPO BUILT-UP SOBRE CUBIERTA CURVA | 114313 | m2 | 8.35 | 14.98 | 111.41 | 134.74 | TERMINACION CAPAS FIELTRO Y ALUMINIO
11 | Seccion 11 - Aislamientos | 114 | IMPERMEABILIZANTES ASFALTICOS | 1143 | TIPO BUILT-UP SOBRE CUBIERTA CURVA | 114314 | m2 | 10.29 | 18.8 | 164.45 | 193.54 | TERMINACION CAPAS FIELTRO Y ALUMINIO
11 | Seccion 11 - Aislamientos | 114 | IMPERMEABILIZANTES ASFALTICOS | 1144 | TIPO BUILT-UP SOBRE CUBIERTA INCLINADA (NAVES) | 114411 | m2 | 16.07 | 31.11 | 111.41 | 158.59 | TERMINACION CAPAS FIELTRO Y ALUMINIO
11 | Seccion 11 - Aislamientos | 114 | IMPERMEABILIZANTES ASFALTICOS | 1144 | TIPO BUILT-UP SOBRE CUBIERTA INCLINADA (NAVES) | 114412 | m2 | 20.38 | 39.43 | 164.45 | 224.26 | TERMINACION CAPAS FIELTRO Y ALUMINIO
11 | Seccion 11 - Aislamientos | 114 | IMPERMEABILIZANTES ASFALTICOS | 1144 | TIPO BUILT-UP SOBRE CUBIERTA INCLINADA (NAVES) | 114413 | m2 | 13.61 | 26.29 | 111.41 | 151.31 | TERMINACION CAPAS FIELTRO Y ALUMINIO (LOSA MONITOR)
11 | Seccion 11 - Aislamientos | 114 | IMPERMEABILIZANTES ASFALTICOS | 1144 | TIPO BUILT-UP SOBRE CUBIERTA INCLINADA (NAVES) | 114414 | m2 | 16.68 | 32.28 | 164.45 | 213.41 | TERMINACION CAPAS FIELTRO Y ALUMINIO (LOSA MONITOR)
11 | Seccion 11 - Aislamientos | 114 | IMPERMEABILIZANTES ASFALTICOS | 1145 | TIPO BUILT-UP EN PAREDES | 114511 | m2 | 9.79 | 16.47 | 98.83 | 125.09 | TERMINACION CAPAS FIELTRO Y ARENA HASTA 2M ALTURA
11 | Seccion 11 - Aislamientos | 114 | IMPERMEABILIZANTES ASFALTICOS | 1145 | TIPO BUILT-UP EN PAREDES | 114512 | m2 | 13.46 | 23.79 | 151.89 | 189.14 | TERMINACION CAPAS FIELTRO Y ARENA HASTA 2M ALTURA
11 | Seccion 11 - Aislamientos | 114 | IMPERMEABILIZANTES ASFALTICOS | 1145 | TIPO BUILT-UP EN PAREDES | 114513 | m2 | 15.31 | 27.12 | 111.41 | 153.84 | TERMINACION CAPAS FIELTRO Y ALUMINIO HASTA 2M ALTURA
11 | Seccion 11 - Aislamientos | 114 | IMPERMEABILIZANTES ASFALTICOS | 1145 | TIPO BUILT-UP EN PAREDES | 114514 | m2 | 18.98 | 34.44 | 164.45 | 217.87 | TERMINACION CAPAS FIELTRO Y ALUMINIO HASTA 2M ALTURA
11 | Seccion 11 - Aislamientos | 114 | IMPERMEABILIZANTES ASFALTICOS | 1145 | TIPO BUILT-UP EN PAREDES | 114521 | m2 | 11.76 | 25.79 | 98.85 | 136.4 | TERMINACION CAPAS FIELTRO Y ARENA MAS 2M ALTURA
11 | Seccion 11 - Aislamientos | 114 | IMPERMEABILIZANTES ASFALTICOS | 1145 | TIPO BUILT-UP EN PAREDES | 114522 | m2 | 16.43 | 37.94 | 151.89 | 206.26 | TERMINACION CAPAS FIELTRO Y ARENA MAS 2M ALTURA
11 | Seccion 11 - Aislamientos | 114 | IMPERMEABILIZANTES ASFALTICOS | 1145 | TIPO BUILT-UP EN PAREDES | 114523 | m2 | 17.28 | 36.44 | 111.41 | 165.13 | TERMINACION CAPAS FIELTRO Y ALUMINIO MAS 2M ALTURA
11 | Seccion 11 - Aislamientos | 114 | IMPERMEABILIZANTES ASFALTICOS | 1145 | TIPO BUILT-UP EN PAREDES | 114524 | m2 | 21.95 | 48.59 | 164.45 | 234.99 | TERMINACION CAPAS FIELTRO Y ALUMINIO MAS 2M ALTURA
11 | Seccion 11 - Aislamientos | 114 | IMPERMEABILIZANTES ASFALTICOS | 1145 | TIPO BUILT-UP EN PAREDES | 114531 | m2 | 17.22 | 0 | 46.45 | 63.67 | TERMINACION UNA CAPA FIELTRO
11 | Seccion 11 - Aislamientos | 114 | IMPERMEABILIZANTES ASFALTICOS | 1146 | TIPO BUILT-UP EN CANALES DE TECHO | 114611 | m | 7.01 | 12.98 | 55.71 | 75.7 | TERMINACION CAPAS FIELTRO Y ALUMINIO
11 | Seccion 11 - Aislamientos | 114 | IMPERMEABILIZANTES ASFALTICOS | 1147 | REMATE DE CUBIERTA | 114711 | m | 2.08 | 0 | 11.66 | 13.74 | A CM CON CAPA FIELTRO ORG. Y ASFALTITE
11 | Seccion 11 - Aislamientos | 114 | IMPERMEABILIZANTES ASFALTICOS | 1147 | REMATE DE CUBIERTA | 114712 | m | 4.17 | 0 | 14.19 | 18.36 | A CM CON CAPA FIELTRO ORG. Y ALUMINIO
11 | Seccion 11 - Aislamientos | 114 | IMPERMEABILIZANTES ASFALTICOS | 1147 | REMATE DE CUBIERTA | 114721 | m | 3.54 | 0 | 32.6 | 36.14 | A CM CON CAPA FIELTRO ORG. Y ASFALTITE
11 | Seccion 11 - Aislamientos | 114 | IMPERMEABILIZANTES ASFALTICOS | 1147 | REMATE DE CUBIERTA | 114722 | m | 6.82 | 0 | 37.66 | 44.48 | A CM CON CAPA FIELTRO ORG. Y ALUMINIO
11 | Seccion 11 - Aislamientos | 114 | IMPERMEABILIZANTES ASFALTICOS | 1147 | REMATE DE CUBIERTA | 114731 | m | 5.26 | 0 | 49.46 | 54.72 | A CM CON CAPA FIELTRO ORG. Y ASFALTITE
11 | Seccion 11 - Aislamientos | 114 | IMPERMEABILIZANTES ASFALTICOS | 1147 | REMATE DE CUBIERTA | 114732 | m | 9.56 | 0 | 57.04 | 66.6 | A CM CON CAPA FIELTRO ORG. Y ALUMINIO
11 | Seccion 11 - Aislamientos | 114 | IMPERMEABILIZANTES ASFALTICOS | 1147 | REMATE DE CUBIERTA | 114741 | m | 6.79 | 0 | 65.21 | 72 | A CM CON CAPA FIELTRO ORG. Y ASFALTITE
11 | Seccion 11 - Aislamientos | 114 | IMPERMEABILIZANTES ASFALTICOS | 1147 | REMATE DE CUBIERTA | 114742 | m | 12.3 | 0 | 75.33 | 87.63 | A CM CON CAPA FIELTRO ORG. Y ALUMINIO
11 | Seccion 11 - Aislamientos | 114 | IMPERMEABILIZANTES ASFALTICOS | 1147 | REMATE DE CUBIERTA | 114751 | m | 7.85 | 0 | 81.5 | 89.35 | A CM CON CAPA FIELTRO ORG. Y ASFALTITE
11 | Seccion 11 - Aislamientos | 114 | IMPERMEABILIZANTES ASFALTICOS | 1147 | REMATE DE CUBIERTA | 114752 | m | 14.11 | 0 | 142.92 | 157.03 | A CM CON CAPA FIELTRO ORG. Y ALUMINIO
11 | Seccion 11 - Aislamientos | 114 | IMPERMEABILIZANTES ASFALTICOS | 1148 | SOBRE ESTRUCTURAS DE HORMIGON Y SIMILARES | 114811 | m2 | 3.38 | 0 | 6.08 | 9.46 | HOJA NO.: CON APAREJO ASFALTICO SOBRE HORMIGON O SIMILAR MANO
11 | Seccion 11 - Aislamientos | 114 | IMPERMEABILIZANTES ASFALTICOS | 1148 | SOBRE ESTRUCTURAS DE HORMIGON Y SIMILARES | 114814 | m2 | 31.42 | 0 | 35.4 | 66.82 | HOJA NO.: CON MASTIMPER 0.0083 TM POR M2 Y ARENA
11 | Seccion 11 - Aislamientos | 114 | IMPERMEABILIZANTES ASFALTICOS | 1148 | SOBRE ESTRUCTURAS DE HORMIGON Y SIMILARES | 114815 | m2 | 33.64 | 0 | 23.07 | 56.71 | HOJA NO.: CON MASTIMPER 0.0083 TM/M2 Y GRANITO 5-13 MM EN NAVES
11 | Seccion 11 - Aislamientos | 114 | IMPERMEABILIZANTES ASFALTICOS | 1148 | SOBRE ESTRUCTURAS DE HORMIGON Y SIMILARES | 114816 | m2 | 32.58 | 0 | 23.07 | 55.65 | HOJA NO.: CON MASTIMPER 0.0083 TM/M2 Y GRANITO 5-10
11 | Seccion 11 - Aislamientos | 114 | IMPERMEABILIZANTES ASFALTICOS | 1148 | SOBRE ESTRUCTURAS DE HORMIGON Y SIMILARES | 114817 | m2 | 17.22 | 0 | 19.38 | 36.6 | HOJA NO.: CON LAMINA POLIETILENO.
11 | Seccion 11 - Aislamientos | 114 | IMPERMEABILIZANTES ASFALTICOS | 1148 | SOBRE ESTRUCTURAS DE HORMIGON Y SIMILARES | 114833 | m2 | 3.2 | 0 | 28.89 | 32.09 | TIPO VARADERO CAPA FIELTRO # Y PAPEL ALUMINIO
11 | Seccion 11 - Aislamientos | 114 | IMPERMEABILIZANTES ASFALTICOS | 1148 | SOBRE ESTRUCTURAS DE HORMIGON Y SIMILARES | 114834 | m2 | 4.55 | 0 | 30.68 | 35.23 | TIPO VARADERO CAPAS ASFALTO Y ARENA
11 | Seccion 11 - Aislamientos | 114 | IMPERMEABILIZANTES ASFALTICOS | 1148 | SOBRE ESTRUCTURAS DE HORMIGON Y SIMILARES | 114841 | m2 | 9.51 | 0 | 32.68 | 42.19 | APLIC MORTERO ASFALTICO 0.02M ESP MARMOASFALT (ASFALTO VARADERO-POLVO MARMOL) EN TECHO ABOVEDADO UNA CAPA
11 | Seccion 11 - Aislamientos | 114 | IMPERMEABILIZANTES ASFALTICOS | 1148 | SOBRE ESTRUCTURAS DE HORMIGON Y SIMILARES | 114851 | m2 | 17.33 | 0 | 258.16 | 275.49 | PROTECCION HIDROFUGA PARA PUENTES Y ALCANTARILLAS
11 | Seccion 11 - Aislamientos | 114 | IMPERMEABILIZANTES ASFALTICOS | 1149 | COLOCACION IMPERMEABILIZANTE ASFALTICO SIMILAR BUILT-UP | 114911 | m2 | 15.56 | 33.11 | 87.73 | 136.4 | CAPAS FIELTRO Y ARENA
11 | Seccion 11 - Aislamientos | 114 | IMPERMEABILIZANTES ASFALTICOS | 1149 | COLOCACION IMPERMEABILIZANTE ASFALTICO SIMILAR BUILT-UP | 114921 | m2 | 21.24 | 44.09 | 129.18 | 194.51 | CAPAS FIELTRO Y ARENA
11 | Seccion 11 - Aislamientos | 114 | IMPERMEABILIZANTES ASFALTICOS | 1149 | COLOCACION IMPERMEABILIZANTE ASFALTICO SIMILAR BUILT-UP | 114931 | m2 | 67.83 | 0 | 13.69 | 81.52 | PROTECCION TUBO CAPAS ASFALTO Y UNA FIELTRO
11 | Seccion 11 - Aislamientos | 114 | IMPERMEABILIZANTES ASFALTICOS | 1149 | COLOCACION IMPERMEABILIZANTE ASFALTICO SIMILAR BUILT-UP | 114932 | m2 | 3.56 | 0 | 16.76 | 20.32 | COLOCACION IMPERCALI EN CUBIERTA CON IMPERMALLA
11 | Seccion 11 - Aislamientos | 114 | IMPERMEABILIZANTES ASFALTICOS | 1149 | COLOCACION IMPERMEABILIZANTE ASFALTICO SIMILAR BUILT-UP | 114933 | m | 1.56 | 0 | 0 | 1.56 | COLOCACION REMATE IMPERCALI EN CUBIERTA
11 | Seccion 11 - Aislamientos | 114 | IMPERMEABILIZANTES ASFALTICOS | 1149 | COLOCACION IMPERMEABILIZANTE ASFALTICO SIMILAR BUILT-UP | 114961 | m2 | 4.66 | 0 | 51.63 | 56.29 | UNA CAPA IMPERMEBILIZANTE IMPERCALI MEMBRANA REFUERZO IMPERMALLA.
11 | Seccion 11 - Aislamientos | 114 | IMPERMEABILIZANTES ASFALTICOS | 1149 | COLOCACION IMPERMEABILIZANTE ASFALTICO SIMILAR BUILT-UP | 114962 | m2 | 17.44 | 0 | 79.54 | 96.98 | COLOCACION IMPERMEABILIZANTE ASFALTICO SIMILAR BUILT-UP: CON DOS CAPAS IMPERMEABILIZANTE IMPERCALI Y UNA MEMBRANA REFUERZO
11 | Seccion 11 - Aislamientos | 114 | IMPERMEABILIZANTES ASFALTICOS | 1149 | COLOCACION IMPERMEABILIZANTE ASFALTICO SIMILAR BUILT-UP | 114963 | m2 | 32.29 | 0 | 80.48 | 112.77 | COLOCACION IMPERMEABILIZANTE ASFALTICO SIMILAR BUILT-UP: CON DOS CAPAS IMPERMEABILIZANTE IMPERCALI Y CON DOS MEMBRANAS REFUERZO IMPERMALLA
11 | Seccion 11 - Aislamientos | 114 | IMPERMEABILIZANTES ASFALTICOS | 1149 | COLOCACION IMPERMEABILIZANTE ASFALTICO SIMILAR BUILT-UP | 114970 | m2 | 2.17 | 0 | 0 | 2.17 | COLOCACION IMPERMEABILIZANTE THERMODEC (COMPRENDE APLICACION DEL IMPERPLUS, DEL MAYATEC Y COLOCACION RED)
11 | Seccion 11 - Aislamientos | 114 | IMPERMEABILIZANTES ASFALTICOS | 1149 | COLOCACION IMPERMEABILIZANTE ASFALTICO SIMILAR BUILT-UP | 114975 | m2 | 4.2 | 0 | 170.34 | 174.54 | COLOCACION IMPERMEABILIZANTE ASFALTICO SIMILAR BUILT-UP: EN CUBIERTAS S/OBSTACULOS C/LAMINAS LAMISFAL ALUMINIO
11 | Seccion 11 - Aislamientos | 114 | IMPERMEABILIZANTES ASFALTICOS | 1149 | COLOCACION IMPERMEABILIZANTE ASFALTICO SIMILAR BUILT-UP | 114976 | m2 | 5.43 | 0 | 170.34 | 175.77 | COLOCACION IMPERMEABILIZANTE ASFALTICO SIMILAR BUILT-UP: EN CUBIERTAS C/OBSTACULOS C/LAMINAS LAMISFAL ALUMINIO
11 | Seccion 11 - Aislamientos | 114 | IMPERMEABILIZANTES ASFALTICOS | 1149 | COLOCACION IMPERMEABILIZANTE ASFALTICO SIMILAR BUILT-UP | 114977 | m2 | 4.2 | 0 | 78.07 | 82.27 | COLOCACION IMPERMEABILIZANTE ASFALTICO SIMILAR BUILT-UP: EN CUBIERTAS S/OBSTACULOS C/LAMINAS LAMISFAL N
11 | Seccion 11 - Aislamientos | 114 | IMPERMEABILIZANTES ASFALTICOS | 1149 | COLOCACION IMPERMEABILIZANTE ASFALTICO SIMILAR BUILT-UP | 114978 | m2 | 5.43 | 0 | 78.07 | 83.5 | COLOCACION IMPERMEABILIZANTE ASFALTICO SIMILAR BUILT-UP: EN CUBIERTAS C/OBSTACULOS C/LAMINAS LAMISFAL N
11 | Seccion 11 - Aislamientos | 114 | IMPERMEABILIZANTES ASFALTICOS | 1149 | COLOCACION IMPERMEABILIZANTE ASFALTICO SIMILAR BUILT-UP | 114979 | m | 7.67 | 0 | 156.93 | 164.6 | REMATE ELEM VERT SOBRE CUBIERTA C/LAMISFAL ALUMINIO
11 | Seccion 11 - Aislamientos | 114 | IMPERMEABILIZANTES ASFALTICOS | 1149 | COLOCACION IMPERMEABILIZANTE ASFALTICO SIMILAR BUILT-UP | 114980 | m2 | 5.04 | 0 | 193.48 | 198.52 | MASTIQUE ENTRE MUROS LADRILLOS O BLOQUES M ESPESOR HASTA M ALTURA
11 | Seccion 11 - Aislamientos | 114 | IMPERMEABILIZANTES ASFALTICOS | 1149 | COLOCACION IMPERMEABILIZANTE ASFALTICO SIMILAR BUILT-UP | 114981 | u | 8.68 | 0 | 156.93 | 165.61 | REMATE TRAGANTE EN CUBIERTA CON LAMISFAL
11 | Seccion 11 - Aislamientos | 114 | IMPERMEABILIZANTES ASFALTICOS | 1149 | COLOCACION IMPERMEABILIZANTE ASFALTICO SIMILAR BUILT-UP | 114983 | m2 | 1.08 | 0 | 0 | 1.08 | APLICACION DEL PRIMARIO (UNA MANO) IMPERMEABLIZANTE TIPO THERMODEC
11 | Seccion 11 - Aislamientos | 114 | IMPERMEABILIZANTES ASFALTICOS | 1149 | COLOCACION IMPERMEABILIZANTE ASFALTICO SIMILAR BUILT-UP | 114984 | m2 | 1.63 | 0 | 0 | 1.63 | APLICACION MAYATEC, IMPERPLUS Y AGUA ( UNA MANO ) IMPERMEABILIZANTE TIPO THERMODEC
11 | Seccion 11 - Aislamientos | 114 | IMPERMEABILIZANTES ASFALTICOS | 1149 | COLOCACION IMPERMEABILIZANTE ASFALTICO SIMILAR BUILT-UP | 114985 | m2 | 1.9 | 0 | 0 | 1.9 | COLOC. LA MEMBRANA O RED REFUERZO MAS EL IMPERPLUS PURO ( APLICACION A MANOS CRUZADAS ) IMPERMEABILIZANTE TIPO THERMODEC
11 | Seccion 11 - Aislamientos | 115 | ANTIACIDOS | 1151 | LOSAS EN PISOS | 115101 | m2 | 30.33 | 7.07 | 77.46 | 114.86 | LOSAS EN PISOS: HASTA 15MM ESPESOR MORTERO HIDRAULICO
11 | Seccion 11 - Aislamientos | 115 | ANTIACIDOS | 1151 | LOSAS EN PISOS | 115102 | m2 | 40.46 | 11.77 | 122.85 | 175.08 | HOJA NO.: HASTA 15MM ESPESOR MORTERO SILICATO
11 | Seccion 11 - Aislamientos | 115 | ANTIACIDOS | 1151 | LOSAS EN PISOS | 115103 | m2 | 35.92 | 33.28 | 99.65 | 168.85 | HOJA NO.: HASTA 15MM ESPESOR MORTERO ASFALTICO
11 | Seccion 11 - Aislamientos | 115 | ANTIACIDOS | 1151 | LOSAS EN PISOS | 115111 | m2 | 34.12 | 7.07 | 83.09 | 124.28 | MAYOR Y HASTA 30MM ESPESOR MORTERO HIDRAULICO
11 | Seccion 11 - Aislamientos | 115 | ANTIACIDOS | 1151 | LOSAS EN PISOS | 115112 | m2 | 42.65 | 8.8 | 128.99 | 180.44 | MAYOR Y HASTA 30MM ESPESOR MORTERO SILICATO
11 | Seccion 11 - Aislamientos | 115 | ANTIACIDOS | 1151 | LOSAS EN PISOS | 115113 | m2 | 28.12 | 27.62 | 113.89 | 169.63 | MAYOR Y HASTA 30MM ESPESOR MORTERO ASFALTICO
11 | Seccion 11 - Aislamientos | 115 | ANTIACIDOS | 1151 | LOSAS EN PISOS | 115121 | m2 | 38.99 | 8.84 | 95.29 | 143.12 | MAS 30MM ESPESOR, MORTERO HIDRAULICO
11 | Seccion 11 - Aislamientos | 115 | ANTIACIDOS | 1151 | LOSAS EN PISOS | 115122 | m2 | 51.5 | 11.77 | 132.3 | 195.57 | MAS 30MM ESPESOR, MORTERO SILICATO
11 | Seccion 11 - Aislamientos | 115 | ANTIACIDOS | 1151 | LOSAS EN PISOS | 115123 | m2 | 25.87 | 22.13 | 128.13 | 176.13 | MAS 30MM ESPESOR MORTERO ASFALTICO
11 | Seccion 11 - Aislamientos | 115 | ANTIACIDOS | 1152 | LOSAS EN PAREDES | 115201 | m2 | 60.65 | 14.14 | 77.46 | 152.25 | LOSAS EN PAREDES: HASTA 15MM ESPESOR, MORTERO HIDRAULICO
11 | Seccion 11 - Aislamientos | 115 | ANTIACIDOS | 1152 | LOSAS EN PAREDES | 115202 | m2 | 107.76 | 20.18 | 122.85 | 250.79 | LOSAS EN PAREDES: HASTA 15MM ESPESOR, MORTERO SILICATO
11 | Seccion 11 - Aislamientos | 115 | ANTIACIDOS | 1152 | LOSAS EN PAREDES | 115203 | m2 | 46.19 | 41.6 | 99.65 | 187.44 | LOSAS EN PAREDES: HASTA 15MM ESPESOR, MORTERO ASFALTICO
11 | Seccion 11 - Aislamientos | 115 | ANTIACIDOS | 1152 | LOSAS EN PAREDES | 115211 | m2 | 54.59 | 11.77 | 83.65 | 150.01 | MAYOR Y HASTA 30MM ESP MORTERO HIDRAULICO
11 | Seccion 11 - Aislamientos | 115 | ANTIACIDOS | 1152 | LOSAS EN PAREDES | 115212 | m2 | 85.29 | 17.67 | 128.99 | 231.95 | MAYOR Y HASTA 30MM ESP MORTERO SILICATO
11 | Seccion 11 - Aislamientos | 115 | ANTIACIDOS | 1152 | LOSAS EN PAREDES | 115213 | m2 | 50.52 | 41.6 | 113.89 | 206.01 | MAYOR Y HASTA 30MM ESP MORTERO ASFALTICO
11 | Seccion 11 - Aislamientos | 115 | ANTIACIDOS | 1152 | LOSAS EN PAREDES | 115221 | m2 | 68.23 | 14.14 | 95.29 | 177.66 | MAS 30MM ESPESOR, MORTERO HIDRAULICO
11 | Seccion 11 - Aislamientos | 115 | ANTIACIDOS | 1152 | LOSAS EN PAREDES | 115222 | m2 | 85.29 | 17.67 | 132.3 | 235.26 | MAS 30MM ESPESOR, MORTERO SILICATO
11 | Seccion 11 - Aislamientos | 115 | ANTIACIDOS | 1152 | LOSAS EN PAREDES | 115223 | m2 | 57.73 | 47.42 | 128.13 | 233.28 | MAS 30MM ESPESOR, MORTERO ASFALTICO
11 | Seccion 11 - Aislamientos | 115 | ANTIACIDOS | 1153 | LOSAS EN CANALES | 115301 | m2 | 113.72 | 45.88 | 77.46 | 237.06 | LOSAS EN CANALES: HASTA 15MM ESPESOR, MORTERO HIDRAULICO
11 | Seccion 11 - Aislamientos | 115 | ANTIACIDOS | 1153 | LOSAS EN CANALES | 115302 | m2 | 136.46 | 68.89 | 122.85 | 328.2 | LOSAS EN CANALES: HASTA 15MM ESPESOR, MORTERO SILICATO
11 | Seccion 11 - Aislamientos | 115 | ANTIACIDOS | 1153 | LOSAS EN CANALES | 115303 | m2 | 215.52 | 266.52 | 99.65 | 581.69 | LOSAS EN CANALES: HASTA 15MM ESPESOR, MORTERO ASFALTICO
11 | Seccion 11 - Aislamientos | 115 | ANTIACIDOS | 1153 | LOSAS EN CANALES | 115311 | m2 | 90.97 | 45.88 | 83.65 | 220.5 | MAYOR Y HASTA 30MM ESPESOR, MORTERO HIDRAULICO
11 | Seccion 11 - Aislamientos | 115 | ANTIACIDOS | 1153 | LOSAS EN CANALES | 115312 | m2 | 86.1 | 68.89 | 128.99 | 283.98 | MAYOR Y HASTA 30MM ESPESOR, MORTERO SILICATO
11 | Seccion 11 - Aislamientos | 115 | ANTIACIDOS | 1153 | LOSAS EN CANALES | 115313 | m2 | 215.52 | 266.52 | 113.89 | 595.93 | MAYOR Y HASTA 30MM ESPESOR, MORTERO ASFALTICO
11 | Seccion 11 - Aislamientos | 115 | ANTIACIDOS | 1153 | LOSAS EN CANALES | 115321 | m2 | 136.46 | 55.11 | 95.29 | 286.86 | MAS 30MM ESPESOR, MORTERO HIDRAULICO
11 | Seccion 11 - Aislamientos | 115 | ANTIACIDOS | 1153 | LOSAS EN CANALES | 115322 | m2 | 170.58 | 68.89 | 132.3 | 371.77 | MAS 30MM ESPESOR MORTERO SILICATO
11 | Seccion 11 - Aislamientos | 115 | ANTIACIDOS | 1153 | LOSAS EN CANALES | 115323 | m2 | 269.4 | 266.52 | 128.13 | 664.05 | MAS 30MM ESPESOR MORTERO ASFALTICO
11 | Seccion 11 - Aislamientos | 115 | ANTIACIDOS | 1154 | EN PISOS PROTECCION QUIMICA | 115401 | m2 | 14.62 | 13.28 | 40.17 | 68.07 | EN PISOS PROTECCION QUIMICA: HASTA DOS CAPAS, POLIISOBUTILENO
11 | Seccion 11 - Aislamientos | 115 | ANTIACIDOS | 1154 | EN PISOS PROTECCION QUIMICA | 115402 | m2 | 8.56 | 7.82 | 81.23 | 97.61 | EN PISOS PROTECCION QUIMICA: HASTA DOS CAPAS, CARTON ASFALTICO
11 | Seccion 11 - Aislamientos | 115 | ANTIACIDOS | 1154 | EN PISOS PROTECCION QUIMICA | 115411 | m2 | 18.39 | 9.32 | 62.39 | 90.1 | TRES CAPAS, POLIISOBUTILENO
11 | Seccion 11 - Aislamientos | 115 | ANTIACIDOS | 1154 | EN PISOS PROTECCION QUIMICA | 115412 | m2 | 12.85 | 8.99 | 121.84 | 143.68 | TRES CAPAS, CARTON ASFALTICO
11 | Seccion 11 - Aislamientos | 115 | ANTIACIDOS | 1155 | EN PAREDES PROTECCION QUIMICA | 115501 | m2 | 26.51 | 23.29 | 41.6 | 91.4 | EN PAREDES PROTECCION QUIMICA: HASTA DOS CAPAS, POLIISOBUTILENO
11 | Seccion 11 - Aislamientos | 115 | ANTIACIDOS | 1155 | EN PAREDES PROTECCION QUIMICA | 115502 | m2 | 16.96 | 15.64 | 81.23 | 113.83 | EN PAREDES PROTECCION QUIMICA: HASTA DOS CAPAS, CARTON ASFALTICO
11 | Seccion 11 - Aislamientos | 115 | ANTIACIDOS | 1155 | EN PAREDES PROTECCION QUIMICA | 115511 | m2 | 36.88 | 4.66 | 62.39 | 103.93 | TRES CAPAS, POLIISOBUTILENO
11 | Seccion 11 - Aislamientos | 115 | ANTIACIDOS | 1155 | EN PAREDES PROTECCION QUIMICA | 115512 | m2 | 24.94 | 26.39 | 122.04 | 173.37 | TRES CAPAS, CARTON ASFALTICO
11 | Seccion 11 - Aislamientos | 115 | ANTIACIDOS | 1156 | EN CANALES PROTECCION QUIMICA | 115601 | m2 | 35.33 | 6.99 | 52.14 | 94.46 | EN CANALES PROTECCION QUIMICA: HASTA DOS CAPAS POLIISOBUTILENO
11 | Seccion 11 - Aislamientos | 115 | ANTIACIDOS | 1156 | EN CANALES PROTECCION QUIMICA | 115602 | m2 | 20.19 | 20.3 | 84.01 | 124.5 | EN CANALES PROTECCION QUIMICA: HASTA DOS CAPAS CARTON ASFALTICO
11 | Seccion 11 - Aislamientos | 115 | ANTIACIDOS | 1156 | EN CANALES PROTECCION QUIMICA | 115611 | m2 | 49.88 | 6.99 | 70.67 | 127.54 | TRES CAPAS POLIISOBUTILENO
11 | Seccion 11 - Aislamientos | 115 | ANTIACIDOS | 1156 | EN CANALES PROTECCION QUIMICA | 115612 | m2 | 30.28 | 26.96 | 124.02 | 181.26 | TRES CAPAS CARTON ASFALTICO
11 | Seccion 11 - Aislamientos | 115 | ANTIACIDOS | 1157 | HORMIGON ANTIACIDO | 115701 | m3 | 168.65 | 42.76 | 3053.99 | 3265.4 | HORMIGON ANTIACIDO: EN PISOS
11 | Seccion 11 - Aislamientos | 115 | ANTIACIDOS | 1157 | HORMIGON ANTIACIDO | 115702 | m3 | 289.88 | 66.82 | 3053.99 | 3410.69 | HORMIGON ANTIACIDO: EN BASES
11 | Seccion 11 - Aislamientos | 116 | TERMICOS PARA CONDUCTOS Y EQUIPOS | 1161 | DE LANA MINERAL | 116101 | m2 | 11.91 | 0 | 313.7 | 325.61 | GRANEL COND Y EQUIP, ESP<=100MM, PARED Y CUB, H < 6ML
11 | Seccion 11 - Aislamientos | 116 | TERMICOS PARA CONDUCTOS Y EQUIPOS | 1161 | DE LANA MINERAL | 116102 | m2 | 13.77 | 0 | 313.7 | 327.47 | GRANEL COND Y EQUIP, ESP<=100MM, PARED Y CUB, H -12ML
11 | Seccion 11 - Aislamientos | 116 | TERMICOS PARA CONDUCTOS Y EQUIPOS | 1161 | DE LANA MINERAL | 116103 | m2 | 15.49 | 0 | 313.7 | 329.19 | GRANEL COND Y EQUIP, ESP<=100MM, PARED Y CUB, H > 12ML
11 | Seccion 11 - Aislamientos | 116 | TERMICOS PARA CONDUCTOS Y EQUIPOS | 1161 | DE LANA MINERAL | 116104 | m2 | 13.24 | 0 | 685.15 | 698.39 | GRANEL COND Y EQUIP ESP 101-200MM PARED Y CUB H < 6ML
11 | Seccion 11 - Aislamientos | 116 | TERMICOS PARA CONDUCTOS Y EQUIPOS | 1161 | DE LANA MINERAL | 116105 | m2 | 14.82 | 0 | 685.15 | 699.97 | GRANEL COND Y EQUIP ESP 101-200MM PARED Y CUB H -12ML
11 | Seccion 11 - Aislamientos | 116 | TERMICOS PARA CONDUCTOS Y EQUIPOS | 1161 | DE LANA MINERAL | 116106 | m2 | 17.22 | 0 | 685.15 | 702.37 | GRANEL COND Y EQUIP ESP 101-200MM PARED Y CUB H > 12ML
11 | Seccion 11 - Aislamientos | 116 | TERMICOS PARA CONDUCTOS Y EQUIPOS | 1161 | DE LANA MINERAL | 116107 | m2 | 16.55 | 0 | 1097.87 | 1114.42 | GRANEL COND Y EQUIP ESP>200MM, PARED Y CUB, H < 6ML
11 | Seccion 11 - Aislamientos | 116 | TERMICOS PARA CONDUCTOS Y EQUIPOS | 1161 | DE LANA MINERAL | 116108 | m2 | 19.05 | 0 | 1097.87 | 1116.92 | GRANEL COND Y EQUIP ESP >200MM, PARED Y CUB, H -12ML
11 | Seccion 11 - Aislamientos | 116 | TERMICOS PARA CONDUCTOS Y EQUIPOS | 1161 | DE LANA MINERAL | 116109 | m2 | 21.59 | 0 | 1097.87 | 1119.46 | GRANEL COND Y EQUIP ESP >200MM, PARED Y CUB, H > 12ML
11 | Seccion 11 - Aislamientos | 116 | TERMICOS PARA CONDUCTOS Y EQUIPOS | 1161 | DE LANA MINERAL | 116110 | m2 | 14.56 | 0 | 313.7 | 328.26 | GRANEL COND Y EQUIP ESP <=100MM SOBRE CABEZA, H < 6ML
11 | Seccion 11 - Aislamientos | 116 | TERMICOS PARA CONDUCTOS Y EQUIPOS | 1161 | DE LANA MINERAL | 116111 | m2 | 16.81 | 0 | 313.7 | 330.51 | GRANEL COND Y EQUIP ESP <=100MM SOBRE CABEZA, H -12ML
11 | Seccion 11 - Aislamientos | 116 | TERMICOS PARA CONDUCTOS Y EQUIPOS | 1161 | DE LANA MINERAL | 116112 | m2 | 18.93 | 0 | 313.7 | 332.63 | GRANEL COND Y EQUIP ESP <=100MM SOBRE CABEZA, H > 12ML
11 | Seccion 11 - Aislamientos | 116 | TERMICOS PARA CONDUCTOS Y EQUIPOS | 1161 | DE LANA MINERAL | 116113 | m2 | 16.55 | 0 | 685.15 | 701.7 | GRANEL COND Y EQUIP ESP 101-200MM, SOBRE CAB, H < 6ML
11 | Seccion 11 - Aislamientos | 116 | TERMICOS PARA CONDUCTOS Y EQUIPOS | 1161 | DE LANA MINERAL | 116114 | m2 | 19.05 | 0 | 685.15 | 704.2 | GRANEL COND Y EQUIP ESP 101-200MM, SOBRE CAB, H -12ML
11 | Seccion 11 - Aislamientos | 116 | TERMICOS PARA CONDUCTOS Y EQUIPOS | 1161 | DE LANA MINERAL | 116115 | m2 | 21.59 | 0 | 685.15 | 706.74 | GRANEL COND Y EQUIP ESP 101-200MM, SOBRE CAB, H > 12ML
11 | Seccion 11 - Aislamientos | 116 | TERMICOS PARA CONDUCTOS Y EQUIPOS | 1161 | DE LANA MINERAL | 116116 | m2 | 18.54 | 0 | 1097.87 | 1116.41 | GRANEL COND Y EQUIP ESP >200MM, SOBRE CABEZA, H < 6ML
11 | Seccion 11 - Aislamientos | 116 | TERMICOS PARA CONDUCTOS Y EQUIPOS | 1161 | DE LANA MINERAL | 116117 | m2 | 21.31 | 0 | 1097.87 | 1119.18 | GRANEL COND Y EQUIP ESP > 200MM, SOBRE CABEZA, H -12ML
11 | Seccion 11 - Aislamientos | 116 | TERMICOS PARA CONDUCTOS Y EQUIPOS | 1161 | DE LANA MINERAL | 116118 | m2 | 24.09 | 0 | 1097.87 | 1121.96 | GRANEL COND Y EQUIP ESP > 200MM SOBRE CABEZA, H > 12ML
11 | Seccion 11 - Aislamientos | 116 | TERMICOS PARA CONDUCTOS Y EQUIPOS | 1161 | DE LANA MINERAL | 116120 | m2 | 14.56 | 0 | 313.7 | 328.26 | GRANEL EN TANQUES, ESP<= 100MM POS-HORIZONTAL, H < 6ML
11 | Seccion 11 - Aislamientos | 116 | TERMICOS PARA CONDUCTOS Y EQUIPOS | 1161 | DE LANA MINERAL | 116121 | m2 | 16.81 | 0 | 313.7 | 330.51 | GRANEL EN TANQUES, ESP <=100MM POS-HORIZONTAL, H 6-12ML
11 | Seccion 11 - Aislamientos | 116 | TERMICOS PARA CONDUCTOS Y EQUIPOS | 1161 | DE LANA MINERAL | 116122 | m2 | 18.93 | 0 | 313.7 | 332.63 | GRANEL EN TANQUES, ESP <=100MM POS HORIZONTAL, H > 12ML
11 | Seccion 11 - Aislamientos | 116 | TERMICOS PARA CONDUCTOS Y EQUIPOS | 1161 | DE LANA MINERAL | 116123 | m2 | 16.55 | 0 | 685.15 | 701.7 | GRANEL EN TANQUES, ESP 101-200MM, POS-HORIZ, H < 6ML
11 | Seccion 11 - Aislamientos | 116 | TERMICOS PARA CONDUCTOS Y EQUIPOS | 1161 | DE LANA MINERAL | 116124 | m2 | 19.05 | 0 | 685.15 | 704.2 | GRANEL EN TANQUES, ESP 101-200MM, POS-HORIZ, H -12ML
11 | Seccion 11 - Aislamientos | 116 | TERMICOS PARA CONDUCTOS Y EQUIPOS | 1161 | DE LANA MINERAL | 116125 | m2 | 21.59 | 0 | 685.15 | 706.74 | GRANEL EN TANQUES, ESP 101-200MM, POS-HORIZ, H > 12ML
11 | Seccion 11 - Aislamientos | 116 | TERMICOS PARA CONDUCTOS Y EQUIPOS | 1161 | DE LANA MINERAL | 116126 | m2 | 18.54 | 0 | 1097.87 | 1116.41 | GRANEL EN TANQUES, ESP > 200MM, POS HORIZONTAL H < 6ML
11 | Seccion 11 - Aislamientos | 116 | TERMICOS PARA CONDUCTOS Y EQUIPOS | 1161 | DE LANA MINERAL | 116127 | m2 | 21.31 | 0 | 1097.87 | 1119.18 | GRANEL EN TANQUES, ESP > 200MM, POS HORIZONTAL H 6-12ML
11 | Seccion 11 - Aislamientos | 116 | TERMICOS PARA CONDUCTOS Y EQUIPOS | 1161 | DE LANA MINERAL | 116128 | m2 | 24.09 | 0 | 1097.87 | 1121.96 | GRANEL EN TANQUES, ESP > 200MM, POS HORIZONTAL H > 12ML
11 | Seccion 11 - Aislamientos | 116 | TERMICOS PARA CONDUCTOS Y EQUIPOS | 1161 | DE LANA MINERAL | 116129 | m2 | 11.91 | 0 | 313.7 | 325.61 | GRANEL EN TANQUES, ESP <=100MM, POS VERTICAL, H < 6ML
11 | Seccion 11 - Aislamientos | 116 | TERMICOS PARA CONDUCTOS Y EQUIPOS | 1161 | DE LANA MINERAL | 116130 | m2 | 13.77 | 0 | 313.7 | 327.47 | GRANEL EN TANQUES, ESP <=100MM, POS VERTICAL, H -12ML
11 | Seccion 11 - Aislamientos | 116 | TERMICOS PARA CONDUCTOS Y EQUIPOS | 1161 | DE LANA MINERAL | 116131 | m2 | 15.49 | 0 | 313.7 | 329.19 | GRANEL EN TANQUES, ESP <=100MM, POS VERTICAL, H > 12ML
11 | Seccion 11 - Aislamientos | 116 | TERMICOS PARA CONDUCTOS Y EQUIPOS | 1161 | DE LANA MINERAL | 116132 | m2 | 14.56 | 0 | 685.15 | 699.71 | GRANEL EN TANQUES, ESP 101-200MM POS VERTICAL, H < 6ML
11 | Seccion 11 - Aislamientos | 116 | TERMICOS PARA CONDUCTOS Y EQUIPOS | 1161 | DE LANA MINERAL | 116133 | m2 | 16.81 | 0 | 685.15 | 701.96 | GRANEL EN TANQUES, ESP 101-200MM POS VERTICAL, H -12ML
11 | Seccion 11 - Aislamientos | 116 | TERMICOS PARA CONDUCTOS Y EQUIPOS | 1161 | DE LANA MINERAL | 116134 | m2 | 18.93 | 0 | 685.15 | 704.08 | GRANEL EN TANQUES, ESP 101-200MM POS VERTICAL, H > 12ML
11 | Seccion 11 - Aislamientos | 116 | TERMICOS PARA CONDUCTOS Y EQUIPOS | 1161 | DE LANA MINERAL | 116135 | m2 | 16.55 | 0 | 1097.87 | 1114.42 | GRANEL EN TANQUES, ESP > 200MM, POS VERTICAL, H < 6ML
11 | Seccion 11 - Aislamientos | 116 | TERMICOS PARA CONDUCTOS Y EQUIPOS | 1161 | DE LANA MINERAL | 116136 | m2 | 19.05 | 0 | 1097.87 | 1116.92 | GRANEL EN TANQUES, ESP > 200MM, POS VERTICAL, H -12ML
11 | Seccion 11 - Aislamientos | 116 | TERMICOS PARA CONDUCTOS Y EQUIPOS | 1161 | DE LANA MINERAL | 116137 | m2 | 21.59 | 0 | 1097.87 | 1119.46 | GRANEL EN TANQUES, ESP > 200MM, POS VERTICAL, H > 12ML
11 | Seccion 11 - Aislamientos | 116 | TERMICOS PARA CONDUCTOS Y EQUIPOS | 1161 | DE LANA MINERAL | 116140 | m2 | 5.29 | 0 | 607.23 | 612.52 | COLCHON EN TANQUES, ESP <=100MM POS-VERTICAL, H < 6ML
11 | Seccion 11 - Aislamientos | 116 | TERMICOS PARA CONDUCTOS Y EQUIPOS | 1161 | DE LANA MINERAL | 116141 | m2 | 6.09 | 0 | 607.23 | 613.32 | COLCHON EN TANQUES ESP <=100MM POS-VERTICAL, H -12ML
11 | Seccion 11 - Aislamientos | 116 | TERMICOS PARA CONDUCTOS Y EQUIPOS | 1161 | DE LANA MINERAL | 116142 | m2 | 6.89 | 0 | 607.23 | 614.12 | COLCHON EN TANQUES ESP <=100MM POS-VERTICAL, H > 12ML
11 | Seccion 11 - Aislamientos | 116 | TERMICOS PARA CONDUCTOS Y EQUIPOS | 1161 | DE LANA MINERAL | 116143 | m2 | 7.95 | 0 | 1159.3 | 1167.25 | COLCHON EN TANQUES ESP 101-200MM POS-VERTICAL, H < 6ML
11 | Seccion 11 - Aislamientos | 116 | TERMICOS PARA CONDUCTOS Y EQUIPOS | 1161 | DE LANA MINERAL | 116144 | m2 | 9.13 | 0 | 1159.3 | 1168.43 | COLCHON EN TANQUES ESP 101-200MM POS-VERTICAL H 6-12ML
11 | Seccion 11 - Aislamientos | 116 | TERMICOS PARA CONDUCTOS Y EQUIPOS | 1161 | DE LANA MINERAL | 116145 | m2 | 10.33 | 0 | 1159.3 | 1169.63 | COLCHON EN TANQUES ESP 101-200MM POS-VERTICAL H > 12ML
11 | Seccion 11 - Aislamientos | 116 | TERMICOS PARA CONDUCTOS Y EQUIPOS | 1161 | DE LANA MINERAL | 116146 | m2 | 9.94 | 0 | 303.55 | 313.49 | COLCHON EN TANQUES ESP > 200MM, POS-VERTICAL, H < 6ML
11 | Seccion 11 - Aislamientos | 116 | TERMICOS PARA CONDUCTOS Y EQUIPOS | 1161 | DE LANA MINERAL | 116147 | m2 | 11.39 | 0 | 303.55 | 314.94 | COLCHON EN TANQUES ESP > 200MM, POS-VERTICAL, H -12ML
11 | Seccion 11 - Aislamientos | 116 | TERMICOS PARA CONDUCTOS Y EQUIPOS | 1161 | DE LANA MINERAL | 116148 | m2 | 12.97 | 0 | 303.55 | 316.52 | COLCHON EN TANQUES ESP > 200MM, POS-VERTICAL, H > 12ML
11 | Seccion 11 - Aislamientos | 116 | TERMICOS PARA CONDUCTOS Y EQUIPOS | 1161 | DE LANA MINERAL | 116149 | m2 | 7.95 | 0 | 607.23 | 615.18 | COLCHON EN TANQUES ESP <=100MM, POS-HORIZONT, H < 6ML
11 | Seccion 11 - Aislamientos | 116 | TERMICOS PARA CONDUCTOS Y EQUIPOS | 1161 | DE LANA MINERAL | 116150 | m2 | 9.13 | 0 | 607.23 | 616.36 | COLCHON EN TANQUES ESP <=100MM, POS-HORIZONT, H 6-12ML
11 | Seccion 11 - Aislamientos | 116 | TERMICOS PARA CONDUCTOS Y EQUIPOS | 1161 | DE LANA MINERAL | 116151 | m2 | 10.33 | 0 | 607.23 | 617.56 | COLCHON EN TANQUES ESP <=100MM, POS-HORIZONT, H > 12ML
11 | Seccion 11 - Aislamientos | 116 | TERMICOS PARA CONDUCTOS Y EQUIPOS | 1161 | DE LANA MINERAL | 116152 | m2 | 9.94 | 0 | 1159.3 | 1169.24 | COLCHON EN TANQUES ESP 101-200MM POS-HORIZ, H < 6ML
11 | Seccion 11 - Aislamientos | 116 | TERMICOS PARA CONDUCTOS Y EQUIPOS | 1161 | DE LANA MINERAL | 116153 | m2 | 11.39 | 0 | 1159.3 | 1170.69 | COLCHON EN TANQUES ESP 101-200 MM POS-HORIZ, H -12ML
11 | Seccion 11 - Aislamientos | 116 | TERMICOS PARA CONDUCTOS Y EQUIPOS | 1161 | DE LANA MINERAL | 116154 | m2 | 12.97 | 0 | 1159.3 | 1172.27 | COLCHON EN TANQUES ESP 101-200MM POS-HORIZ, H > 12ML
11 | Seccion 11 - Aislamientos | 116 | TERMICOS PARA CONDUCTOS Y EQUIPOS | 1161 | DE LANA MINERAL | 116155 | m2 | 11.91 | 0 | 303.55 | 315.46 | COLCHON EN TANQUES ESP > 200MM, POS-HORIZONT H < 6ML
11 | Seccion 11 - Aislamientos | 116 | TERMICOS PARA CONDUCTOS Y EQUIPOS | 1161 | DE LANA MINERAL | 116156 | m2 | 13.77 | 0 | 303.55 | 317.32 | COLCHON EN TANQUES ESP > 200MM, POS-HORIZONT, H 6-12ML
11 | Seccion 11 - Aislamientos | 116 | TERMICOS PARA CONDUCTOS Y EQUIPOS | 1161 | DE LANA MINERAL | 116157 | m2 | 15.49 | 0 | 303.55 | 319.04 | COLCHON EN TANQUES ESP > 200MM, POS-HORIZONT, H > 12ML
11 | Seccion 11 - Aislamientos | 116 | TERMICOS PARA CONDUCTOS Y EQUIPOS | 1161 | DE LANA MINERAL | 116160 | m2 | 6.6 | 0 | 607.23 | 613.83 | COLCHON COND Y EQUIP, ESP <=100MM, EN PARED, H < 6ML
11 | Seccion 11 - Aislamientos | 116 | TERMICOS PARA CONDUCTOS Y EQUIPOS | 1161 | DE LANA MINERAL | 116161 | m2 | 7.68 | 0 | 607.23 | 614.91 | COLCHON COND Y EQUIP, ESP <=100MM, EN PARED, H -12ML
11 | Seccion 11 - Aislamientos | 116 | TERMICOS PARA CONDUCTOS Y EQUIPOS | 1161 | DE LANA MINERAL | 116162 | m2 | 8.59 | 0 | 607.23 | 615.82 | COLCHON COND Y EQUIP, ESP <=100MM, EN PARED, H > 12ML
11 | Seccion 11 - Aislamientos | 116 | TERMICOS PARA CONDUCTOS Y EQUIPOS | 1161 | DE LANA MINERAL | 116163 | m2 | 7.28 | 0 | 1159.3 | 1166.58 | COLCHON COND Y EQUIP, ESP 101-200MM EN PARED, H < 6ML
11 | Seccion 11 - Aislamientos | 116 | TERMICOS PARA CONDUCTOS Y EQUIPOS | 1161 | DE LANA MINERAL | 116164 | m2 | 8.34 | 0 | 1159.3 | 1167.64 | COLCHON COND Y EQUIP, ESP 101-200MM EN PARED, H -12ML
11 | Seccion 11 - Aislamientos | 116 | TERMICOS PARA CONDUCTOS Y EQUIPOS | 1161 | DE LANA MINERAL | 116165 | m2 | 9.53 | 0 | 1159.3 | 1168.83 | COLCHON COND Y EQUIP, ESP 101-200MM EN PARED, H > 12ML
11 | Seccion 11 - Aislamientos | 116 | TERMICOS PARA CONDUCTOS Y EQUIPOS | 1161 | DE LANA MINERAL | 116166 | m2 | 8.59 | 0 | 303.55 | 312.14 | COLCHON COND Y EQUIP, ESP > 200MM, EN PARED, H < 6ML
11 | Seccion 11 - Aislamientos | 116 | TERMICOS PARA CONDUCTOS Y EQUIPOS | 1161 | DE LANA MINERAL | 116167 | m2 | 9.94 | 0 | 303.55 | 313.49 | COLCHON COND Y EQUIP, ESP > 200MM, EN PARED, H -12ML
11 | Seccion 11 - Aislamientos | 116 | TERMICOS PARA CONDUCTOS Y EQUIPOS | 1161 | DE LANA MINERAL | 116168 | m2 | 11.25 | 0 | 303.55 | 314.8 | COLCHON COND Y EQUIP, ESP > 200MM, EN PARED, H > 12ML
11 | Seccion 11 - Aislamientos | 116 | TERMICOS PARA CONDUCTOS Y EQUIPOS | 1161 | DE LANA MINERAL | 116169 | m2 | 9.94 | 0 | 607.23 | 617.17 | COLCHON COND Y EQUIP, ESP <=100MM EN CUBIERTA, H < 6ML
11 | Seccion 11 - Aislamientos | 116 | TERMICOS PARA CONDUCTOS Y EQUIPOS | 1161 | DE LANA MINERAL | 116170 | m2 | 11.39 | 0 | 607.23 | 618.62 | COLCHON COND Y EQUIP, ESP <=100MM EN CUBIERTA, H 6-12ML
11 | Seccion 11 - Aislamientos | 116 | TERMICOS PARA CONDUCTOS Y EQUIPOS | 1161 | DE LANA MINERAL | 116171 | m2 | 12.97 | 0 | 607.23 | 620.2 | COLCHON COND Y EQUIP, ESP <=100MM EN CUBIERTA, H > 12ML
11 | Seccion 11 - Aislamientos | 116 | TERMICOS PARA CONDUCTOS Y EQUIPOS | 1161 | DE LANA MINERAL | 116172 | m2 | 13.24 | 0 | 1159.3 | 1172.54 | COLCHON COND Y EQUIP, ESP 101-200MM EN CUBIERT H < 6ML
11 | Seccion 11 - Aislamientos | 116 | TERMICOS PARA CONDUCTOS Y EQUIPOS | 1161 | DE LANA MINERAL | 116173 | m2 | 15.23 | 0 | 1159.3 | 1174.53 | COLCHON COND Y EQUIP, ESP 101-200MM EN CUBIERT H 6-12ML
11 | Seccion 11 - Aislamientos | 116 | TERMICOS PARA CONDUCTOS Y EQUIPOS | 1161 | DE LANA MINERAL | 116174 | m2 | 17.22 | 0 | 1159.3 | 1176.52 | COLCHON COND Y EQUIP, ESP 101-200MM EN CUBIERT H > 12ML
11 | Seccion 11 - Aislamientos | 116 | TERMICOS PARA CONDUCTOS Y EQUIPOS | 1161 | DE LANA MINERAL | 116175 | m2 | 16.55 | 0 | 303.55 | 320.1 | COLCHON COND Y EQUIP, ESP > 200MM EN CUBIERTA, H < 6ML
11 | Seccion 11 - Aislamientos | 116 | TERMICOS PARA CONDUCTOS Y EQUIPOS | 1161 | DE LANA MINERAL | 116176 | m2 | 19.05 | 0 | 303.55 | 322.6 | COLCHON COND Y EQUIP, ESP > 200MM EN CUBIERTA, H -12ML
11 | Seccion 11 - Aislamientos | 116 | TERMICOS PARA CONDUCTOS Y EQUIPOS | 1161 | DE LANA MINERAL | 116177 | m2 | 21.59 | 0 | 303.55 | 325.14 | COLCHON COND Y EQUIP, ESP > 200MM EN CUBIERTA, H > 12ML
11 | Seccion 11 - Aislamientos | 116 | TERMICOS PARA CONDUCTOS Y EQUIPOS | 1161 | DE LANA MINERAL | 116178 | m2 | 11.91 | 0 | 607.23 | 619.14 | COLCHON COND Y EQUIP, ESP <=100MM SOBRE CABEZA H < 6ML
11 | Seccion 11 - Aislamientos | 116 | TERMICOS PARA CONDUCTOS Y EQUIPOS | 1161 | DE LANA MINERAL | 116179 | m2 | 13.77 | 0 | 607.23 | 621 | COLCHON COND Y EQUIP, ESP <=100MM SOBRE CABEZA H 6-12ML
11 | Seccion 11 - Aislamientos | 116 | TERMICOS PARA CONDUCTOS Y EQUIPOS | 1161 | DE LANA MINERAL | 116180 | m2 | 14.82 | 0 | 607.23 | 622.05 | COLCHON COND Y EQUIP, ESP <=100MM SOBRE CABEZA H > 12ML
11 | Seccion 11 - Aislamientos | 116 | TERMICOS PARA CONDUCTOS Y EQUIPOS | 1161 | DE LANA MINERAL | 116181 | m2 | 18.54 | 0 | 1159.3 | 1177.84 | COLCHON COND Y EQUIP, ESP 101-200MM SOBRE CAB, H < 6ML
11 | Seccion 11 - Aislamientos | 116 | TERMICOS PARA CONDUCTOS Y EQUIPOS | 1161 | DE LANA MINERAL | 116182 | m2 | 21.31 | 0 | 1159.3 | 1180.61 | COLCHON COND Y EQUIP, ESP 101-200MM SOBRE CAB H -12ML
11 | Seccion 11 - Aislamientos | 116 | TERMICOS PARA CONDUCTOS Y EQUIPOS | 1161 | DE LANA MINERAL | 116183 | m2 | 24.09 | 0 | 1159.3 | 1183.39 | COLCHON COND Y EQUIP, ESP 101-200MM SOBRE CAB H > 12ML
11 | Seccion 11 - Aislamientos | 116 | TERMICOS PARA CONDUCTOS Y EQUIPOS | 1161 | DE LANA MINERAL | 116184 | m2 | 21.83 | 0 | 303.55 | 325.38 | COLCHON COND Y EQUIP, ESP > 200MM, SOBRE CABEZ H < 6ML
11 | Seccion 11 - Aislamientos | 116 | TERMICOS PARA CONDUCTOS Y EQUIPOS | 1161 | DE LANA MINERAL | 116185 | m2 | 24.36 | 0 | 303.55 | 327.91 | COLCHON COND Y EQUIP, ESP > 200MM, SOBRE CABEZ H 6-12ML
11 | Seccion 11 - Aislamientos | 116 | TERMICOS PARA CONDUCTOS Y EQUIPOS | 1161 | DE LANA MINERAL | 116186 | m2 | 27.54 | 0 | 303.55 | 331.09 | COLCHON COND Y EQUIP, ESP > 200MM, SOBRE CABEZ H > 12ML
11 | Seccion 11 - Aislamientos | 116 | TERMICOS PARA CONDUCTOS Y EQUIPOS | 1161 | DE LANA MINERAL | 116191 | m2 | 10.25 | 201.79 | 60.23 | 272.27 | COLOCACION COLCHON MM ESPESOR EN CHIMENEA HORMIGON ARMADO CON FORRO LADRILLOS, EN PAÑOS AISLADOS
11 | Seccion 11 - Aislamientos | 116 | TERMICOS PARA CONDUCTOS Y EQUIPOS | 1161 | DE LANA MINERAL | 116192 | m | 10.19 | 0 | 0 | 10.19 | AISLAMIENTO CON LANA MINERAL CON UNA CAPA ALUMINIO PARA CONDUCTOS METALICOS AIRE EN LOCALES SALAS BLANCAS LA INDUSTRIA FARMACEUTICA.
11 | Seccion 11 - Aislamientos | 116 | TERMICOS PARA CONDUCTOS Y EQUIPOS | 1162 | DE MAGNESIA 85% | 116201 | m2 | 25.15 | 0 | 250.99 | 276.14 | PLANCHAS EN TANQUES, ESP <=100MM, POS-HORIZ, H < 6ML
11 | Seccion 11 - Aislamientos | 116 | TERMICOS PARA CONDUCTOS Y EQUIPOS | 1162 | DE MAGNESIA 85% | 116202 | m2 | 28.87 | 0 | 250.99 | 279.86 | PLANCHAS EN TANQUES, ESP <=100MM, POS-HORIZ, H -12ML
11 | Seccion 11 - Aislamientos | 116 | TERMICOS PARA CONDUCTOS Y EQUIPOS | 1162 | DE MAGNESIA 85% | 116203 | m2 | 32.69 | 0 | 250.99 | 283.68 | PLANCHAS EN TANQUES ESP <= 100MM POS HORIZ H > 12ML
11 | Seccion 11 - Aislamientos | 116 | TERMICOS PARA CONDUCTOS Y EQUIPOS | 1162 | DE MAGNESIA 85% | 116204 | m2 | 22.51 | 0 | 250.99 | 273.5 | PLANCHAS EN TANQUES ESP <= 100MM POS VERTICAL H < 6ML
11 | Seccion 11 - Aislamientos | 116 | TERMICOS PARA CONDUCTOS Y EQUIPOS | 1162 | DE MAGNESIA 85% | 116205 | m2 | 25.82 | 0 | 250.99 | 276.81 | PLANCHAS EN TANQUES ESP <= 100MM POS VERTICAL H -12ML
11 | Seccion 11 - Aislamientos | 116 | TERMICOS PARA CONDUCTOS Y EQUIPOS | 1162 | DE MAGNESIA 85% | 116206 | m2 | 29.23 | 0 | 250.99 | 280.22 | PLANCHAS EN TANQUES ESP <= 100MM POS VERTICAL H > 12ML
11 | Seccion 11 - Aislamientos | 116 | TERMICOS PARA CONDUCTOS Y EQUIPOS | 1162 | DE MAGNESIA 85% | 116210 | m2 | 15.23 | 0 | 250.99 | 266.22 | PLANCHAS COND Y EQUIPOS ESP <= 100MM EN PARED H < ML
11 | Seccion 11 - Aislamientos | 116 | TERMICOS PARA CONDUCTOS Y EQUIPOS | 1162 | DE MAGNESIA 85% | 116211 | m2 | 17.46 | 0 | 250.99 | 268.45 | PLANCHAS COND Y EQUIPOS ESP <= 100MM EN PARED H -12 ML
11 | Seccion 11 - Aislamientos | 116 | TERMICOS PARA CONDUCTOS Y EQUIPOS | 1162 | DE MAGNESIA 85% | 116212 | m2 | 19.72 | 0 | 250.99 | 270.71 | PLANCHAS COND Y EQUIPOS ESP <= 100MM EN PARED H > ML
11 | Seccion 11 - Aislamientos | 116 | TERMICOS PARA CONDUCTOS Y EQUIPOS | 1162 | DE MAGNESIA 85% | 116213 | m2 | 13.24 | 0 | 250.99 | 264.23 | PLANCHAS COND Y EQUIPOS ESP <= 100MM EN PISO H <6 ML
11 | Seccion 11 - Aislamientos | 116 | TERMICOS PARA CONDUCTOS Y EQUIPOS | 1162 | DE MAGNESIA 85% | 116214 | m2 | 15.23 | 0 | 250.99 | 266.22 | PLANCHAS COND Y EQUIPOS ESP <= 100MM EN PISO H -12 ML
11 | Seccion 11 - Aislamientos | 116 | TERMICOS PARA CONDUCTOS Y EQUIPOS | 1162 | DE MAGNESIA 85% | 116215 | m2 | 17.22 | 0 | 250.99 | 268.21 | PLANCHAS COND Y EQUIPOS ESP<= 100MM EN PISO H> ML
11 | Seccion 11 - Aislamientos | 116 | TERMICOS PARA CONDUCTOS Y EQUIPOS | 1162 | DE MAGNESIA 85% | 116216 | m2 | 17.86 | 0 | 250.99 | 268.85 | PLANCHAS COND Y EQUIP ESP <= 100MM EN COND H <6ML
11 | Seccion 11 - Aislamientos | 116 | TERMICOS PARA CONDUCTOS Y EQUIPOS | 1162 | DE MAGNESIA 85% | 116217 | m2 | 20.52 | 0 | 250.99 | 271.51 | PLANCHAS COND Y EQUIP ESP <= 100MM EN COND H -12ML
11 | Seccion 11 - Aislamientos | 116 | TERMICOS PARA CONDUCTOS Y EQUIPOS | 1162 | DE MAGNESIA 85% | 116218 | m2 | 23.17 | 0 | 250.99 | 274.16 | PLANCHAS COND Y EQUIP ESP <= 100MM EN COND H >12ML
11 | Seccion 11 - Aislamientos | 116 | TERMICOS PARA CONDUCTOS Y EQUIPOS | 1162 | DE MAGNESIA 85% | 116219 | m2 | 19.85 | 0 | 250.99 | 270.84 | PLANCHAS COND Y EQUIP ESP <= 100MM SOBR CABEZA H <6ML
11 | Seccion 11 - Aislamientos | 116 | TERMICOS PARA CONDUCTOS Y EQUIPOS | 1162 | DE MAGNESIA 85% | 116220 | m2 | 22.77 | 0 | 250.99 | 273.76 | PLANCHAS COND Y EQUIP ESP <= 100MM SOBR CABEZA H 6-12ML
11 | Seccion 11 - Aislamientos | 116 | TERMICOS PARA CONDUCTOS Y EQUIPOS | 1162 | DE MAGNESIA 85% | 116221 | m2 | 25.82 | 0 | 250.99 | 276.81 | PLANCHAS COND Y EQUIP ESP <= 100MM SOBR CABEZA H> 12ML
11 | Seccion 11 - Aislamientos | 116 | TERMICOS PARA CONDUCTOS Y EQUIPOS | 1163 | DE AMIANTO | 116301 | m2 | 25.15 | 0 | 250.99 | 276.14 | PLANCHAS EN TANQUES ESP <= 100MM POS-HORIZ H < 6ML
11 | Seccion 11 - Aislamientos | 116 | TERMICOS PARA CONDUCTOS Y EQUIPOS | 1163 | DE AMIANTO | 116302 | m2 | 28.87 | 0 | 250.99 | 279.86 | PLANCHAS EN TANQUES ESP <= 100MM POS-HORIZ H -12ML
11 | Seccion 11 - Aislamientos | 116 | TERMICOS PARA CONDUCTOS Y EQUIPOS | 1163 | DE AMIANTO | 116303 | m2 | 32.69 | 0 | 250.99 | 283.68 | PLANCHAS EN TANQUES ESP <= 100MM POS-HORIZ H > 12ML
11 | Seccion 11 - Aislamientos | 116 | TERMICOS PARA CONDUCTOS Y EQUIPOS | 1163 | DE AMIANTO | 116304 | m2 | 22.51 | 0 | 250.99 | 273.5 | PLANCHAS EN TANQUES ESP <= 100MM POS-VERT H < 6ML
11 | Seccion 11 - Aislamientos | 116 | TERMICOS PARA CONDUCTOS Y EQUIPOS | 1163 | DE AMIANTO | 116305 | m2 | 25.82 | 0 | 250.99 | 276.81 | PLANCHAS EN TANQUES ESP <= 100MM POS-VERT H 6-12ML
11 | Seccion 11 - Aislamientos | 116 | TERMICOS PARA CONDUCTOS Y EQUIPOS | 1163 | DE AMIANTO | 116306 | m2 | 29.23 | 0 | 250.99 | 280.22 | PLANCHAS EN TANQUES ESP <= 100MM POS-VERT H> 12ML
11 | Seccion 11 - Aislamientos | 116 | TERMICOS PARA CONDUCTOS Y EQUIPOS | 1163 | DE AMIANTO | 116310 | m2 | 15.23 | 0 | 250.99 | 266.22 | PLANCHAS COND Y EQUIP ESP <= 100MM EN PARED H < 6ML
11 | Seccion 11 - Aislamientos | 116 | TERMICOS PARA CONDUCTOS Y EQUIPOS | 1163 | DE AMIANTO | 116311 | m2 | 17.46 | 0 | 250.99 | 268.45 | PLANCHAS COND Y EQUIP ESP <= 100MM EN PARED H -12ML
11 | Seccion 11 - Aislamientos | 116 | TERMICOS PARA CONDUCTOS Y EQUIPOS | 1163 | DE AMIANTO | 116312 | m2 | 19.72 | 0 | 250.99 | 270.71 | PLANCHAS COND Y EQUIP ESP <= 100MM EN PARED H > 12ML
11 | Seccion 11 - Aislamientos | 116 | TERMICOS PARA CONDUCTOS Y EQUIPOS | 1163 | DE AMIANTO | 116313 | m2 | 13.24 | 0 | 250.99 | 264.23 | PLANCHAS COND Y EQUIP ESP <= 100MM EN PISO H < 6ML
11 | Seccion 11 - Aislamientos | 116 | TERMICOS PARA CONDUCTOS Y EQUIPOS | 1163 | DE AMIANTO | 116314 | m2 | 15.23 | 0 | 250.99 | 266.22 | PLANCHAS COND Y EQUIP ESP <= 100MM EN PISO H 6-12ML
11 | Seccion 11 - Aislamientos | 116 | TERMICOS PARA CONDUCTOS Y EQUIPOS | 1163 | DE AMIANTO | 116315 | m2 | 17.22 | 0 | 250.99 | 268.21 | PLANCHAS COND Y EQUIP ESP <= 100MM EN PISO H > 12ML
11 | Seccion 11 - Aislamientos | 116 | TERMICOS PARA CONDUCTOS Y EQUIPOS | 1163 | DE AMIANTO | 116316 | m2 | 17.86 | 0 | 250.99 | 268.85 | PLANCHAS COND Y EQUIP ESP <= 100MM EN COND H < 6ML
11 | Seccion 11 - Aislamientos | 116 | TERMICOS PARA CONDUCTOS Y EQUIPOS | 1163 | DE AMIANTO | 116317 | m2 | 20.52 | 0 | 250.99 | 271.51 | PLANCHAS COND Y EQUIP ESP <= 100MM EN COND H -12ML
11 | Seccion 11 - Aislamientos | 116 | TERMICOS PARA CONDUCTOS Y EQUIPOS | 1163 | DE AMIANTO | 116318 | m2 | 23.17 | 0 | 250.99 | 274.16 | PLANCHAS COND Y EQUIP ESP <= 100MM EN COND H > 12ML
11 | Seccion 11 - Aislamientos | 116 | TERMICOS PARA CONDUCTOS Y EQUIPOS | 1163 | DE AMIANTO | 116319 | m2 | 19.85 | 0 | 250.99 | 270.84 | PLANCHAS COND Y EQUIP ESP <= 100MM SOBR CABEZA H < 6ML
11 | Seccion 11 - Aislamientos | 116 | TERMICOS PARA CONDUCTOS Y EQUIPOS | 1163 | DE AMIANTO | 116320 | m2 | 22.77 | 0 | 250.99 | 273.76 | PLANCHAS COND Y EQUIP ESP <= 100MM SOBR CABEZA H 6-12ML
11 | Seccion 11 - Aislamientos | 116 | TERMICOS PARA CONDUCTOS Y EQUIPOS | 1163 | DE AMIANTO | 116321 | m2 | 25.82 | 0 | 250.99 | 276.81 | PLANCHAS COND Y EQUIP ESP <= 100MM SOBR CABEZA H > 12ML
11 | Seccion 11 - Aislamientos | 116 | TERMICOS PARA CONDUCTOS Y EQUIPOS | 1169 | RECUBRIMIENTOS | 116901 | m2 | 40.39 | 0 | 18.3 | 58.69 | AMIANTO CEMENTO.SOBRE LANA MIN. EN PARED H < ML
11 | Seccion 11 - Aislamientos | 116 | TERMICOS PARA CONDUCTOS Y EQUIPOS | 1169 | RECUBRIMIENTOS | 116902 | m2 | 46.46 | 0 | 18.3 | 64.76 | AMIANTO CEMENTO.SOBRE LANA MIN. EN PARED. H 6-12 ML
11 | Seccion 11 - Aislamientos | 116 | TERMICOS PARA CONDUCTOS Y EQUIPOS | 1169 | RECUBRIMIENTOS | 116903 | m2 | 52.57 | 0 | 18.3 | 70.87 | AMIANTO CEMENTO.SOBRE LANA MIN. EN PARED. H > ML
11 | Seccion 11 - Aislamientos | 116 | TERMICOS PARA CONDUCTOS Y EQUIPOS | 1169 | RECUBRIMIENTOS | 116904 | m2 | 53.62 | 0 | 19.99 | 73.61 | AMIANTO CEMENT. SOBRE LANA MIN. SOBRE CABEZA. H <6 ML
11 | Seccion 11 - Aislamientos | 116 | TERMICOS PARA CONDUCTOS Y EQUIPOS | 1169 | RECUBRIMIENTOS | 116905 | m2 | 61.68 | 0 | 19.99 | 81.67 | AMIANTO CEMENT. SOBRE LANA MIN. SOBRE CABEZA. H -12ML
11 | Seccion 11 - Aislamientos | 116 | TERMICOS PARA CONDUCTOS Y EQUIPOS | 1169 | RECUBRIMIENTOS | 116906 | m2 | 69.77 | 0 | 19.99 | 89.76 | AMIANTO CEMENT.SOBRE LANA MIN.SOBRE CABEZA. H >12 ML
11 | Seccion 11 - Aislamientos | 117 | TERMICOS PARA CODOS, VALVULAS Y ACCESORIOS | 1171 | DE LANA MINERAL | 117101 | u | 27.8 | 0 | 91.85 | 119.65 | GRANEL RECUB. <=100 MM.ESP <=100MM. H < ML
11 | Seccion 11 - Aislamientos | 117 | TERMICOS PARA CODOS, VALVULAS Y ACCESORIOS | 1171 | DE LANA MINERAL | 117102 | u | 32.04 | 0 | 91.85 | 123.89 | GRANEL RECUB. <=100 MM.ESP <=100MM. H 6-12 ML
11 | Seccion 11 - Aislamientos | 117 | TERMICOS PARA CODOS, VALVULAS Y ACCESORIOS | 1171 | DE LANA MINERAL | 117103 | u | 36.15 | 0 | 335.19 | 371.34 | GRANEL RECUB D <=100MM, ESP <=100MM, H > 12ML
11 | Seccion 11 - Aislamientos | 117 | TERMICOS PARA CODOS, VALVULAS Y ACCESORIOS | 1171 | DE LANA MINERAL | 117104 | u | 33.11 | 0 | 576.92 | 610.03 | GRANEL RECUB D <=100MM, ESP 101-200MM H < 6ML
11 | Seccion 11 - Aislamientos | 117 | TERMICOS PARA CODOS, VALVULAS Y ACCESORIOS | 1171 | DE LANA MINERAL | 117105 | u | 38 | 0 | 576.92 | 614.92 | GRANEL RECUB D <=100MM, ESP 101-200MM H 6-12ML
11 | Seccion 11 - Aislamientos | 117 | TERMICOS PARA CODOS, VALVULAS Y ACCESORIOS | 1171 | DE LANA MINERAL | 117106 | u | 43.16 | 0 | 576.92 | 620.08 | GRANEL RECUB, D <=100MM ESP 101-200MM, H > 12ML
11 | Seccion 11 - Aislamientos | 117 | TERMICOS PARA CODOS, VALVULAS Y ACCESORIOS | 1171 | DE LANA MINERAL | 117107 | u | 33.11 | 0 | 218.8 | 251.91 | GRANEL RECUB, D 101-200MM, ESP <=100MM, H < 6ML
11 | Seccion 11 - Aislamientos | 117 | TERMICOS PARA CODOS, VALVULAS Y ACCESORIOS | 1171 | DE LANA MINERAL | 117108 | u | 38 | 0 | 218.8 | 256.8 | GRANEL RECUB, D 101-200MM, ESP <=100MM, H 6-12ML
11 | Seccion 11 - Aislamientos | 117 | TERMICOS PARA CODOS, VALVULAS Y ACCESORIOS | 1171 | DE LANA MINERAL | 117109 | u | 43.16 | 0 | 218.8 | 261.96 | GRANEL RECUB, D 101-200MM, ESP <=100MM, H > 12ML
11 | Seccion 11 - Aislamientos | 117 | TERMICOS PARA CODOS, VALVULAS Y ACCESORIOS | 1171 | DE LANA MINERAL | 117110 | u | 38.39 | 0 | 729.92 | 768.31 | GRANEL RECUB, D 101-200MM, ESP 101-200MM, H < 6ML
11 | Seccion 11 - Aislamientos | 117 | TERMICOS PARA CODOS, VALVULAS Y ACCESORIOS | 1171 | DE LANA MINERAL | 117111 | u | 44.22 | 0 | 729.92 | 774.14 | GRANEL RECUB, D 101-200MM, ESP 101-200MM, H -12ML
11 | Seccion 11 - Aislamientos | 117 | TERMICOS PARA CODOS, VALVULAS Y ACCESORIOS | 1171 | DE LANA MINERAL | 117112 | u | 49.91 | 0 | 729.92 | 779.83 | GRANEL RECUB, D 101-200MM, ESP 101-200MM, H > 12ML
11 | Seccion 11 - Aislamientos | 117 | TERMICOS PARA CODOS, VALVULAS Y ACCESORIOS | 1171 | DE LANA MINERAL | 117113 | u | 38.39 | 0 | 601.51 | 639.9 | GRANEL RECUB, D > 200MM, ESP <=100MM, H < 6ML
11 | Seccion 11 - Aislamientos | 117 | TERMICOS PARA CODOS, VALVULAS Y ACCESORIOS | 1171 | DE LANA MINERAL | 117114 | u | 44.22 | 0 | 601.51 | 645.73 | GRANEL RECUB, D > 200MM, ESP <=100MM, H 6-12ML
11 | Seccion 11 - Aislamientos | 117 | TERMICOS PARA CODOS, VALVULAS Y ACCESORIOS | 1171 | DE LANA MINERAL | 117115 | u | 49.91 | 0 | 601.51 | 651.42 | GRANEL RECUB, D > 200MM, ESP <=100MM, H > 12ML
11 | Seccion 11 - Aislamientos | 117 | TERMICOS PARA CODOS, VALVULAS Y ACCESORIOS | 1171 | DE LANA MINERAL | 117116 | u | 44.35 | 0 | 1757.76 | 1802.11 | GRANEL RECUB, D > 200MM, ESP 101-200MM, H < 6ML
11 | Seccion 11 - Aislamientos | 117 | TERMICOS PARA CODOS, VALVULAS Y ACCESORIOS | 1171 | DE LANA MINERAL | 117117 | u | 51.08 | 0 | 1757.76 | 1808.84 | GRANEL RECUB, D > 200MM, ESP 101-200MM, H 6-12ML
11 | Seccion 11 - Aislamientos | 117 | TERMICOS PARA CODOS, VALVULAS Y ACCESORIOS | 1171 | DE LANA MINERAL | 117118 | u | 57.72 | 0 | 1757.76 | 1815.48 | GRANEL RECUB, D > 200MM, ESP 101-200MM, H > 12ML
11 | Seccion 11 - Aislamientos | 117 | TERMICOS PARA CODOS, VALVULAS Y ACCESORIOS | 1171 | DE LANA MINERAL | 117120 | u | 9.94 | 0 | 225.63 | 235.57 | COLCHON RECUB CRISTAL D <= 100MM ESP <= 100MM H < 6ML
11 | Seccion 11 - Aislamientos | 117 | TERMICOS PARA CODOS, VALVULAS Y ACCESORIOS | 1171 | DE LANA MINERAL | 117121 | u | 11.39 | 0 | 225.63 | 237.02 | COLCHON RECUB CRISTAL D <= 100MM ESP <= 100MM H -12ML
11 | Seccion 11 - Aislamientos | 117 | TERMICOS PARA CODOS, VALVULAS Y ACCESORIOS | 1171 | DE LANA MINERAL | 117122 | u | 12.97 | 0 | 225.63 | 238.6 | COLCHON RECUB CRISTAL D <= 100MM ESP <= 100MM H > 12ML
11 | Seccion 11 - Aislamientos | 117 | TERMICOS PARA CODOS, VALVULAS Y ACCESORIOS | 1171 | DE LANA MINERAL | 117123 | u | 11.91 | 0 | 662.48 | 674.39 | COLCHON RECUB CRISTAL D <= 100MM ESP 101-200MM H < 6ML
11 | Seccion 11 - Aislamientos | 117 | TERMICOS PARA CODOS, VALVULAS Y ACCESORIOS | 1171 | DE LANA MINERAL | 117124 | u | 13.77 | 0 | 662.48 | 676.25 | COLCHON RECUB CRISTAL D <= 100MM ESP 101-200MM H 6-12ML
11 | Seccion 11 - Aislamientos | 117 | TERMICOS PARA CODOS, VALVULAS Y ACCESORIOS | 1171 | DE LANA MINERAL | 117125 | u | 16.27 | 0 | 662.48 | 678.75 | COLCHON RECUB CRISTAL D <= 100MM ESP 101-200MM H >12ML
11 | Seccion 11 - Aislamientos | 117 | TERMICOS PARA CODOS, VALVULAS Y ACCESORIOS | 1171 | DE LANA MINERAL | 117126 | u | 11.91 | 0 | 422.45 | 434.36 | COLCHON RECUB CRISTAL D.101-200MM ESP <= 100MM H < 6ML
11 | Seccion 11 - Aislamientos | 117 | TERMICOS PARA CODOS, VALVULAS Y ACCESORIOS | 1171 | DE LANA MINERAL | 117127 | u | 13.77 | 0 | 422.45 | 436.22 | COLCHON RECUB CRISTAL D.101-200MM ESP <= 100MM H 6-12ML
11 | Seccion 11 - Aislamientos | 117 | TERMICOS PARA CODOS, VALVULAS Y ACCESORIOS | 1171 | DE LANA MINERAL | 117128 | u | 16.27 | 0 | 422.45 | 438.72 | COLCHON RECUB CRISTAL D.101-200MM ESP <= 100MM H > 12ML
11 | Seccion 11 - Aislamientos | 117 | TERMICOS PARA CODOS, VALVULAS Y ACCESORIOS | 1171 | DE LANA MINERAL | 117129 | u | 13.24 | 0 | 1209.75 | 1222.99 | COLCHON RECUB CRISTAL, D 101-200MM ESP 101-200MM H <6ML
11 | Seccion 11 - Aislamientos | 117 | TERMICOS PARA CODOS, VALVULAS Y ACCESORIOS | 1171 | DE LANA MINERAL | 117130 | u | 15.23 | 0 | 1209.75 | 1224.98 | COLCHON R/CRISTAL.D 101-200MM ESP 101-200MM H 6-12 ML
11 | Seccion 11 - Aislamientos | 117 | TERMICOS PARA CODOS, VALVULAS Y ACCESORIOS | 1171 | DE LANA MINERAL | 117131 | u | 17.22 | 0 | 1209.75 | 1226.97 | COLCHON RECUB CRISTAL, D 101-200MM ESP 101-200MM H >12M
11 | Seccion 11 - Aislamientos | 117 | TERMICOS PARA CODOS, VALVULAS Y ACCESORIOS | 1171 | DE LANA MINERAL | 117132 | u | 13.24 | 0 | 984.12 | 997.36 | COLCHON RECUB CRISTAL D.> 200MM ESP <= 100MM H < 6ML
11 | Seccion 11 - Aislamientos | 117 | TERMICOS PARA CODOS, VALVULAS Y ACCESORIOS | 1171 | DE LANA MINERAL | 117133 | u | 14.56 | 0 | 984.12 | 998.68 | COLCHON RECUB CRISTAL D. > MM ESP <=100 MM H -12ML
11 | Seccion 11 - Aislamientos | 117 | TERMICOS PARA CODOS, VALVULAS Y ACCESORIOS | 1171 | DE LANA MINERAL | 117134 | u | 17.22 | 0 | 984.12 | 1001.34 | COLCHON RECUB CRISTAL D.> 200MM ESP <= 100MM H > 12ML
11 | Seccion 11 - Aislamientos | 117 | TERMICOS PARA CODOS, VALVULAS Y ACCESORIOS | 1171 | DE LANA MINERAL | 117135 | u | 16.55 | 0 | 2669.13 | 2685.68 | COLCHON RECUB CRISTAL, D >200MM ESP 101-200MM H < 6ML
11 | Seccion 11 - Aislamientos | 117 | TERMICOS PARA CODOS, VALVULAS Y ACCESORIOS | 1171 | DE LANA MINERAL | 117136 | u | 19.05 | 0 | 2669.13 | 2688.18 | COLCHON RECUB CRISTAL, D >200MM ESP 101-200MM H -12ML
11 | Seccion 11 - Aislamientos | 117 | TERMICOS PARA CODOS, VALVULAS Y ACCESORIOS | 1171 | DE LANA MINERAL | 117137 | u | 21.59 | 0 | 2669.13 | 2690.72 | COLCHON RECUB CRISTAL, D >200MM ESP 101-200MM H > 12ML
11 | Seccion 11 - Aislamientos | 117 | TERMICOS PARA CODOS, VALVULAS Y ACCESORIOS | 1171 | DE LANA MINERAL | 117140 | u | 11.91 | 0 | 203.08 | 214.99 | COLCHON RECUB AMTO D. <=100 MM ESP <=100 MM H < ML
11 | Seccion 11 - Aislamientos | 117 | TERMICOS PARA CODOS, VALVULAS Y ACCESORIOS | 1171 | DE LANA MINERAL | 117141 | u | 13.77 | 0 | 203.08 | 216.85 | COLCHON RECUB AMTO D. <=100 MM ESP <=100 MM H 6-12 ML
11 | Seccion 11 - Aislamientos | 117 | TERMICOS PARA CODOS, VALVULAS Y ACCESORIOS | 1171 | DE LANA MINERAL | 117142 | u | 16.27 | 0 | 203.08 | 219.35 | COLCHON RECUB AMTO D. <=100 MM ESP <=100 MM H > ML
11 | Seccion 11 - Aislamientos | 117 | TERMICOS PARA CODOS, VALVULAS Y ACCESORIOS | 1171 | DE LANA MINERAL | 117143 | u | 13.24 | 0 | 629.29 | 642.53 | COLCHON RECUB AMTO D. <= 100MM ESP 101-200MM H < 6ML
11 | Seccion 11 - Aislamientos | 117 | TERMICOS PARA CODOS, VALVULAS Y ACCESORIOS | 1171 | DE LANA MINERAL | 117144 | u | 15.23 | 0 | 629.29 | 644.52 | COLCHON RECUB AMTO D. <= 100MM ESP 101-200MM H -12ML
11 | Seccion 11 - Aislamientos | 117 | TERMICOS PARA CODOS, VALVULAS Y ACCESORIOS | 1171 | DE LANA MINERAL | 117145 | u | 17.22 | 0 | 629.29 | 646.51 | COLCHON RECUB AMTO D. <= 100MM ESP 101-200MM H > 12ML
11 | Seccion 11 - Aislamientos | 117 | TERMICOS PARA CODOS, VALVULAS Y ACCESORIOS | 1171 | DE LANA MINERAL | 117146 | u | 13.24 | 0 | 380.24 | 393.48 | COLCHON RECUB AMTO D. 101-200 MM ESP <= MM H < ML
11 | Seccion 11 - Aislamientos | 117 | TERMICOS PARA CODOS, VALVULAS Y ACCESORIOS | 1171 | DE LANA MINERAL | 117147 | u | 15.23 | 0 | 380.24 | 395.47 | COLCHON RECUB AMTO D. 101-200MM ESP <= 100MM H -12ML
11 | Seccion 11 - Aislamientos | 117 | TERMICOS PARA CODOS, VALVULAS Y ACCESORIOS | 1171 | DE LANA MINERAL | 117148 | u | 17.22 | 0 | 380.24 | 397.46 | COLCHON RECUB AMTO D. 101-200 MM ESP <=100MM H > ML
11 | Seccion 11 - Aislamientos | 117 | TERMICOS PARA CODOS, VALVULAS Y ACCESORIOS | 1171 | DE LANA MINERAL | 117149 | u | 16.55 | 0 | 1149.13 | 1165.68 | COLCHON RECUB AMTO, D 101-200MM ESP 101-200MM H < 6ML
11 | Seccion 11 - Aislamientos | 117 | TERMICOS PARA CODOS, VALVULAS Y ACCESORIOS | 1171 | DE LANA MINERAL | 117150 | u | 19.05 | 0 | 1149.13 | 1168.18 | COLCHON RECUB AMTO, D 101-200MM ESP 101-200MM H -12ML
11 | Seccion 11 - Aislamientos | 117 | TERMICOS PARA CODOS, VALVULAS Y ACCESORIOS | 1171 | DE LANA MINERAL | 117151 | u | 21.59 | 0 | 1149.13 | 1170.72 | COLCHON RECUB AMTO D. 101-200 MM ESP 101-200MM H>12 ML
11 | Seccion 11 - Aislamientos | 117 | TERMICOS PARA CODOS, VALVULAS Y ACCESORIOS | 1171 | DE LANA MINERAL | 117152 | u | 16.55 | 0 | 885.78 | 902.33 | COLCHON RECUB AMTO D. > 200MM ESP <= 100MM H < 6ML
11 | Seccion 11 - Aislamientos | 117 | TERMICOS PARA CODOS, VALVULAS Y ACCESORIOS | 1171 | DE LANA MINERAL | 117153 | u | 19.05 | 0 | 885.78 | 904.83 | COLCHON RECUB AMTO D > 200MM ESP <= 100MM H 6-12ML
11 | Seccion 11 - Aislamientos | 117 | TERMICOS PARA CODOS, VALVULAS Y ACCESORIOS | 1171 | DE LANA MINERAL | 117154 | u | 21.59 | 0 | 885.78 | 907.37 | COLCHON RECUB AMTO D > 200MM ESP <= 100MM H > 12ML
11 | Seccion 11 - Aislamientos | 117 | TERMICOS PARA CODOS, VALVULAS Y ACCESORIOS | 1171 | DE LANA MINERAL | 117155 | u | 16.55 | 0 | 2535.39 | 2551.94 | COLCHON RECUB AMTO, D >200MM, ESP 101-200MM, H < 6ML
11 | Seccion 11 - Aislamientos | 117 | TERMICOS PARA CODOS, VALVULAS Y ACCESORIOS | 1171 | DE LANA MINERAL | 117156 | u | 19.05 | 0 | 2535.39 | 2554.44 | COLCHON RECUB AMTO, D >200MM, ESP 101-200MM, H -12ML
11 | Seccion 11 - Aislamientos | 117 | TERMICOS PARA CODOS, VALVULAS Y ACCESORIOS | 1171 | DE LANA MINERAL | 117157 | u | 21.59 | 0 | 2535.39 | 2556.98 | COLCHON RECUB AMTO, D >200MM, ESP 101-200MM, H > 12ML
11 | Seccion 11 - Aislamientos | 117 | TERMICOS PARA CODOS, VALVULAS Y ACCESORIOS | 1172 | DE MAGNESIA 85% | 117201 | u | 106.3 | 0 | 69.84 | 176.14 | LISTONES RECUB D <= 100MM ESP <= 100MM H < 6ML
11 | Seccion 11 - Aislamientos | 117 | TERMICOS PARA CODOS, VALVULAS Y ACCESORIOS | 1172 | DE MAGNESIA 85% | 117202 | u | 119.67 | 0 | 69.84 | 189.51 | LISTONES RECUB D.<= 100MM ESP <= 100MM H 6-12ML
11 | Seccion 11 - Aislamientos | 117 | TERMICOS PARA CODOS, VALVULAS Y ACCESORIOS | 1172 | DE MAGNESIA 85% | 117203 | u | 133.03 | 0 | 69.84 | 202.87 | LISTONES RECUB D.<= 100MM ESP <= 100MM H > 12ML
11 | Seccion 11 - Aislamientos | 117 | TERMICOS PARA CODOS, VALVULAS Y ACCESORIOS | 1172 | DE MAGNESIA 85% | 117204 | u | 186.88 | 0 | 257.54 | 444.42 | LISTONES RECUB D.<= 100MM ESP 101-200MM H < 6ML
11 | Seccion 11 - Aislamientos | 117 | TERMICOS PARA CODOS, VALVULAS Y ACCESORIOS | 1172 | DE MAGNESIA 85% | 117205 | u | 206.72 | 0 | 257.54 | 464.26 | LISTONES RECUB D.<= 100MM ESP 101-200MM H 6-12ML
11 | Seccion 11 - Aislamientos | 117 | TERMICOS PARA CODOS, VALVULAS Y ACCESORIOS | 1172 | DE MAGNESIA 85% | 117206 | u | 226.59 | 0 | 257.54 | 484.13 | LISTONES RECUB D.<= 100MM ESP 101-200MM H > 12ML
11 | Seccion 11 - Aislamientos | 117 | TERMICOS PARA CODOS, VALVULAS Y ACCESORIOS | 1172 | DE MAGNESIA 85% | 117207 | u | 159.91 | 0 | 178.97 | 338.88 | LISTONES RECUB D.101-200MM ESP <= 100MM H < 6ML
11 | Seccion 11 - Aislamientos | 117 | TERMICOS PARA CODOS, VALVULAS Y ACCESORIOS | 1172 | DE MAGNESIA 85% | 117208 | u | 179.75 | 0 | 178.97 | 358.72 | LISTONES RECUB D.101-200MM ESP <= 100MM H 6-12ML
11 | Seccion 11 - Aislamientos | 117 | TERMICOS PARA CODOS, VALVULAS Y ACCESORIOS | 1172 | DE MAGNESIA 85% | 117209 | u | 199.62 | 0 | 178.97 | 378.59 | LISTONES RECUB D.101-200MM ESP <= 100MM H > 12ML
11 | Seccion 11 - Aislamientos | 117 | TERMICOS PARA CODOS, VALVULAS Y ACCESORIOS | 1172 | DE MAGNESIA 85% | 117210 | u | 471.23 | 0 | 554.36 | 1025.59 | LISTONES RECUB D 101-200MM ESP 101-200MM, H <6ML
11 | Seccion 11 - Aislamientos | 117 | TERMICOS PARA CODOS, VALVULAS Y ACCESORIOS | 1172 | DE MAGNESIA 85% | 117211 | u | 530.8 | 0 | 554.36 | 1085.16 | LISTONES RECUB D 101-200MM ESP 101-200MM, H -12ML
11 | Seccion 11 - Aislamientos | 117 | TERMICOS PARA CODOS, VALVULAS Y ACCESORIOS | 1172 | DE MAGNESIA 85% | 117212 | u | 590.38 | 0 | 554.36 | 1144.74 | LISTONES RECUB D 101-200MM ESP 101-200MM, H > 12ML
11 | Seccion 11 - Aislamientos | 117 | TERMICOS PARA CODOS, VALVULAS Y ACCESORIOS | 1172 | DE MAGNESIA 85% | 117213 | u | 449.01 | 0 | 510.71 | 959.72 | LISTONES RECUB D.> 200MM ESP <= 100MM H < 6ML
11 | Seccion 11 - Aislamientos | 117 | TERMICOS PARA CODOS, VALVULAS Y ACCESORIOS | 1172 | DE MAGNESIA 85% | 117214 | u | 508.58 | 0 | 510.71 | 1019.29 | LISTONES RECUB D.> 200MM ESP <= 100MM H 6-12ML
11 | Seccion 11 - Aislamientos | 117 | TERMICOS PARA CODOS, VALVULAS Y ACCESORIOS | 1172 | DE MAGNESIA 85% | 117215 | u | 568.16 | 0 | 510.71 | 1078.87 | LISTONES RECUB D.> 200MM ESP <= 100MM H > 12ML
11 | Seccion 11 - Aislamientos | 117 | TERMICOS PARA CODOS, VALVULAS Y ACCESORIOS | 1172 | DE MAGNESIA 85% | 117216 | u | 653.87 | 0 | 1350.97 | 2004.84 | LISTONES RECUB D >200MM, ESP 101-200MM, H < 6ML
11 | Seccion 11 - Aislamientos | 117 | TERMICOS PARA CODOS, VALVULAS Y ACCESORIOS | 1172 | DE MAGNESIA 85% | 117217 | u | 733.31 | 0 | 1350.97 | 2084.28 | LISTONES RECUB D >200MM, ESP 101-200MM, H 6-12ML
11 | Seccion 11 - Aislamientos | 117 | TERMICOS PARA CODOS, VALVULAS Y ACCESORIOS | 1172 | DE MAGNESIA 85% | 117218 | u | 812.74 | 0 | 1350.97 | 2163.71 | LISTONES RECUB D >200MM, ESP 101-200MM, H > 12ML
11 | Seccion 11 - Aislamientos | 117 | TERMICOS PARA CODOS, VALVULAS Y ACCESORIOS | 1173 | DE AMIANTO | 117301 | u | 106.3 | 0 | 69.84 | 176.14 | LISTONES RECUB D.<= 100MM ESP <= 100MM H < 6ML
11 | Seccion 11 - Aislamientos | 117 | TERMICOS PARA CODOS, VALVULAS Y ACCESORIOS | 1173 | DE AMIANTO | 117302 | u | 119.67 | 0 | 69.84 | 189.51 | LISTONES RECUB D.<= 100MM ESP <= 100MM H 6-12ML
11 | Seccion 11 - Aislamientos | 117 | TERMICOS PARA CODOS, VALVULAS Y ACCESORIOS | 1173 | DE AMIANTO | 117303 | u | 133.03 | 0 | 69.84 | 202.87 | LISTONES RECUB D.<= 100MM ESP <= 100MM H > 12ML
11 | Seccion 11 - Aislamientos | 117 | TERMICOS PARA CODOS, VALVULAS Y ACCESORIOS | 1173 | DE AMIANTO | 117304 | u | 186.88 | 0 | 257.54 | 444.42 | LISTONES RECUB D.<= 100MM ESP 101-200MM H < 6ML
11 | Seccion 11 - Aislamientos | 117 | TERMICOS PARA CODOS, VALVULAS Y ACCESORIOS | 1173 | DE AMIANTO | 117305 | u | 206.72 | 0 | 257.54 | 464.26 | LISTONES RECUB D.<= 100MM ESP 101-200MM H 6-12ML
11 | Seccion 11 - Aislamientos | 117 | TERMICOS PARA CODOS, VALVULAS Y ACCESORIOS | 1173 | DE AMIANTO | 117306 | u | 226.59 | 0 | 257.54 | 484.13 | LISTONES RECUB D.<= 100MM ESP 101-200MM H > 12ML
11 | Seccion 11 - Aislamientos | 117 | TERMICOS PARA CODOS, VALVULAS Y ACCESORIOS | 1173 | DE AMIANTO | 117307 | u | 159.91 | 0 | 178.97 | 338.88 | LISTONES RECUB D.101-200MM ESP <= 100MM H < 6ML
11 | Seccion 11 - Aislamientos | 117 | TERMICOS PARA CODOS, VALVULAS Y ACCESORIOS | 1173 | DE AMIANTO | 117308 | u | 179.75 | 0 | 178.97 | 358.72 | LISTONES RECUB D.101-200MM ESP <= 100MM H 6-12ML
11 | Seccion 11 - Aislamientos | 117 | TERMICOS PARA CODOS, VALVULAS Y ACCESORIOS | 1173 | DE AMIANTO | 117309 | u | 199.62 | 0 | 178.97 | 378.59 | LISTONES RECUB D.101-200MM ESP <= 100MM H > 12ML
11 | Seccion 11 - Aislamientos | 117 | TERMICOS PARA CODOS, VALVULAS Y ACCESORIOS | 1173 | DE AMIANTO | 117310 | u | 471.23 | 0 | 554.36 | 1025.59 | LISTONES RECUB, D 101-200MM ESP 101-200MM H < 6ML
11 | Seccion 11 - Aislamientos | 117 | TERMICOS PARA CODOS, VALVULAS Y ACCESORIOS | 1173 | DE AMIANTO | 117311 | u | 530.8 | 0 | 554.36 | 1085.16 | LISTONES RECUB, D 101-200MM ESP 101-200MM H -12ML
11 | Seccion 11 - Aislamientos | 117 | TERMICOS PARA CODOS, VALVULAS Y ACCESORIOS | 1173 | DE AMIANTO | 117312 | u | 590.38 | 0 | 554.36 | 1144.74 | LISTONES RECUB D 101-200MM ESP 101-200MM, H > 12ML
11 | Seccion 11 - Aislamientos | 117 | TERMICOS PARA CODOS, VALVULAS Y ACCESORIOS | 1173 | DE AMIANTO | 117313 | u | 449.01 | 0 | 510.71 | 959.72 | LISTONES RECUB D>200MM ESP <=100MM H < 6ML
11 | Seccion 11 - Aislamientos | 117 | TERMICOS PARA CODOS, VALVULAS Y ACCESORIOS | 1173 | DE AMIANTO | 117314 | u | 508.58 | 0 | 510.71 | 1019.29 | LISTONES RECUB D.>200MM ESP <= 100MM H 6-12ML
11 | Seccion 11 - Aislamientos | 117 | TERMICOS PARA CODOS, VALVULAS Y ACCESORIOS | 1173 | DE AMIANTO | 117315 | u | 568.16 | 0 | 510.71 | 1078.87 | LISTONES RECUB D.>200MM ESP <= 100MM H > 12ML
11 | Seccion 11 - Aislamientos | 117 | TERMICOS PARA CODOS, VALVULAS Y ACCESORIOS | 1173 | DE AMIANTO | 117316 | u | 653.87 | 0 | 1350.97 | 2004.84 | LISTONES RECUB, D >200MM, ESP 101-200MM, H < 6ML
11 | Seccion 11 - Aislamientos | 117 | TERMICOS PARA CODOS, VALVULAS Y ACCESORIOS | 1173 | DE AMIANTO | 117317 | u | 733.31 | 0 | 1350.97 | 2084.28 | LISTONES RECUB, D >200MM, ESP 101-200MM, H 6-12ML
11 | Seccion 11 - Aislamientos | 117 | TERMICOS PARA CODOS, VALVULAS Y ACCESORIOS | 1173 | DE AMIANTO | 117318 | u | 812.74 | 0 | 1350.97 | 2163.71 | LISTONES RECUB, D >200MM, ESP 101-200MM, H > 12ML
11 | Seccion 11 - Aislamientos | 117 | TERMICOS PARA CODOS, VALVULAS Y ACCESORIOS | 1174 | DE PERLITA | 117401 | u | 106.3 | 0 | 68.56 | 174.86 | LISTONES RECUB D.<= 100MM ESP <= 100MM H < 6ML
11 | Seccion 11 - Aislamientos | 117 | TERMICOS PARA CODOS, VALVULAS Y ACCESORIOS | 1174 | DE PERLITA | 117402 | u | 119.67 | 0 | 68.56 | 188.23 | LISTONES RECUB D.<= 100MM ESP <= 100MM H 6-12ML
11 | Seccion 11 - Aislamientos | 117 | TERMICOS PARA CODOS, VALVULAS Y ACCESORIOS | 1174 | DE PERLITA | 117403 | u | 133.03 | 0 | 68.56 | 201.59 | LISTONES RECUB D.<= 100MM ESP <= 100MM H > 12ML
11 | Seccion 11 - Aislamientos | 117 | TERMICOS PARA CODOS, VALVULAS Y ACCESORIOS | 1174 | DE PERLITA | 117404 | u | 186.88 | 0 | 304.37 | 491.25 | LISTONES RECUB D.<= 100MM ESP 101-200MM H < 6ML
11 | Seccion 11 - Aislamientos | 117 | TERMICOS PARA CODOS, VALVULAS Y ACCESORIOS | 1174 | DE PERLITA | 117405 | u | 206.72 | 0 | 304.37 | 511.09 | LISTONES RECUB D.<= 100MM ESP 101-200MM H 6-12ML
11 | Seccion 11 - Aislamientos | 117 | TERMICOS PARA CODOS, VALVULAS Y ACCESORIOS | 1174 | DE PERLITA | 117406 | u | 226.59 | 0 | 304.37 | 530.96 | LISTONES RECUB D.<= 100MM ESP 101-200MM H > 12ML
11 | Seccion 11 - Aislamientos | 117 | TERMICOS PARA CODOS, VALVULAS Y ACCESORIOS | 1174 | DE PERLITA | 117407 | u | 159.91 | 0 | 175.69 | 335.6 | LISTONES RECUB D.101-200MM ESP <= 100MM H < 6ML
11 | Seccion 11 - Aislamientos | 117 | TERMICOS PARA CODOS, VALVULAS Y ACCESORIOS | 1174 | DE PERLITA | 117408 | u | 179.75 | 0 | 175.69 | 355.44 | LISTONES RECUB D.101-200MM ESP <= 100MM H 6-12ML
11 | Seccion 11 - Aislamientos | 117 | TERMICOS PARA CODOS, VALVULAS Y ACCESORIOS | 1174 | DE PERLITA | 117409 | u | 199.62 | 0 | 175.69 | 375.31 | LISTONES RECUB D.101-200MM ESP <= 100MM H > 12ML
11 | Seccion 11 - Aislamientos | 117 | TERMICOS PARA CODOS, VALVULAS Y ACCESORIOS | 1174 | DE PERLITA | 117410 | u | 471.23 | 0 | 655.17 | 1126.4 | LISTONES RECUB D 101-200MM ESP 101-200MM, H < 6ML
11 | Seccion 11 - Aislamientos | 117 | TERMICOS PARA CODOS, VALVULAS Y ACCESORIOS | 1174 | DE PERLITA | 117411 | u | 530.8 | 0 | 655.17 | 1185.97 | LISTONES RECUB D 101-200MM ESP 101-200MM, H -12ML
11 | Seccion 11 - Aislamientos | 117 | TERMICOS PARA CODOS, VALVULAS Y ACCESORIOS | 1174 | DE PERLITA | 117412 | u | 590.38 | 0 | 655.17 | 1245.55 | LISTONES RECUB D 101-200MM ESP 101-200MM, H > 12ML
11 | Seccion 11 - Aislamientos | 117 | TERMICOS PARA CODOS, VALVULAS Y ACCESORIOS | 1174 | DE PERLITA | 117413 | u | 449.01 | 0 | 501.37 | 950.38 | LISTONES RECUB D. > MM ESP <=100MM H < ML
11 | Seccion 11 - Aislamientos | 117 | TERMICOS PARA CODOS, VALVULAS Y ACCESORIOS | 1174 | DE PERLITA | 117414 | u | 508.58 | 0 | 501.37 | 1009.95 | LISTONES RECUB D. >200MM ESP <=100 MM H 6-12 ML
11 | Seccion 11 - Aislamientos | 117 | TERMICOS PARA CODOS, VALVULAS Y ACCESORIOS | 1174 | DE PERLITA | 117415 | u | 568.16 | 0 | 501.37 | 1069.53 | LISTONES RECUB D. >200MM ESP <=100 MM H > ML
11 | Seccion 11 - Aislamientos | 117 | TERMICOS PARA CODOS, VALVULAS Y ACCESORIOS | 1174 | DE PERLITA | 117416 | u | 653.87 | 0 | 1596.65 | 2250.52 | LISTONES RECUB, D >200MM, ESP 101-200MM, H < 6ML
11 | Seccion 11 - Aislamientos | 117 | TERMICOS PARA CODOS, VALVULAS Y ACCESORIOS | 1174 | DE PERLITA | 117417 | u | 733.31 | 0 | 1596.65 | 2329.96 | LISTONES RECUB, D >200MM, ESP 101-200MM, H 6-12ML
11 | Seccion 11 - Aislamientos | 117 | TERMICOS PARA CODOS, VALVULAS Y ACCESORIOS | 1174 | DE PERLITA | 117418 | u | 812.74 | 0 | 1596.65 | 2409.39 | LISTONES RECUB, D >200MM, ESP 101-200MM, H > 12ML
11 | Seccion 11 - Aislamientos | 117 | TERMICOS PARA CODOS, VALVULAS Y ACCESORIOS | 1175 | DE GOMA CELULAR | 117511 | u | 6.33 | 0 | 25.23 | 31.56 | DE GOMA CELULAR: EN FORMA TUBULAR PARA CODOS 25.4 A 50.8 MM (1' -2') DIAMETRO INTERIOR
11 | Seccion 11 - Aislamientos | 117 | TERMICOS PARA CODOS, VALVULAS Y ACCESORIOS | 1175 | DE GOMA CELULAR | 117512 | u | 2.52 | 0 | 74.24 | 76.76 | FORMA TUBULAR PARA CODOS 63.5 A 101.6 MM (2 1/2' -4') DIAMETRO INTERIOR
11 | Seccion 11 - Aislamientos | 117 | TERMICOS PARA CODOS, VALVULAS Y ACCESORIOS | 1175 | DE GOMA CELULAR | 117521 | u | 9.05 | 0 | 32.76 | 41.81 | DE GOMA CELULAR: EN FORMA MANTAS PARA CODOS 25.4 A 50.8MM (1' -2') DIAMETRO INTERIOR
11 | Seccion 11 - Aislamientos | 117 | TERMICOS PARA CODOS, VALVULAS Y ACCESORIOS | 1175 | DE GOMA CELULAR | 117522 | u | 10.4 | 0 | 61.99 | 72.39 | DE GOMA CELULAR: EN FORMA MANTAS PARA CODOS 63.5 A MM (2 1/2'-4') DIAMETRO INTERIOR
11 | Seccion 11 - Aislamientos | 117 | TERMICOS PARA CODOS, VALVULAS Y ACCESORIOS | 1175 | DE GOMA CELULAR | 117523 | u | 11.31 | 0 | 157.62 | 168.93 | DE GOMA CELULAR: EN FORMA MANTAS PARA CODOS MAYOR 101.6 MM (4') DIAMETRO INTERIOR
11 | Seccion 11 - Aislamientos | 117 | TERMICOS PARA CODOS, VALVULAS Y ACCESORIOS | 1175 | DE GOMA CELULAR | 117531 | u | 13.57 | 0 | 32.76 | 46.33 | DE GOMA CELULAR: EN FORMA MANTAS PARA VALVULAS 25.4 A 50.8 MM (1'-2') DIAMETRO INTERIOR
11 | Seccion 11 - Aislamientos | 117 | TERMICOS PARA CODOS, VALVULAS Y ACCESORIOS | 1175 | DE GOMA CELULAR | 117532 | u | 14.46 | 0 | 61.99 | 76.45 | DE GOMA CELULAR: EN FORMA MANTAS PARA VALVULAS 63.5 A 101.6 MM (2 1/2'-4') DIAMETRO INTERIOR
11 | Seccion 11 - Aislamientos | 117 | TERMICOS PARA CODOS, VALVULAS Y ACCESORIOS | 1175 | DE GOMA CELULAR | 117533 | u | 16.73 | 0 | 157.62 | 174.35 | DE GOMA CELULAR: EN FORMA MANTAS PARA VALVULAS MAYOR 101.6 MM (4') DIAMETRO INTERIOR
11 | Seccion 11 - Aislamientos | 117 | TERMICOS PARA CODOS, VALVULAS Y ACCESORIOS | 1179 | RECUBRIMIENTOS | 117901 | u | 40.39 | 0 | 7.34 | 47.73 | AMTO CEM SOBRE LANA ESP <=100MM, D <=100MM, H < 6ML
11 | Seccion 11 - Aislamientos | 117 | TERMICOS PARA CODOS, VALVULAS Y ACCESORIOS | 1179 | RECUBRIMIENTOS | 117902 | u | 46.46 | 0 | 7.36 | 53.82 | AMTO CEM SOBRE LANA ESP <=100MM, D <=100MM, H -12ML
11 | Seccion 11 - Aislamientos | 117 | TERMICOS PARA CODOS, VALVULAS Y ACCESORIOS | 1179 | RECUBRIMIENTOS | 117903 | u | 52.57 | 0 | 7.34 | 59.91 | AMTO CEM SOBRE LANA ESP <=100MM, D <=100MM, H > 12ML
11 | Seccion 11 - Aislamientos | 117 | TERMICOS PARA CODOS, VALVULAS Y ACCESORIOS | 1179 | RECUBRIMIENTOS | 117904 | u | 58.25 | 0 | 10.96 | 69.21 | AMTO CEM SOBRE LANA ESP 101-200MM, D <=100MM, H < 6ML
11 | Seccion 11 - Aislamientos | 117 | TERMICOS PARA CODOS, VALVULAS Y ACCESORIOS | 1179 | RECUBRIMIENTOS | 117905 | u | 67.11 | 0 | 10.96 | 78.07 | AMTO CEM SOBRE LANA ESP 101-200MM, D <=100MM, H -12ML
11 | Seccion 11 - Aislamientos | 117 | TERMICOS PARA CODOS, VALVULAS Y ACCESORIOS | 1179 | RECUBRIMIENTOS | 117906 | u | 75.73 | 0 | 10.96 | 86.69 | AMTO CEM SOBRE LANA ESP 101-200MM, D <=100MM, H > 12ML
11 | Seccion 11 - Aislamientos | 117 | TERMICOS PARA CODOS, VALVULAS Y ACCESORIOS | 1179 | RECUBRIMIENTOS | 117907 | u | 40.39 | 0 | 13.97 | 54.36 | AMTO CEM SOBRE LANA ESP <=100MM D 101-200MM, H < 6ML
11 | Seccion 11 - Aislamientos | 117 | TERMICOS PARA CODOS, VALVULAS Y ACCESORIOS | 1179 | RECUBRIMIENTOS | 117908 | u | 46.46 | 0 | 13.97 | 60.43 | AMTO CEM SOBRE LANA ESP <=100MM D 101-200MM, H -12ML
11 | Seccion 11 - Aislamientos | 117 | TERMICOS PARA CODOS, VALVULAS Y ACCESORIOS | 1179 | RECUBRIMIENTOS | 117909 | u | 52.57 | 0 | 13.97 | 66.54 | AMTO CEM SOBRE LANA ESP <=100MM D 101-200MM, H > 12ML
11 | Seccion 11 - Aislamientos | 117 | TERMICOS PARA CODOS, VALVULAS Y ACCESORIOS | 1179 | RECUBRIMIENTOS | 117910 | u | 58.25 | 0 | 20.09 | 78.34 | AMTO CEM SOBRE LANA ESP 101-200MM D 101-200MM H < 6ML
11 | Seccion 11 - Aislamientos | 117 | TERMICOS PARA CODOS, VALVULAS Y ACCESORIOS | 1179 | RECUBRIMIENTOS | 117911 | u | 67.11 | 0 | 20.09 | 87.2 | AMTO CEM SOBRE LANA ESP 101-200MM D 101-200MM H -12ML
11 | Seccion 11 - Aislamientos | 117 | TERMICOS PARA CODOS, VALVULAS Y ACCESORIOS | 1179 | RECUBRIMIENTOS | 117912 | u | 75.73 | 0 | 20.09 | 95.82 | AMTO CEM SOBRE LANA ESP 101-200MM D 101-200MM H > 12ML
11 | Seccion 11 - Aislamientos | 117 | TERMICOS PARA CODOS, VALVULAS Y ACCESORIOS | 1179 | RECUBRIMIENTOS | 117913 | u | 58.25 | 0 | 32.75 | 91 | AMTO CEM SOBRE LANA ESP <=100MM, D > 200MM, H < 6ML
11 | Seccion 11 - Aislamientos | 117 | TERMICOS PARA CODOS, VALVULAS Y ACCESORIOS | 1179 | RECUBRIMIENTOS | 117914 | u | 67.11 | 0 | 32.75 | 99.86 | AMTO CEM SOBRE LANA, ESP <=100MM, D >200MM, H -12ML
11 | Seccion 11 - Aislamientos | 117 | TERMICOS PARA CODOS, VALVULAS Y ACCESORIOS | 1179 | RECUBRIMIENTOS | 117915 | u | 75.73 | 0 | 32.75 | 108.48 | AMTO CEM SOBRE LANA, ESP <=100MM, D >200MM, H > 12ML
11 | Seccion 11 - Aislamientos | 117 | TERMICOS PARA CODOS, VALVULAS Y ACCESORIOS | 1179 | RECUBRIMIENTOS | 117916 | u | 77.46 | 0 | 44.3 | 121.76 | AMTO CEM SOBRE LANA ESP 101-200MM D >200MM, H < 6ML
11 | Seccion 11 - Aislamientos | 117 | TERMICOS PARA CODOS, VALVULAS Y ACCESORIOS | 1179 | RECUBRIMIENTOS | 117917 | u | 89.11 | 0 | 44.3 | 133.41 | AMTO CEM SOBRE LANA ESP 101-200MM D >200MM, H -12ML
11 | Seccion 11 - Aislamientos | 117 | TERMICOS PARA CODOS, VALVULAS Y ACCESORIOS | 1179 | RECUBRIMIENTOS | 117918 | u | 100.74 | 0 | 44.3 | 145.04 | AMTO CEM SOBRE LANA ESP 101-200MM D >200MM, H > 12ML
11 | Seccion 11 - Aislamientos | 118 | VARIOS | 1181 | CON MORTEROS ESPECIALES | 118111 | m2 | 4.32 | 0 | 13.01 | 17.33 | APLICACION MORTERO AGUAPLAST OBRAFACIL 0.05 A 1.5 MM ESPESOR EN CUBIERTAS PLANAS.
11 | Seccion 11 - Aislamientos | 119 | REPARACIONES | 1191 | DE CUBIERTA DE IMPERMEABILIZANTE ASFALTICO | 119111 | m2 | 4.83 | 0 | 78.07 | 82.9 | DE CUBIERTA DE IMPERMEABILIZANTE ASFALTICO: CON LAMINAS LAMISFAL N
11 | Seccion 11 - Aislamientos | 119 | REPARACIONES | 1191 | DE CUBIERTA DE IMPERMEABILIZANTE ASFALTICO | 119112 | m2 | 6.24 | 0 | 137.63 | 143.87 | DE CUBIERTA DE IMPERMEABILIZANTE ASFALTICO: CON LAMINAS LAMISFAL ALUMINIO
11 | Seccion 11 - Aislamientos | 119 | REPARACIONES | 1192 | SOBRE CUBIERTA PLANA TIPO BUILT-UP | 119211 | m2 | 1.52 | 31.95 | 111.41 | 144.88 | CAPAS FIELTRO Y ALUMINIO
11 | Seccion 11 - Aislamientos | 119 | REPARACIONES | 1192 | SOBRE CUBIERTA PLANA TIPO BUILT-UP | 119212 | m2 | 1.28 | 21.96 | 98.85 | 122.09 | CAPAS FIELTRO Y ARENA
11 | Seccion 11 - Aislamientos | 119 | REPARACIONES | 1192 | SOBRE CUBIERTA PLANA TIPO BUILT-UP | 119213 | m2 | 3.4 | 35.61 | 110.64 | 149.65 | CAPAS FIELTRO Y GRAVILLA
11 | Seccion 11 - Aislamientos | 119 | REPARACIONES | 1192 | SOBRE CUBIERTA PLANA TIPO BUILT-UP | 119214 | m2 | 1.52 | 58.55 | 157.24 | 217.31 | CAPAS FIELTRO Y ALUMINIO
11 | Seccion 11 - Aislamientos | 119 | REPARACIONES | 1192 | SOBRE CUBIERTA PLANA TIPO BUILT-UP | 119216 | m2 | 1.51 | 31.76 | 156.47 | 189.74 | CAPAS FIELTRO Y GRAVILLA
11 | Seccion 11 - Aislamientos | 119 | REPARACIONES | 1193 | SOBRE CUBIERTA INCLINADA TIPO BUILT-UP | 119311 | m2 | 1.55 | 36.74 | 111.41 | 149.7 | CAPAS FIELTRO Y ALUMINIO
11 | Seccion 11 - Aislamientos | 119 | REPARACIONES | 1193 | SOBRE CUBIERTA INCLINADA TIPO BUILT-UP | 119312 | m2 | 1.55 | 36.74 | 157.24 | 195.53 | CAPAS FIELTRO Y ALUMINIO
11 | Seccion 11 - Aislamientos | 119 | REPARACIONES | 1194 | SOBRE CUBIERTA CURVA TIPO BUILT-UP | 119411 | m2 | 1.4 | 30.23 | 98.85 | 130.48 | CAPAS FIELTRO Y ARENA
11 | Seccion 11 - Aislamientos | 119 | REPARACIONES | 1194 | SOBRE CUBIERTA CURVA TIPO BUILT-UP | 119412 | m2 | 5.63 | 56.26 | 111.41 | 173.3 | CAPAS FIELTRO Y ALUMINIO
11 | Seccion 11 - Aislamientos | 119 | REPARACIONES | 1194 | SOBRE CUBIERTA CURVA TIPO BUILT-UP | 119413 | m2 | 1.4 | 30.23 | 144.68 | 176.31 | CAPAS FIELTRO Y ARENA
11 | Seccion 11 - Aislamientos | 119 | REPARACIONES | 1194 | SOBRE CUBIERTA CURVA TIPO BUILT-UP | 119414 | m2 | 5.52 | 56.26 | 157.24 | 219.02 | CAPAS FIELTRO Y ALUMINIO
11 | Seccion 11 - Aislamientos | 119 | REPARACIONES | 1195 | SOBRE CUBIERTA QUEBRADA TIPO BUILT-UP | 119511 | m2 | 2 | 58.55 | 111.41 | 171.96 | CAPAS FIELTRO Y ALUMINIO
11 | Seccion 11 - Aislamientos | 119 | REPARACIONES | 1195 | SOBRE CUBIERTA QUEBRADA TIPO BUILT-UP | 119512 | m2 | 1.44 | 31.76 | 98.85 | 132.05 | CAPAS FIELTRO Y ARENA
11 | Seccion 11 - Aislamientos | 119 | REPARACIONES | 1195 | SOBRE CUBIERTA QUEBRADA TIPO BUILT-UP | 119513 | m2 | 2 | 58.55 | 157.24 | 217.79 | CAPAS FIELTRO Y ALUMINIO
11 | Seccion 11 - Aislamientos | 119 | REPARACIONES | 1195 | SOBRE CUBIERTA QUEBRADA TIPO BUILT-UP | 119514 | m2 | 1.44 | 31.76 | 144.68 | 177.88 | CAPAS FIELTRO Y ARENA
11 | Seccion 11 - Aislamientos | 119 | REPARACIONES | 1196 | DE REMATES SOBRE CUBIERTAS (UNA CAPA) | 119611 | m | 1.38 | 0 | 25.35 | 26.73 | 0.21-0.40 M (UNA CAPA)
11 | Seccion 11 - Aislamientos | 119 | REPARACIONES | 1196 | DE REMATES SOBRE CUBIERTAS (UNA CAPA) | 119612 | m | 2.91 | 0 | 38.58 | 41.49 | 0.41-0.60 M (UNA CAPA)
11 | Seccion 11 - Aislamientos | 119 | REPARACIONES | 1196 | DE REMATES SOBRE CUBIERTAS (UNA CAPA) | 119613 | m | 3.07 | 0 | 50.71 | 53.78 | 0.61-0.80 M (UNA CAPA)
11 | Seccion 11 - Aislamientos | 119 | REPARACIONES | 1196 | DE REMATES SOBRE CUBIERTAS (UNA CAPA) | 119614 | m | 3.29 | 0 | 63.38 | 66.67 | 0.81-1.00 M (UNA CAPA)
11 | Seccion 11 - Aislamientos | 119 | REPARACIONES | 1196 | DE REMATES SOBRE CUBIERTAS (UNA CAPA) | 119621 | m | 1.38 | 0 | 30.4 | 31.78 | 0.21-0.40 M (UNA CAPA)
11 | Seccion 11 - Aislamientos | 119 | REPARACIONES | 1196 | DE REMATES SOBRE CUBIERTAS (UNA CAPA) | 119622 | m | 2.91 | 0 | 46.16 | 49.07 | 0.41-0.60 M (UNA CAPA)
11 | Seccion 11 - Aislamientos | 119 | REPARACIONES | 1196 | DE REMATES SOBRE CUBIERTAS (UNA CAPA) | 119623 | m | 3.07 | 0 | 60.83 | 63.9 | 0.61-0.80 M (UNA CAPA)
11 | Seccion 11 - Aislamientos | 119 | REPARACIONES | 1196 | DE REMATES SOBRE CUBIERTAS (UNA CAPA) | 119624 | m2 | 3.29 | 0 | 76.03 | 79.32 | 0.81-1.00 M (UNA CAPA)
11 | Seccion 11 - Aislamientos | 119 | REPARACIONES | 1197 | DE FALSO TECHO | 119701 | m2 | 26.44 | 0 | 443.52 | 469.96 | DE FALSO TECHO: EN AREAS A M2
11 | Seccion 11 - Aislamientos | 119 | REPARACIONES | 1197 | DE FALSO TECHO | 119702 | m2 | 13.23 | 0 | 443.52 | 456.75 | DE FALSO TECHO: EN AREAS A M2
11 | Seccion 11 - Aislamientos | 119 | REPARACIONES | 1197 | DE FALSO TECHO | 119703 | m2 | 13.23 | 0 | 443.52 | 456.75 | DE FALSO TECHO: EN AREAS MAYORES M2
11 | Seccion 11 - Aislamientos | 119 | REPARACIONES | 1197 | DE FALSO TECHO | 119711 | m2 | 7.69 | 3.22 | 57.68 | 68.59 | INTEGRAL PLYWOOD
11 | Seccion 11 - Aislamientos | 119 | REPARACIONES | 1198 | EN OBRAS DE RESTAURACION | 119831 | m2 | 14.78 | 0 | 455.37 | 470.15 | FALSO TECHO ACUSTICO LOSETAS YESO X 0.85 M. EN AREAS 2.00-12.00 M2
11 | Seccion 11 - Aislamientos | 119 | REPARACIONES | 1198 | EN OBRAS DE RESTAURACION | 119832 | m2 | 9.04 | 0 | 455.37 | 464.41 | FALSO TECHO ACUSTICO LOSETAS YESO X 0.85 M EN AREAS 12.00-23.00 M2
11 | Seccion 11 - Aislamientos | 119 | REPARACIONES | 1198 | EN OBRAS DE RESTAURACION | 119833 | m2 | 9.64 | 0 | 455.37 | 465.01 | FALSO TECHO ACUSTICO LOSETAS YESO 0.50 X 0.85 M. EN AREAS MAYORES 23.00 M2
11 | Seccion 11 - Aislamientos | 119 | REPARACIONES | 1198 | EN OBRAS DE RESTAURACION | 119841 | m2 | 47.64 | 0 | 830.2 | 877.84 | FALSO TECHO ACUSTICO PVC CON SUSPENSION ALUMINIO
11 | Seccion 11 - Aislamientos | 119 | REPARACIONES | 1198 | EN OBRAS DE RESTAURACION | 119842 | m2 | 41.56 | 0 | 326.23 | 367.79 | FALSO TECHO ACUSTICO PLADUR EN AREAS -12 M2, HASTA 3M. ALTURA.
11 | Seccion 11 - Aislamientos | 119 | REPARACIONES | 1198 | EN OBRAS DE RESTAURACION | 119843 | m2 | 13.56 | 0 | 326.23 | 339.79 | FALSO TECHO ACUSTICO PLADUR , EN AREAS -23 M2, HASTA M. ALTURA
11 | Seccion 11 - Aislamientos | 119 | REPARACIONES | 1198 | EN OBRAS DE RESTAURACION | 119844 | m2 | 43.63 | 0 | 326.23 | 369.86 | FALSO TECHO ACUSTICO,DE PLADUR , EN AREAS -12 M2, MAYOR 3.00 M ALTURA.
11 | Seccion 11 - Aislamientos | 119 | REPARACIONES | 1198 | EN OBRAS DE RESTAURACION | 119845 | m2 | 14.24 | 0 | 326.23 | 340.47 | FALSO TECHO ACUSTICODE PLADUR , EN AREAS -23 M2, MAYOR 3.00 M ALTURA.
11 | Seccion 11 - Aislamientos | 119 | REPARACIONES | 1198 | EN OBRAS DE RESTAURACION | 119846 | m2 | 6.98 | 0 | 326.23 | 333.21 | FALSO TECHO ACUSTICODE PLADUR , EN AREAS MAYORES M2 , MAYOR 3.00 M. ALTURA.
11 | Seccion 11 - Aislamientos | 119 | REPARACIONES | 1198 | EN OBRAS DE RESTAURACION | 119847 | m | 8.12 | 0 | 3.47 | 11.59 | JUNTA PANEL SECO EN FALSO TECHO ACUSTICO CON CINTA Y PASTA
11 | Seccion 11 - Aislamientos | 119 | REPARACIONES | 1198 | EN OBRAS DE RESTAURACION | 119851 | m2 | 23.09 | 0 | 344.99 | 368.08 | PARED ACUSTICA LOSETAS BISELADAS X MM SOBRE LISTON MADERA
11 | Seccion 11 - Aislamientos | 119 | REPARACIONES | 1198 | EN OBRAS DE RESTAURACION | 119852 | m2 | 23.09 | 0 | 345.46 | 368.55 | PARED ACUSTICA PLANCHA MADERA PRIMANITE 4.8 X X MM, SOBRE T ALUMINIO EN JUNTA.
12 | Seccion 12 - Cubiertas | 120 | DEMOLICIONES,DESMONTES Y EXTRACCIONES | 1201 | DEMOLICIONES | 120111 | m2 | 0.38 | 0 | 0 | 0.38 | CUBIERTA GUANO
12 | Seccion 12 - Cubiertas | 120 | DEMOLICIONES,DESMONTES Y EXTRACCIONES | 1201 | DEMOLICIONES | 120112 | m2 | 0.98 | 0 | 0 | 0.98 | CUBIERTA MORTERO
12 | Seccion 12 - Cubiertas | 120 | DEMOLICIONES,DESMONTES Y EXTRACCIONES | 1201 | DEMOLICIONES | 120113 | m2 | 0.36 | 0 | 0 | 0.36 | CUBIERTA PAPEL TECHO
12 | Seccion 12 - Cubiertas | 120 | DEMOLICIONES,DESMONTES Y EXTRACCIONES | 1201 | DEMOLICIONES | 120114 | m2 | 0.59 | 0 | 0 | 0.59 | CUBIERTA BUILT-UP
12 | Seccion 12 - Cubiertas | 120 | DEMOLICIONES,DESMONTES Y EXTRACCIONES | 1201 | DEMOLICIONES | 120115 | m2 | 6.71 | 0 | 0 | 6.71 | CUBIERTA IMPERMIABILIZANTE ASFALTICO
12 | Seccion 12 - Cubiertas | 120 | DEMOLICIONES,DESMONTES Y EXTRACCIONES | 1201 | DEMOLICIONES | 120122 | m2 | 0.84 | 0 | 0 | 0.84 | CUBIERTA TEJAS CRIOLLAS
12 | Seccion 12 - Cubiertas | 120 | DEMOLICIONES,DESMONTES Y EXTRACCIONES | 1201 | DEMOLICIONES | 120123 | m2 | 0.71 | 0 | 0 | 0.71 | CUBIERTA TEJAS FRANCESAS
12 | Seccion 12 - Cubiertas | 120 | DEMOLICIONES,DESMONTES Y EXTRACCIONES | 1201 | DEMOLICIONES | 120124 | m2 | 0.77 | 0 | 0 | 0.77 | CUBIERTA TEJAS ACANALADAS ASBESTO CEMENTO
12 | Seccion 12 - Cubiertas | 120 | DEMOLICIONES,DESMONTES Y EXTRACCIONES | 1201 | DEMOLICIONES | 120126 | m2 | 0.9 | 0 | 0 | 0.9 | CUBIERTA TEJAS ACANALADAS PLASTICAS
12 | Seccion 12 - Cubiertas | 120 | DEMOLICIONES,DESMONTES Y EXTRACCIONES | 1201 | DEMOLICIONES | 120127 | m2 | 1.26 | 0 | 0 | 1.26 | CUBIERTA TEJAS ACANALADAS ALUMINIO
12 | Seccion 12 - Cubiertas | 120 | DEMOLICIONES,DESMONTES Y EXTRACCIONES | 1201 | DEMOLICIONES | 120129 | m2 | 3.01 | 0 | 0 | 3.01 | CUBIERTA MADERA EN TECHO CON TEJAS BARRO
12 | Seccion 12 - Cubiertas | 120 | DEMOLICIONES,DESMONTES Y EXTRACCIONES | 1201 | DEMOLICIONES | 120130 | m | 25.18 | 0 | 0 | 25.18 | CUBIERTA TEJAROZ HASTA PASOS
12 | Seccion 12 - Cubiertas | 120 | DEMOLICIONES,DESMONTES Y EXTRACCIONES | 1201 | DEMOLICIONES | 120131 | m2 | 82.34 | 0 | 0 | 82.34 | CUBIERTA TIPO VIGA Y LOSA EN OBRAS DEMOLICION
12 | Seccion 12 - Cubiertas | 120 | DEMOLICIONES,DESMONTES Y EXTRACCIONES | 1201 | DEMOLICIONES | 120141 | m | 1.51 | 0 | 0 | 1.51 | REGOLA A CUALQUIER ALTURA
12 | Seccion 12 - Cubiertas | 120 | DEMOLICIONES,DESMONTES Y EXTRACCIONES | 1201 | DEMOLICIONES | 120142 | m | 1.38 | 0 | 0 | 1.38 | ZABALETA A CUALQUIER ALTURA
12 | Seccion 12 - Cubiertas | 120 | DEMOLICIONES,DESMONTES Y EXTRACCIONES | 1201 | DEMOLICIONES | 120143 | m2 | 3.36 | 0 | 0 | 3.36 | SOLADURA
12 | Seccion 12 - Cubiertas | 120 | DEMOLICIONES,DESMONTES Y EXTRACCIONES | 1201 | DEMOLICIONES | 120151 | m | 1.38 | 0 | 0 | 1.38 | CABALLETE ASBESTO CEMENTO
12 | Seccion 12 - Cubiertas | 120 | DEMOLICIONES,DESMONTES Y EXTRACCIONES | 1201 | DEMOLICIONES | 120152 | m | 0.5 | 0 | 0 | 0.5 | CABALLETE TEJAS CRIOLLAS
12 | Seccion 12 - Cubiertas | 120 | DEMOLICIONES,DESMONTES Y EXTRACCIONES | 1201 | DEMOLICIONES | 120161 | m2 | 2.77 | 60.11 | 0 | 62.88 | DEMOLICION CUBIERTA TEJAS BARRO DESDE CESTA IZADA POR GRUA T, OBRA DEMOLICIONES
12 | Seccion 12 - Cubiertas | 120 | DEMOLICIONES,DESMONTES Y EXTRACCIONES | 1201 | DEMOLICIONES | 120162 | m2 | 2.77 | 109.26 | 0 | 112.03 | DEMOLICION CUBIERTA TEJAS BARRO DESDE CESTA IZADA POR GRUA T, OBRAS DEMOLICIONES
12 | Seccion 12 - Cubiertas | 120 | DEMOLICIONES,DESMONTES Y EXTRACCIONES | 1201 | DEMOLICIONES | 120163 | m2 | 2.77 | 60.11 | 0 | 62.88 | DEMOLICION CUBIERTA TEJAS CRIOLLAS DESDE CESTA IZADA POR GRUA T, OBRAS DEMOLICIONES
12 | Seccion 12 - Cubiertas | 120 | DEMOLICIONES,DESMONTES Y EXTRACCIONES | 1201 | DEMOLICIONES | 120164 | m2 | 2.77 | 109.26 | 0 | 112.03 | DEMOLICION CUBIERTA TEJAS CRIOLLAS DESDE CESTA IZADA POR GRUA T, OBRAS DEMOLICIONES,
12 | Seccion 12 - Cubiertas | 120 | DEMOLICIONES,DESMONTES Y EXTRACCIONES | 1201 | DEMOLICIONES | 120165 | m2 | 2.08 | 45.06 | 0 | 47.14 | DEMOLICION CUBIERTA TEJAS FRANCESAS DESDE CESTA IZADA POR GRUA T, OBRAS DEMOLICIONES
12 | Seccion 12 - Cubiertas | 120 | DEMOLICIONES,DESMONTES Y EXTRACCIONES | 1201 | DEMOLICIONES | 120166 | m2 | 2.08 | 81.9 | 0 | 83.98 | DEMOLICION CUBIERTA TEJAS FRANCESAS DESDE CESTA IZADA POR GRUA 7O T, OBRAS DEMOLICIONES
12 | Seccion 12 - Cubiertas | 120 | DEMOLICIONES,DESMONTES Y EXTRACCIONES | 1201 | DEMOLICIONES | 120167 | m2 | 0.85 | 18.47 | 0 | 19.32 | DEMOLICION CUBIERTA TEJAS ACANALADAS ASBESTO -CEMENTO DESDE CESTA IZADA POR GRUA T, OBRAS DEMOLICION
12 | Seccion 12 - Cubiertas | 120 | DEMOLICIONES,DESMONTES Y EXTRACCIONES | 1201 | DEMOLICIONES | 120168 | m2 | 0.85 | 33.58 | 0 | 34.43 | DEMOLICION CUBIERTA TEJAS ACANALADAS ASBEST0 -CEMENTO DESDE CESTA IZADA POR GRUA T, OBRA DEMOLICIONES
12 | Seccion 12 - Cubiertas | 120 | DEMOLICIONES,DESMONTES Y EXTRACCIONES | 1201 | DEMOLICIONES | 120169 | m2 | 7.1 | 75.07 | 0 | 82.17 | DEMOLICION CUBIERTA MADERA CON TEJAS BARRO DESDE CESTA IZADA POR GRUA T, EN OBRAS DEMOLICIONES
12 | Seccion 12 - Cubiertas | 120 | DEMOLICIONES,DESMONTES Y EXTRACCIONES | 1201 | DEMOLICIONES | 120170 | m2 | 7.1 | 136.45 | 0 | 143.55 | DEMOLICION CUBIERTA MADERA CON TEJAS BARRO DESDE CESTA IZADA POR GRUA T, EN OBRAS DEMOLICIONES
12 | Seccion 12 - Cubiertas | 120 | DEMOLICIONES,DESMONTES Y EXTRACCIONES | 1201 | DEMOLICIONES | 120171 | m2 | 82.34 | 871.08 | 0 | 953.42 | DEMOLICION CUBIERTA TIPO VIGA Y LOSA DESDE CESTA IZADA POR GRUA T, EN OBRA DEMOLICIONES No. Unidad
12 | Seccion 12 - Cubiertas | 120 | DEMOLICIONES,DESMONTES Y EXTRACCIONES | 1201 | DEMOLICIONES | 120172 | m2 | 82.34 | 158.23 | 0 | 240.57 | DEMOLICION CUBIERTA TIPO VIGA Y LOSA DESDE CESTA IZADA POR GRUA T, EN OBRAS DEMOLICIONES
12 | Seccion 12 - Cubiertas | 120 | DEMOLICIONES,DESMONTES Y EXTRACCIONES | 1203 | DESMONTAJES | 120301 | m2 | 4.62 | 0 | 0 | 4.62 | DESMONTE TEJA TEVIS
12 | Seccion 12 - Cubiertas | 120 | DEMOLICIONES,DESMONTES Y EXTRACCIONES | 1203 | DESMONTAJES | 120306 | m2 | 4.03 | 0 | 0 | 4.03 | DESMONTE VIGUETA Y BOVEDILLAS
12 | Seccion 12 - Cubiertas | 120 | DEMOLICIONES,DESMONTES Y EXTRACCIONES | 1203 | DESMONTAJES | 120311 | m2 | 1.05 | 0 | 0 | 1.05 | TEJAS INFINITAS (FIBROASFALTO)
12 | Seccion 12 - Cubiertas | 120 | DEMOLICIONES,DESMONTES Y EXTRACCIONES | 1203 | DESMONTAJES | 120312 | m2 | 1.01 | 0 | 0 | 1.01 | TEJAS ACANALADAS ASBESTO CEMENTO
12 | Seccion 12 - Cubiertas | 120 | DEMOLICIONES,DESMONTES Y EXTRACCIONES | 1203 | DESMONTAJES | 120313 | m2 | 0.88 | 0 | 0 | 0.88 | TEJAS ACANALADAS PLASTICAS
12 | Seccion 12 - Cubiertas | 120 | DEMOLICIONES,DESMONTES Y EXTRACCIONES | 1203 | DESMONTAJES | 120314 | m2 | 0.94 | 0 | 0 | 0.94 | TEJAS ACANALADAS ALUMINIO
12 | Seccion 12 - Cubiertas | 120 | DEMOLICIONES,DESMONTES Y EXTRACCIONES | 1203 | DESMONTAJES | 120315 | m2 | 14.39 | 0 | 0 | 14.39 | TEJAS CRIOLLAS
12 | Seccion 12 - Cubiertas | 120 | DEMOLICIONES,DESMONTES Y EXTRACCIONES | 1203 | DESMONTAJES | 120316 | m2 | 15.11 | 0 | 0 | 15.11 | TEJAS FRANCESAS
12 | Seccion 12 - Cubiertas | 120 | DEMOLICIONES,DESMONTES Y EXTRACCIONES | 1203 | DESMONTAJES | 120317 | m2 | 9.44 | 0 | 0 | 9.44 | CUBIERTA GUANO
12 | Seccion 12 - Cubiertas | 120 | DEMOLICIONES,DESMONTES Y EXTRACCIONES | 1203 | DESMONTAJES | 120321 | m | 1.78 | 0 | 0 | 1.78 | CABALLETE ASBESTO CEMENTO
12 | Seccion 12 - Cubiertas | 120 | DEMOLICIONES,DESMONTES Y EXTRACCIONES | 1203 | DESMONTAJES | 120322 | m | 8.39 | 0 | 0 | 8.39 | CABALLETE TEJAS CRIOLLAS
12 | Seccion 12 - Cubiertas | 120 | DEMOLICIONES,DESMONTES Y EXTRACCIONES | 1203 | DESMONTAJES | 120323 | m | 1.8 | 0 | 0 | 1.8 | CABALLETE TEJAS METALICAS
12 | Seccion 12 - Cubiertas | 120 | DEMOLICIONES,DESMONTES Y EXTRACCIONES | 1203 | DESMONTAJES | 120331 | m | 3.41 | 0 | 0 | 3.41 | CANAL PLUVIAL ASBESTO CEMENTO
12 | Seccion 12 - Cubiertas | 120 | DEMOLICIONES,DESMONTES Y EXTRACCIONES | 1203 | DESMONTAJES | 120332 | m | 3.2 | 0 | 0 | 3.2 | CANAL PLUVIAL METALICO
12 | Seccion 12 - Cubiertas | 120 | DEMOLICIONES,DESMONTES Y EXTRACCIONES | 1203 | DESMONTAJES | 120341 | m2 | 1.83 | 0 | 0 | 1.83 | CIERRES VERTICALES ASBESTO CEMENTO
12 | Seccion 12 - Cubiertas | 120 | DEMOLICIONES,DESMONTES Y EXTRACCIONES | 1203 | DESMONTAJES | 120342 | m2 | 2.1 | 0 | 0 | 2.1 | CIERRES VERTICALES METALICOS
12 | Seccion 12 - Cubiertas | 120 | DEMOLICIONES,DESMONTES Y EXTRACCIONES | 1203 | DESMONTAJES | 120351 | m | 2.1 | 0 | 0 | 2.1 | PROTECCION UNIONES ASBESTO CEMENTO
12 | Seccion 12 - Cubiertas | 120 | DEMOLICIONES,DESMONTES Y EXTRACCIONES | 1203 | DESMONTAJES | 120352 | m | 3.15 | 0 | 0 | 3.15 | PROTECCION UNIONES METALICAS
12 | Seccion 12 - Cubiertas | 120 | DEMOLICIONES,DESMONTES Y EXTRACCIONES | 1203 | DESMONTAJES | 120361 | m | 7.19 | 0 | 0 | 7.19 | CANALES ASBESTO CEMENTO
12 | Seccion 12 - Cubiertas | 120 | DEMOLICIONES,DESMONTES Y EXTRACCIONES | 1203 | DESMONTAJES | 120362 | m | 8.24 | 0 | 0 | 8.24 | CANALES METALICAS
12 | Seccion 12 - Cubiertas | 120 | DEMOLICIONES,DESMONTES Y EXTRACCIONES | 1203 | DESMONTAJES | 120370 | m2 | 1.11 | 23.97 | 0 | 25.08 | DESMONTE TEJAS ACANALADAS ASBESTO CEMENTO DESDE CESTA IZADA POR GRUA T, OBRAS DEMOLICIONES
12 | Seccion 12 - Cubiertas | 120 | DEMOLICIONES,DESMONTES Y EXTRACCIONES | 1203 | DESMONTAJES | 120371 | m2 | 1.11 | 43.57 | 0 | 44.68 | DESMONTE TEJAS ACANALADAS ASBESTO CEMENTO DESDE CESTA IZADA POR GRUA T, OBRAS DEMOLICIONES
12 | Seccion 12 - Cubiertas | 120 | DEMOLICIONES,DESMONTES Y EXTRACCIONES | 1203 | DESMONTAJES | 120372 | m2 | 15.83 | 343.26 | 0 | 359.09 | DESMONTE TEJAS CRIOLLAS DESDE CESTA IZADA POR GRUA T, EN OBRAS DEMOLICIONES
12 | Seccion 12 - Cubiertas | 120 | DEMOLICIONES,DESMONTES Y EXTRACCIONES | 1203 | DESMONTAJES | 120373 | m2 | 15.83 | 623.92 | 0 | 639.75 | DESMONTE TEJAS CRIOLLAS DESDE CESTA IZADA POR GRUA T, EN OBRAS DEMOLICIONES
12 | Seccion 12 - Cubiertas | 120 | DEMOLICIONES,DESMONTES Y EXTRACCIONES | 1203 | DESMONTAJES | 120374 | m2 | 16.62 | 360.47 | 0 | 377.09 | DESMONTE TEJAS FRANCESAS DESDE CESTA IZADA POR GRUA T, EN OBRAS DEMOLICIONES
12 | Seccion 12 - Cubiertas | 120 | DEMOLICIONES,DESMONTES Y EXTRACCIONES | 1203 | DESMONTAJES | 120375 | m2 | 16.62 | 655.2 | 0 | 671.82 | DESMONTE TEJAS FRANCESAS DESDE CESTA IZADA POR GRUA T, EN OBRAS DEMOLICIONES
12 | Seccion 12 - Cubiertas | 120 | DEMOLICIONES,DESMONTES Y EXTRACCIONES | 1204 | EXTRACCIONES | 120401 | m3 | 69.25 | 0 | 0 | 69.25 | EXTRACCION ENRAJONADO Y LIMPIEZA CUBIERTA EN OBRAS DEMOLICION
12 | Seccion 12 - Cubiertas | 120 | DEMOLICIONES,DESMONTES Y EXTRACCIONES | 1204 | EXTRACCIONES | 120462 | m3 | 69.25 | 1501.82 | 0 | 1571.07 | EXTRACCION ENRAJONADO Y LIMPIEZA CUBIERTA DESDE CESTA IZADA POR GRUA T, EN OBRA DEMOLICIONES
12 | Seccion 12 - Cubiertas | 120 | DEMOLICIONES,DESMONTES Y EXTRACCIONES | 1204 | EXTRACCIONES | 120463 | m3 | 69.25 | 2729.74 | 0 | 2798.99 | EXTRACCION ENRAJONADO Y LIMPIEZA CUBIERTA DESDE CESTA IZADA POR GRUA T, EN OBRA DEMOLICIONES
12 | Seccion 12 - Cubiertas | 120 | DEMOLICIONES,DESMONTES Y EXTRACCIONES | 1204 | EXTRACCIONES | 120464 | m2 | 21.3 | 225.2 | 0 | 246.5 | EXTRACCION TEJAS FRANCESAS SOBRE LISTONES MADERA DESDE CESTA IZADA POR GRUA T, OBRA DEMOLICIONES No. Unidad
12 | Seccion 12 - Cubiertas | 120 | DEMOLICIONES,DESMONTES Y EXTRACCIONES | 1204 | EXTRACCIONES | 120465 | m2 | 21.3 | 409.34 | 0 | 430.64 | EXTRACCION TEJAS FRANCESAS SOBRE LISTONES MADERA DESDE CESTA IZADA POR GRUA T, OBRA DEMOLICIONES
12 | Seccion 12 - Cubiertas | 120 | DEMOLICIONES,DESMONTES Y EXTRACCIONES | 1204 | EXTRACCIONES | 120466 | m2 | 21.3 | 225.2 | 0 | 246.5 | EXTRACCION TEJAS CRIOLLAS SOBRE MADERA DESDE CESTA IZADA POR GRUA T, EN OBRA DEMOLICIONES
12 | Seccion 12 - Cubiertas | 120 | DEMOLICIONES,DESMONTES Y EXTRACCIONES | 1204 | EXTRACCIONES | 120467 | m2 | 21.3 | 409.34 | 0 | 430.64 | EXTRACCION TEJAS CRIOLLAS SOBRE MADERA DESDE CESTA IZADA POR GRUA T, EN OBRA DEMOLICIONES
12 | Seccion 12 - Cubiertas | 120 | DEMOLICIONES,DESMONTES Y EXTRACCIONES | 1204 | EXTRACCIONES | 120468 | m2 | 22.71 | 240.25 | 0 | 262.96 | EXTRACCION TEJAS ASBESTO CEMENTO DESDE CESTA IZADA POR GRUA T, EN OBRA DEMOLICIONES
12 | Seccion 12 - Cubiertas | 120 | DEMOLICIONES,DESMONTES Y EXTRACCIONES | 1204 | EXTRACCIONES | 120469 | m2 | 22.71 | 436.69 | 0 | 459.4 | EXTRACCION TEJAS ASBESTO CEMENTO DESDE CESTA IZADA POR GRUA T, EN OBRA DEMOLICIONES
12 | Seccion 12 - Cubiertas | 120 | DEMOLICIONES,DESMONTES Y EXTRACCIONES | 1204 | EXTRACCIONES | 120470 | m2 | 22.71 | 240.25 | 0 | 262.96 | EXTRACCION TEJAS PLASTICAS DESDE CESTA IZADA POR GRUA T, EN OBRAS DEMOLICIONES
12 | Seccion 12 - Cubiertas | 120 | DEMOLICIONES,DESMONTES Y EXTRACCIONES | 1204 | EXTRACCIONES | 120471 | m2 | 22.71 | 436.69 | 0 | 459.4 | EXTRACCION TEJAS PLASTICAS DESDE CESTA IZADA POR GRUA T, EN OBRAS DEMOLICIONES
12 | Seccion 12 - Cubiertas | 120 | DEMOLICIONES,DESMONTES Y EXTRACCIONES | 1207 | DEMOLICIÓN DESDE CESTA IZADA POR GRUA | 120701 | m3 | 2.77 | 0 | 0 | 2.77 | DEMOLICIÓN CUBIERTA TEJAS BARRO DESDE CESTA IZADA POR GRÚA T EN OBRA DEMOLICIÓN
12 | Seccion 12 - Cubiertas | 120 | DEMOLICIONES,DESMONTES Y EXTRACCIONES | 1207 | DEMOLICIÓN DESDE CESTA IZADA POR GRUA | 120702 | m3 | 2.77 | 78.47 | 0 | 81.24 | DEMOLICIÓN CUBIERTA TEJAS CRIOLLAS DESDE CESTA IZADA POR GRÚA T EN OBRAS DEMOLICIÓN
12 | Seccion 12 - Cubiertas | 120 | DEMOLICIONES,DESMONTES Y EXTRACCIONES | 1207 | DEMOLICIÓN DESDE CESTA IZADA POR GRUA | 120703 | m3 | 2.08 | 56.05 | 0 | 58.13 | DEMOLICIÓN CUBIERTA TEJAS FRANCESAS DESDE CESTA IZADA POR GRÚA T EN OBRAS DEMOLICIÓN
12 | Seccion 12 - Cubiertas | 120 | DEMOLICIONES,DESMONTES Y EXTRACCIONES | 1207 | DEMOLICIÓN DESDE CESTA IZADA POR GRUA | 120704 | m3 | 0.83 | 22.42 | 0 | 23.25 | DEMOLICIÓN CUBIERTA TEJAS ACANALADAS ASBESTO CEMENTO PLÁSTICAS O METÁLICAS DESDE CESTA IZADA POR GRUA T EN OBRAS DEMOLICIÓN
12 | Seccion 12 - Cubiertas | 120 | DEMOLICIONES,DESMONTES Y EXTRACCIONES | 1207 | DEMOLICIÓN DESDE CESTA IZADA POR GRUA | 120705 | m3 | 7.48 | 89.68 | 0 | 97.16 | DEMOLICIÓN CUBIERTA MADERA CON TEJAS BARRO DESDE CESTA IZADA POR GRUA T EN OBRAS DEMOLICIÓN
12 | Seccion 12 - Cubiertas | 120 | DEMOLICIONES,DESMONTES Y EXTRACCIONES | 1207 | DEMOLICIÓN DESDE CESTA IZADA POR GRUA | 120706 | m3 | 86.8 | 1087.39 | 0 | 1174.19 | DEMOLICIÓN CUBIERTA TIPO VIGA Y LOSA DESDE CESTA IZADA POR GRUA T EN OBRA DEMOLICIÓN
12 | Seccion 12 - Cubiertas | 120 | DEMOLICIONES,DESMONTES Y EXTRACCIONES | 1207 | DEMOLICIÓN DESDE CESTA IZADA POR GRUA | 120707 | m3 | 1.11 | 33.63 | 0 | 34.74 | DESMONTE TEJAS ACANALADAS ASBESTO PLASTICAS O METÁLICAS (CUALQUIER CALIDAD) DESDE CESTA IZADA POR GRUA T EN OBRAS DEMOLICIÓN
12 | Seccion 12 - Cubiertas | 120 | DEMOLICIONES,DESMONTES Y EXTRACCIONES | 1207 | DEMOLICIÓN DESDE CESTA IZADA POR GRUA | 120708 | m3 | 15.79 | 425.99 | 0 | 441.78 | DESMONTE TEJAS CRIOLLAS DESDE CESTA IZADA POR GRUA T EN OBRAS DEMOLICIÓN
12 | Seccion 12 - Cubiertas | 120 | DEMOLICIONES,DESMONTES Y EXTRACCIONES | 1207 | DEMOLICIÓN DESDE CESTA IZADA POR GRUA | 120709 | m3 | 16.62 | 448.41 | 0 | 465.03 | DESMONTE TEJAS FRANCESAS DESDE CESTA IZADA POR GRUA T EN OBRAS DEMOLICIÓN
12 | Seccion 12 - Cubiertas | 120 | DEMOLICIONES,DESMONTES Y EXTRACCIONES | 1207 | DEMOLICIÓN DESDE CESTA IZADA POR GRUA | 120710 | m3 | 69.25 | 1872.1 | 0 | 1941.35 | EXTRACCIÓN ENRAJONADO Y LIMPIEZA CUBIERTA DESDE CESTA IZADA POR GRUA T EN OBRA DEMOLICIÓN
12 | Seccion 12 - Cubiertas | 120 | DEMOLICIONES,DESMONTES Y EXTRACCIONES | 1207 | DEMOLICIÓN DESDE CESTA IZADA POR GRUA | 120711 | m3 | 22.45 | 280.26 | 0 | 302.71 | EXTRACCIÓN TEJAS FRANCESAS SOBRE LISTONES MADERA DESDE CESTA IZADA POR GRUA T EN OBRA DEMOLICIÓN
12 | Seccion 12 - Cubiertas | 120 | DEMOLICIONES,DESMONTES Y EXTRACCIONES | 1207 | DEMOLICIÓN DESDE CESTA IZADA POR GRUA | 120712 | m3 | 22.45 | 280.26 | 0 | 302.71 | EXTRACCIÓN TEJAS CRIOLLAS SOBRE MADERA DESDE CESTA IZADA POR GRUA T EN OBRA DEMOLICIÓN
12 | Seccion 12 - Cubiertas | 120 | DEMOLICIONES,DESMONTES Y EXTRACCIONES | 1207 | DEMOLICIÓN DESDE CESTA IZADA POR GRUA | 120713 | m3 | 23.94 | 302.68 | 0 | 326.62 | EXTRACCIÓN TEJAS ASBESTO CEMENTO, PLÁSTICAS Y METÁLICAS (CUALQUIER CALIDAD) DESDE CESTA IZADA POR GRUA T EN OBRA DEMOLICIÓN
12 | Seccion 12 - Cubiertas | 120 | DEMOLICIONES,DESMONTES Y EXTRACCIONES | 1207 | DEMOLICIÓN DESDE CESTA IZADA POR GRUA | 120714 | m3 | 23.94 | 302.68 | 0 | 326.62 | EXTRACCIÓN TEJAS PLASTICAS DESDE CESTA IZADA POR GRUA T EN OBRAS DEMOLICIÓN
12 | Seccion 12 - Cubiertas | 121 | DE PAPEL DE TECHO | 1211 | EN TECHOS | 121111 | m2 | 3.34 | 0 | 6.92 | 10.26 | EN TECHOS: CON PAPEL PARA TECHO # No. Unidad
12 | Seccion 12 - Cubiertas | 121 | DE PAPEL DE TECHO | 1211 | EN TECHOS | 121114 | m2 | 3.34 | 0 | 12.08 | 15.42 | EN TECHOS: CON FIELTRO SATURADO #
12 | Seccion 12 - Cubiertas | 121 | DE PAPEL DE TECHO | 1211 | EN TECHOS | 121115 | m2 | 5.43 | 0 | 26.46 | 31.89 | COLOCACION TEJAS FIBRO-ASFALTO EN ARMAZON MADERA
12 | Seccion 12 - Cubiertas | 121 | DE PAPEL DE TECHO | 1211 | EN TECHOS | 121116 | m2 | 8.14 | 0 | 38.06 | 46.2 | TEJAS FIBROASFALTO C/ARMAZON MADERA PUNTAL > M
12 | Seccion 12 - Cubiertas | 122 | DE GUANO | 1221 |  | 122111 | m2 | 19.73 | 0 | 25.48 | 45.21 | PALMA CANA SOBRE LISTONES O CUJES CON PENCAS/M2
12 | Seccion 12 - Cubiertas | 122 | DE GUANO | 1221 |  | 122112 | m2 | 27.13 | 0 | 37.71 | 64.84 | PALMA CANA SOBRE LISTONES O CUJES CON PENCAS/M2
12 | Seccion 12 - Cubiertas | 122 | DE GUANO | 1221 |  | 122121 | m2 | 33.4 | 0 | 42.86 | 76.26 | COLOCACION PENCAS PALMA BARRIGONA SOBRE LISTONES O CUJES PENCAS POR M2
12 | Seccion 12 - Cubiertas | 122 | DE GUANO | 1221 |  | 122122 | m2 | 54.26 | 0 | 70.98 | 125.24 | COLOCACION PENCAS PALMA BARRIGONA SOBRE LISTONES O CUJES PENCAS POR M2
12 | Seccion 12 - Cubiertas | 122 | DE GUANO | 1221 |  | 122131 | m2 | 18.08 | 0 | 24.46 | 42.54 | COLOCACION PENCAS PALMA REAL SOBRE LISTONES O CUJES PENCAS POR M2
12 | Seccion 12 - Cubiertas | 123 | ENRAJONADOS | 1231 | CON MEJORAMIENTO 5% DE CEMENTO | 123111 | m2 | 4.49 | 10.67 | 32.67 | 47.83 | CONFORMADO MM ESPESOR
12 | Seccion 12 - Cubiertas | 123 | ENRAJONADOS | 1231 | CON MEJORAMIENTO 5% DE CEMENTO | 123112 | m2 | 8.23 | 21.34 | 61.57 | 91.14 | CONFORMADO MM ESPESOR
12 | Seccion 12 - Cubiertas | 123 | ENRAJONADOS | 1231 | CON MEJORAMIENTO 5% DE CEMENTO | 123113 | m2 | 12.16 | 33.33 | 97.99 | 143.48 | CONFORMADO MM ESPESOR
12 | Seccion 12 - Cubiertas | 123 | ENRAJONADOS | 1232 | CON ARENA 5% DE CEMENTO | 123211 | m2 | 2.37 | 0 | 15.72 | 18.09 | MM ESPESOR
12 | Seccion 12 - Cubiertas | 123 | ENRAJONADOS | 1233 | CON MORTERO CELULAR | 123321 | m2 | 7.51 | 0 | 0 | 7.51 | REPLANTEO PARA ENRAJONADO CON HORMIGON CELULAR EN CUBIERTAS, TERRAZAS Y ENTREPISOS (EL MATERIAL SE INCLUYE COMO SUMINISTRO BAJO ESPECIFICACIONES)
12 | Seccion 12 - Cubiertas | 123 | ENRAJONADOS | 1233 | CON MORTERO CELULAR | 123322 | m3 | 24.89 | 135.64 | 0 | 160.53 | RELLENOS CON HORMIGON CELULAR EN CUBIERTAS Y ENTREPISOS (EL MATERIAL SE INCLUYE COMO SUMINSTRO BAJO ESPECIFICACIONES)
12 | Seccion 12 - Cubiertas | 124 | DE CHAPAS LISAS O ACANALADAS | 1241 | ACANALADAS EN TECHOS CON PUNTAL HASTA 5.00 M | 124111 | m2 | 3.97 | 0 | 34.29 | 38.26 | PLANCHAS ASBESTO CEMENTO X X MM C/HERRAJES
12 | Seccion 12 - Cubiertas | 124 | DE CHAPAS LISAS O ACANALADAS | 1241 | ACANALADAS EN TECHOS CON PUNTAL HASTA 5.00 M | 124112 | m2 | 3.97 | 0 | 43.16 | 47.13 | PLANCHAS ASBESTO CEMENTO X X MM C/HERRAJES
12 | Seccion 12 - Cubiertas | 124 | DE CHAPAS LISAS O ACANALADAS | 1241 | ACANALADAS EN TECHOS CON PUNTAL HASTA 5.00 M | 124131 | m2 | 3.29 | 0 | 101.18 | 104.47 | PLANCHAS ALUMINIO X MM C/GANCHOS METAL. TIPO 'J'
12 | Seccion 12 - Cubiertas | 124 | DE CHAPAS LISAS O ACANALADAS | 1241 | ACANALADAS EN TECHOS CON PUNTAL HASTA 5.00 M | 124141 | m2 | 3.97 | 0 | 34.46 | 38.43 | CANALON ASBESTO CEMENTO X X MM C/HERR.
12 | Seccion 12 - Cubiertas | 124 | DE CHAPAS LISAS O ACANALADAS | 1241 | ACANALADAS EN TECHOS CON PUNTAL HASTA 5.00 M | 124151 | m2 | 3.29 | 0 | 39.51 | 42.8 | ZINC GALVANIZADAS HASTA 0.65 MM ESPESOR
12 | Seccion 12 - Cubiertas | 124 | DE CHAPAS LISAS O ACANALADAS | 1241 | ACANALADAS EN TECHOS CON PUNTAL HASTA 5.00 M | 124152 | m2 | 3.29 | 0 | 54.96 | 58.25 | ZINC GALVANIZADAS HASTA 0.80 MM ESPESOR
12 | Seccion 12 - Cubiertas | 124 | DE CHAPAS LISAS O ACANALADAS | 1241 | ACANALADAS EN TECHOS CON PUNTAL HASTA 5.00 M | 124171 | m2 | 9.98 | 0 | 538.38 | 548.36 | COLOCACION CUBIERTAS Y SOBRECUBIERTAS PLACAS ONDULINE VERDE.
12 | Seccion 12 - Cubiertas | 124 | DE CHAPAS LISAS O ACANALADAS | 1241 | ACANALADAS EN TECHOS CON PUNTAL HASTA 5.00 M | 124172 | m2 | 9.98 | 0 | 512.31 | 522.29 | COLOCACION CUBIERTAS Y SOBRECUBIERTAS PLACAS ONDULINE ROJAS.
12 | Seccion 12 - Cubiertas | 124 | DE CHAPAS LISAS O ACANALADAS | 1242 | ACANALADAS EN TECHOS CON PUNTAL MAYOR DE 5.00 M | 124211 | m2 | 4.54 | 0 | 34.29 | 38.83 | PLANCHAS ASBESTO CEMENTO X X MM C/HERRAJES
12 | Seccion 12 - Cubiertas | 124 | DE CHAPAS LISAS O ACANALADAS | 1242 | ACANALADAS EN TECHOS CON PUNTAL MAYOR DE 5.00 M | 124212 | m2 | 4.54 | 0 | 43.16 | 47.7 | PLANCHAS ASBESTO CEMENTO X X MM C/HERRAJES
12 | Seccion 12 - Cubiertas | 124 | DE CHAPAS LISAS O ACANALADAS | 1242 | ACANALADAS EN TECHOS CON PUNTAL MAYOR DE 5.00 M | 124221 | m2 | 6.62 | 0 | 101.18 | 107.8 | PLANCHAS ALUMINIO X MM C/GANCHOS METALICOS TIPO 'J'
12 | Seccion 12 - Cubiertas | 124 | DE CHAPAS LISAS O ACANALADAS | 1242 | ACANALADAS EN TECHOS CON PUNTAL MAYOR DE 5.00 M | 124231 | m2 | 4.97 | 0 | 150.18 | 155.15 | PLANCHAS PLASTICO X MM C/GANCHOS METALICOS TIPO 'J'
12 | Seccion 12 - Cubiertas | 124 | DE CHAPAS LISAS O ACANALADAS | 1242 | ACANALADAS EN TECHOS CON PUNTAL MAYOR DE 5.00 M | 124251 | m2 | 6.62 | 0 | 39.51 | 46.13 | ZINC GALVANIZADAS HASTA 0.65 MM ESPESOR
12 | Seccion 12 - Cubiertas | 124 | DE CHAPAS LISAS O ACANALADAS | 1242 | ACANALADAS EN TECHOS CON PUNTAL MAYOR DE 5.00 M | 124252 | m2 | 6.62 | 0 | 53.77 | 60.39 | ZINC GALVANIZADA HASTA 0.80 MM ESPESOR
12 | Seccion 12 - Cubiertas | 124 | DE CHAPAS LISAS O ACANALADAS | 1242 | ACANALADAS EN TECHOS CON PUNTAL MAYOR DE 5.00 M | 124255 | m2 | 20.77 | 0 | 0 | 20.77 | COLOCACION CHAPAS ACANALADAS EN TECHOS CON PUNTAL MAYOR 5.00 m, ZINC GALVANIZADO 0.5 -2 mm ESPESOR, EN LA INDUSTRIA AZUCARERA.
12 | Seccion 12 - Cubiertas | 124 | DE CHAPAS LISAS O ACANALADAS | 1242 | ACANALADAS EN TECHOS CON PUNTAL MAYOR DE 5.00 M | 124256 | m2 | 200.73 | 91.07 | 0 | 291.8 | COLOCACION CHAPAS ACANALADAS EN TECHOS CON PUNTAL MAYOR 5.00 m, ZINC GALVANIZADO .5-2 mm ESPESOR, INCLUYE MONTAJE MANUAL PURLINGS Y PINTARLOS, EN LA INDUSTRIA AZUCARERA.
12 | Seccion 12 - Cubiertas | 124 | DE CHAPAS LISAS O ACANALADAS | 1242 | ACANALADAS EN TECHOS CON PUNTAL MAYOR DE 5.00 M | 124257 | t | 75.98 | 421.53 | 0 | 497.51 | COLOCACION CHAPAS ACANALADAS EN TECHOS CON PUNTAL MAYOR 5.00 m, ZINC GALVANIZADO .5-2 mm ESPESOR, INCLUYE MONTAJE CON GRUA PURLINGS Y PINTARLOS, EN LA INDUSTRIA AZUCARERA.
12 | Seccion 12 - Cubiertas | 124 | DE CHAPAS LISAS O ACANALADAS | 1244 | ACANALADAS EN PAREDES | 124411 | m2 | 3.17 | 0 | 34.29 | 37.46 | PLANCHAS ASBESTO CEMENTO X MM C/HERRAJES
12 | Seccion 12 - Cubiertas | 124 | DE CHAPAS LISAS O ACANALADAS | 1244 | ACANALADAS EN PAREDES | 124421 | m2 | 4.42 | 0 | 101.18 | 105.6 | PLANCHAS ALUMINIO X MM C/GANCHOS METALICOS TIPO 'J'
12 | Seccion 12 - Cubiertas | 124 | DE CHAPAS LISAS O ACANALADAS | 1244 | ACANALADAS EN PAREDES | 124431 | m2 | 4.42 | 0 | 39.51 | 43.93 | ZINC GALVANIZADO HASTA 0.65 MM ESPESOR
12 | Seccion 12 - Cubiertas | 124 | DE CHAPAS LISAS O ACANALADAS | 1244 | ACANALADAS EN PAREDES | 124432 | m2 | 4.42 | 0 | 54.96 | 59.38 | ZINC GALVANIZADO HASTA 0.80 MM ESPESOR
12 | Seccion 12 - Cubiertas | 124 | DE CHAPAS LISAS O ACANALADAS | 1244 | ACANALADAS EN PAREDES | 124435 | m2 | 8.32 | 20.68 | 0 | 29 | COLOCACION CHAPAS ACANALADAS EN PAREDES, ZINC GALVANIZADO 0.5-2 mm ESPESOR, PUNTAL MAYOR 5.00 m CON BAMBA, EN LA INDUSTRIA AZUCARERA.
12 | Seccion 12 - Cubiertas | 124 | DE CHAPAS LISAS O ACANALADAS | 1244 | ACANALADAS EN PAREDES | 124436 | m2 | 6.46 | 122.6 | 0 | 129.06 | COLOCACION CHAPAS ACANALADAS EN PAREDES, ZINC GALVANIZADO 0.5-2 mm ESPESOR, PUNTAL MAYOR 5.00 m, CON GRUA Y BAMBA, EN LA INDUSTRIA AZUCARERA.
12 | Seccion 12 - Cubiertas | 124 | DE CHAPAS LISAS O ACANALADAS | 1245 | LISAS EN PAREDES | 124511 | m2 | 5.05 | 0 | 40.32 | 45.37 | PLANCHAS ASBESTO CEMENTO X X MM ATORNILL. SOBRE ARMAZON MADERA.
12 | Seccion 12 - Cubiertas | 124 | DE CHAPAS LISAS O ACANALADAS | 1245 | LISAS EN PAREDES | 124521 | m2 | 5.05 | 0 | 82.14 | 87.19 | PLANCHAS ASBESTO CEMENTO X X MM ATORNILL. SOBRE ARMAZON ANGULARES.
12 | Seccion 12 - Cubiertas | 124 | DE CHAPAS LISAS O ACANALADAS | 1247 | EN TECHOS Y PAREDES | 124711 | m2 | 4.52 | 0 | 0 | 4.52 | COLOCACION PANEL GLAMET (SANDWICH POLIESPUMA Y ACERO GALV. AMBAS CARAS) EN CUBIERTA < M ALT.
12 | Seccion 12 - Cubiertas | 124 | DE CHAPAS LISAS O ACANALADAS | 1247 | EN TECHOS Y PAREDES | 124712 | m2 | 6.48 | 40.4 | 0 | 46.88 | COLOCACION PANEL GLAMET (SANDWICH POLIESPUMA Y ACERO GALV. AMBAS CARAS)EN CUBIERTA > 3.0 M ALT.
12 | Seccion 12 - Cubiertas | 124 | DE CHAPAS LISAS O ACANALADAS | 1247 | EN TECHOS Y PAREDES | 124713 | m2 | 5.39 | 0 | 0 | 5.39 | COLOCACION LAMINA CURVA LISA INTERIOR EN CUBIERTA O PARED , ALTURA > 3.00 M (GLAMET)
12 | Seccion 12 - Cubiertas | 124 | DE CHAPAS LISAS O ACANALADAS | 1247 | EN TECHOS Y PAREDES | 124714 | m2 | 10.78 | 0 | 0 | 10.78 | COLOCACION LAMINA CURVA ACANALADA EXTERIOR , EN CUBIERTA O PARED, ALTURA > 3.00 M (GLAMET)
12 | Seccion 12 - Cubiertas | 124 | DE CHAPAS LISAS O ACANALADAS | 1247 | EN TECHOS Y PAREDES | 124715 | m | 3 | 0 | 0 | 3 | EJECUCION CORTES EN PERFILES GALVANIZADOS LISOS Y/O ACANALADOS MM ESPESOR (GLAMET)
12 | Seccion 12 - Cubiertas | 124 | DE CHAPAS LISAS O ACANALADAS | 1247 | EN TECHOS Y PAREDES | 124716 | m | 2.43 | 0 | 0 | 2.43 | COLOCACION GOTERON EN PANEL GLAMET (SANDWICH POLIESPUMA Y ACERO GALV. AMBAS CARAS)
12 | Seccion 12 - Cubiertas | 124 | DE CHAPAS LISAS O ACANALADAS | 1247 | EN TECHOS Y PAREDES | 124717 | m | 1.99 | 0 | 0 | 1.99 | COLOCACION CUMBRERA SOBRE PANEL GALMET (SANDWICH POLIESPUMA Y ACERO GALV. AMBAS CARAS)
12 | Seccion 12 - Cubiertas | 125 | ACCESORIOS | 1251 | CABALLETES | 125101 | m2 | 23.9 | 0 | 164.59 | 188.49 | HOJA NO.: CON PAPEL TECHO ASFALTADO, CON MONTA MM, FIJADO CON ALAMBRE Y CUJES MM
12 | Seccion 12 - Cubiertas | 125 | ACCESORIOS | 1251 | CABALLETES | 125111 | m | 5.17 | 0 | 30.14 | 35.31 | ASBESTO CEMENTO ARTICULADO CORRUGADO O LISO
12 | Seccion 12 - Cubiertas | 125 | ACCESORIOS | 1251 | CABALLETES | 125112 | m | 6.79 | 0 | 93.7 | 100.49 | ASBESTO CEMENTO VENTILADO MM CON GANCHOS METALICOS TIPO 'J'
12 | Seccion 12 - Cubiertas | 125 | ACCESORIOS | 1251 | CABALLETES | 125121 | m | 7.18 | 0 | 90.76 | 97.94 | TEJAS CRIOLLAS MM FIJADAS CON MORTERO
12 | Seccion 12 - Cubiertas | 125 | ACCESORIOS | 1251 | CABALLETES | 125122 | m | 7.18 | 0 | 86.77 | 93.95 | TEJAS CRIOLLAS MM FIJADAS CON MORTERO
12 | Seccion 12 - Cubiertas | 125 | ACCESORIOS | 1251 | CABALLETES | 125124 | m | 12.36 | 0 | 112.64 | 125 | TEJAS CRIOLLAS MM FIJADAS CON MORTERO
12 | Seccion 12 - Cubiertas | 125 | ACCESORIOS | 1251 | CABALLETES | 125131 | m | 2.68 | 0 | 233.7 | 236.38 | CHAPAS GALVANIZADAS 1X1000X2000 MM, MONTA MM FIJADAS C/ALAMBRES SOBRE CUBIERTA GUANO O SIMILAR
12 | Seccion 12 - Cubiertas | 125 | ACCESORIOS | 1251 | CABALLETES | 125133 | m | 9.26 | 0 | 0 | 9.26 | CONSTRUCCION EN OBRA CABALLETE CHAPA GALVANIZADA HASTA 1.0 MM ESPESOR, EN LA INDUSTRIA AZUCARERA
12 | Seccion 12 - Cubiertas | 125 | ACCESORIOS | 1251 | CABALLETES | 125135 | m | 6.84 | 0 | 0 | 6.84 | COLOCACION CABALLETES ZINC GALVANIZADO HASTA mm ESPESOR FIJADOS CON GRAMPAS Y TORNILLOS, EN LA INDUSTRIA AZUCARERA.
12 | Seccion 12 - Cubiertas | 125 | ACCESORIOS | 1252 | CANALES | 125211 | m | 6.79 | 0 | 20.67 | 27.46 | ASBESTO CEMENTO 1830X178 MM JUNTA SELLADO SOPORTE METAL
12 | Seccion 12 - Cubiertas | 125 | ACCESORIOS | 1252 | CANALES | 125212 | m | 6.79 | 0 | 27.55 | 34.34 | ASBESTO CEMENTO 1830X254 MM JUNTA SELLADO SOPORTE METAL
12 | Seccion 12 - Cubiertas | 125 | ACCESORIOS | 1252 | CANALES | 125221 | m | 10.37 | 0 | 265.22 | 275.59 | CHAPAS GALVANIZADAS 1X1000X2000 MM, MONTA MM SOPORTE METAL
12 | Seccion 12 - Cubiertas | 125 | ACCESORIOS | 1253 | PROTECCION DE UNIONES | 125311 | m | 4.61 | 0 | 56.44 | 61.05 | ASBESTO CEMENTO, ESQUINEROS STANDARD 1830X254X254 MM FIJADOS CON TORNILLOS
12 | Seccion 12 - Cubiertas | 125 | ACCESORIOS | 1253 | PROTECCION DE UNIONES | 125321 | m | 3.58 | 0 | 150.7 | 154.28 | CHAPAS GALVANIZADAS 1X1000X2000 MM, MONTA MM EMPOTRADA EN MURO
12 | Seccion 12 - Cubiertas | 125 | ACCESORIOS | 1259 | VARIOS | 125911 | u | 15.66 | 0 | 0.34 | 16 | COLOCACION GARGOLAS EN AZOTEA.
12 | Seccion 12 - Cubiertas | 125 | ACCESORIOS | 1259 | VARIOS | 125921 | u | 15.66 | 0 | 0.34 | 16 | COLOCACION GARGOLAS PVC EN AZOTEA.
12 | Seccion 12 - Cubiertas | 125 | ACCESORIOS | 1259 | VARIOS | 125981 | u | 3.66 | 0 | 0 | 3.66 | CONSTRUCCIÓN EN OBRA GRAMPAS TECHO, EN LA INDUSTRIA AZUCARERA.
12 | Seccion 12 - Cubiertas | 126 | DE TEJAS O LOSETAS DE BARRO | 1261 | EN TECHOS CON TEJAS TIPO CRIOLLA | 126111 | m2 | 18.54 | 0 | 456.67 | 475.21 | MM LARGO FIJADAS CON MORTERO
12 | Seccion 12 - Cubiertas | 126 | DE TEJAS O LOSETAS DE BARRO | 1261 | EN TECHOS CON TEJAS TIPO CRIOLLA | 126121 | m2 | 18.54 | 0 | 564.7 | 583.24 | MM LARGO FIJADAS CON MORTERO
12 | Seccion 12 - Cubiertas | 126 | DE TEJAS O LOSETAS DE BARRO | 1261 | EN TECHOS CON TEJAS TIPO CRIOLLA | 126141 | m2 | 18.54 | 0 | 910.81 | 929.35 | MM LARGO FIJADAS CON MORTERO
12 | Seccion 12 - Cubiertas | 126 | DE TEJAS O LOSETAS DE BARRO | 1262 | EN TECHOS CON TEJAS TIPO PLANA O FRANCESA | 126211 | m2 | 10.27 | 0 | 40.97 | 51.24 | EN TECHOS CON TEJAS TIPO PLANA O FRANCESA: EN TABLAZON MADERA ASERRADA S/LISTONES 13X38 MM
12 | Seccion 12 - Cubiertas | 126 | DE TEJAS O LOSETAS DE BARRO | 1262 | EN TECHOS CON TEJAS TIPO PLANA O FRANCESA | 126212 | m2 | 8.31 | 0 | 38.99 | 47.3 | SOBRE CUBIERTA HORMIGON C/ MORT.CAL Y ARENA 1:2
12 | Seccion 12 - Cubiertas | 126 | DE TEJAS O LOSETAS DE BARRO | 1262 | EN TECHOS CON TEJAS TIPO PLANA O FRANCESA | 126221 | m2 | 12.22 | 0 | 40.97 | 53.19 | SOBRE LISTONES AISLADOS A SALTO RATA
12 | Seccion 12 - Cubiertas | 126 | DE TEJAS O LOSETAS DE BARRO | 1263 | DE TEJAROZ | 126311 | m | 50.96 | 0 | 619.63 | 670.59 | O PASOS CON MORTERO
12 | Seccion 12 - Cubiertas | 126 | DE TEJAS O LOSETAS DE BARRO | 1264 | CON LOSETAS EN SOLADURA DE AZOTEA | 126411 | m2 | 11.13 | 0 | 82.91 | 94.04 | X X 12.5 MM ESPESOR ASENTADAS CON MORTERO
12 | Seccion 12 - Cubiertas | 126 | DE TEJAS O LOSETAS DE BARRO | 1264 | CON LOSETAS EN SOLADURA DE AZOTEA | 126412 | m2 | 11.13 | 0 | 97.91 | 109.04 | X X MM ESPESOR ASENTADAS CON MORTERO
12 | Seccion 12 - Cubiertas | 126 | DE TEJAS O LOSETAS DE BARRO | 1265 | CON LOSETAS EN ZABALETA Y REMATES DE ALERO | 126511 | m | 4.1 | 0 | 11.25 | 15.35 | 290X240X12.5 MM ESPESOR ASENTADAS CON MORTERO
12 | Seccion 12 - Cubiertas | 126 | DE TEJAS O LOSETAS DE BARRO | 1265 | CON LOSETAS EN ZABALETA Y REMATES DE ALERO | 126512 | m | 4.1 | 0 | 13.33 | 17.43 | 290X140X25 MM ESPESOR ASENTADAS CON MORTERO
12 | Seccion 12 - Cubiertas | 127 | DE ELEMENTOS PREFABRICADOS | 1271 | CON VIGUETAS Y BOVEDILLAS | 127111 | m2 | 10.79 | 0 | 177.79 | 188.58 | CON VIGUETAS Y BOVEDILLAS: CON VIGUETA T-12-3 Y BOVEDILLA 530X120X200 MM HORMIGON
12 | Seccion 12 - Cubiertas | 127 | DE ELEMENTOS PREFABRICADOS | 1271 | CON VIGUETAS Y BOVEDILLAS | 127112 | m2 | 10.79 | 0 | 197.49 | 208.28 | CON VIGUETAS Y BOVEDILLAS: CON VIGUETA T-12-3 Y BOVEDILLA 530X170X200 MM HORMIGON
12 | Seccion 12 - Cubiertas | 127 | DE ELEMENTOS PREFABRICADOS | 1271 | CON VIGUETAS Y BOVEDILLAS | 127113 | m2 | 10.79 | 0 | 48.71 | 59.5 | CON VIGUETAS Y BOVEDILLAS: CON VIGUETA T-12-3 Y BOVEDILLA 530X220X200 MM HORMIGON
12 | Seccion 12 - Cubiertas | 127 | DE ELEMENTOS PREFABRICADOS | 1271 | CON VIGUETAS Y BOVEDILLAS | 127121 | m2 | 10.79 | 0 | 180.65 | 191.44 | CON VIGUETAS Y BOVEDILLAS: CON VIGUETA T-12-4 Y BOVEDILLA 530X120X200 MM HORMIGON
12 | Seccion 12 - Cubiertas | 127 | DE ELEMENTOS PREFABRICADOS | 1271 | CON VIGUETAS Y BOVEDILLAS | 127122 | m2 | 10.79 | 0 | 200.35 | 211.14 | CON VIGUETAS Y BOVEDILLAS: CON VIGUETA T-12-4 Y BOVEDILLA 530X170X200 MM HORMIGON
12 | Seccion 12 - Cubiertas | 127 | DE ELEMENTOS PREFABRICADOS | 1271 | CON VIGUETAS Y BOVEDILLAS | 127123 | m2 | 10.79 | 0 | 51.57 | 62.36 | CON VIGUETAS Y BOVEDILLAS: CON VIGUETA T-12-4 Y BOVEDILLA 530X220X200 MM HORMIGON
12 | Seccion 12 - Cubiertas | 127 | DE ELEMENTOS PREFABRICADOS | 1271 | CON VIGUETAS Y BOVEDILLAS | 127124 | m2 | 6.6 | 0 | 69.92 | 76.52 | CON VIGUETAS Y BOVEDILLAS: CON VIGUETA T-12-4 Y BOVED.POLIESPUMA 1000X820X120 MM.
12 | Seccion 12 - Cubiertas | 127 | DE ELEMENTOS PREFABRICADOS | 1271 | CON VIGUETAS Y BOVEDILLAS | 127128 | m2 | 9.96 | 0 | 0.81 | 10.77 | CON VIGUETAS Y BOVEDILLAS: CON VIGUETA T-12-4 HORMIGON Y BOVEDILLA POLIESPUMA DE1000 X X MM.
12 | Seccion 12 - Cubiertas | 127 | DE ELEMENTOS PREFABRICADOS | 1271 | CON VIGUETAS Y BOVEDILLAS | 127131 | m2 | 10.79 | 0 | 182.52 | 193.31 | CON VIGUETAS Y BOVEDILLAS: CON VIGUETA T-12-5 Y BOVEDILLA 530X120X200 MM HORMIGON
12 | Seccion 12 - Cubiertas | 127 | DE ELEMENTOS PREFABRICADOS | 1271 | CON VIGUETAS Y BOVEDILLAS | 127132 | m2 | 10.79 | 0 | 202.22 | 213.01 | CON VIGUETAS Y BOVEDILLAS: CON VIGUETA T-12-5 Y BOVEDILLA 530X170X200 MM HORMIGON
12 | Seccion 12 - Cubiertas | 127 | DE ELEMENTOS PREFABRICADOS | 1271 | CON VIGUETAS Y BOVEDILLAS | 127133 | m2 | 10.79 | 0 | 53.44 | 64.23 | CON VIGUETAS Y BOVEDILLAS: CON VIGUETA T-12-5 Y BOVEDILLA 530X220X200 MM HORMIGON
12 | Seccion 12 - Cubiertas | 127 | DE ELEMENTOS PREFABRICADOS | 1271 | CON VIGUETAS Y BOVEDILLAS | 127141 | m2 | 10.79 | 0 | 191.87 | 202.66 | CON VIGUETAS Y BOVEDILLAS: CON VIGUETA T-12-6 Y BOVEDILLA 530X120X200 MM HORMIGON
12 | Seccion 12 - Cubiertas | 127 | DE ELEMENTOS PREFABRICADOS | 1271 | CON VIGUETAS Y BOVEDILLAS | 127142 | m2 | 10.79 | 0 | 204.09 | 214.88 | CON VIGUETAS Y BOVEDILLAS: CON VIGUETA T-12-6 Y BOVEDILLA 530X170X200 MM HORMIGON
12 | Seccion 12 - Cubiertas | 127 | DE ELEMENTOS PREFABRICADOS | 1271 | CON VIGUETAS Y BOVEDILLAS | 127143 | m2 | 10.79 | 0 | 55.31 | 66.1 | CON VIGUETAS Y BOVEDILLAS: CON VIGUETA T-12-6 Y BOVEDILLA 530X220X200 MM HORMIGON
12 | Seccion 12 - Cubiertas | 127 | DE ELEMENTOS PREFABRICADOS | 1271 | CON VIGUETAS Y BOVEDILLAS | 127145 | m2 | 9.96 | 0 | 0.81 | 10.77 | CON VIGUETAS Y BOVEDILLAS: CON VIGUETA T-12-6 HORMIGON Y BOVEDILLA POLIESPUMA DE1000 X X MM.
12 | Seccion 12 - Cubiertas | 127 | DE ELEMENTOS PREFABRICADOS | 1271 | CON VIGUETAS Y BOVEDILLAS | 127151 | m2 | 3.94 | 0 | 130.3 | 134.24 | CUBIERTA VIGUETA T-12-3 Y BOVEDILLA POLIESTIRENO EXPANDIBLE X X MM.
12 | Seccion 12 - Cubiertas | 127 | DE ELEMENTOS PREFABRICADOS | 1271 | CON VIGUETAS Y BOVEDILLAS | 127152 | m2 | 3.94 | 0 | 133.16 | 137.1 | CUBIERTA VIGUETA T-12-4 Y BOVEDILLA POLIESTIRENO EXPANDIBLE X X MM.
12 | Seccion 12 - Cubiertas | 127 | DE ELEMENTOS PREFABRICADOS | 1271 | CON VIGUETAS Y BOVEDILLAS | 127153 | m2 | 3.94 | 0 | 135.03 | 138.97 | CUBIERTA VIGUETA T-12-5 Y BOVEDILLA POLIESTIRENO EXPANDIBLE X X MM.
12 | Seccion 12 - Cubiertas | 127 | DE ELEMENTOS PREFABRICADOS | 1271 | CON VIGUETAS Y BOVEDILLAS | 127154 | m2 | 3.94 | 0 | 136.9 | 140.84 | CUBIERTA VIGUETA T-12-6 Y BOVEDILLA POLIESTIRENO EXPANDIBLE X X MM.
12 | Seccion 12 - Cubiertas | 127 | DE ELEMENTOS PREFABRICADOS | 1271 | CON VIGUETAS Y BOVEDILLAS | 127160 | m2 | 7.85 | 33.67 | 451.08 | 492.6 | COLOCACION VIGUETA ARMADA Y BOVEDILLA 530X220X200MM POLIESPUMA
12 | Seccion 12 - Cubiertas | 127 | DE ELEMENTOS PREFABRICADOS | 1271 | CON VIGUETAS Y BOVEDILLAS | 127161 | m2 | 121.58 | 0 | 86.87 | 208.45 | MONTAJE CON APUNTALAMIENTO VIGUETAS PRETENSADAS T-12-4 Y BOVEDILLAS POLIESPUMA X X MM.
12 | Seccion 12 - Cubiertas | 127 | DE ELEMENTOS PREFABRICADOS | 1271 | CON VIGUETAS Y BOVEDILLAS | 127182 | m2 | 20.33 | 0 | 258.37 | 278.7 | CON VIGUETAS Y BOVEDILLAS: CON VIGUETA DOBLE T-12-5 Y BOVEDILLA X X MM
12 | Seccion 12 - Cubiertas | 127 | DE ELEMENTOS PREFABRICADOS | 1272 | CON VIGUETAS Y OTROS TIPOS DE ELEMENTOS | 127201 | m2 | 8.13 | 0 | 0 | 8.13 | COLOCACION VIGAS Y LOSAS SEMICIRCULARES
12 | Seccion 12 - Cubiertas | 127 | DE ELEMENTOS PREFABRICADOS | 1272 | CON VIGUETAS Y OTROS TIPOS DE ELEMENTOS | 127202 | m2 | 24.05 | 0 | 16.68 | 40.73 | MONTAJE MANUAL VIGUETA HORMIGON Y LOSA HORMIGON
12 | Seccion 12 - Cubiertas | 127 | DE ELEMENTOS PREFABRICADOS | 1272 | CON VIGUETAS Y OTROS TIPOS DE ELEMENTOS | 127210 | u | 15.66 | 0 | 0.34 | 16 | COLOCACION GARGOLAS PVC EN AZOTEA
12 | Seccion 12 - Cubiertas | 127 | DE ELEMENTOS PREFABRICADOS | 1273 | CON TEJAS | 127311 | m2 | 24.42 | 0 | 84.34 | 108.76 | COLOCACION TEJAS MICROCONCRETO
12 | Seccion 12 - Cubiertas | 127 | DE ELEMENTOS PREFABRICADOS | 1274 | CON VIGUETAS Y LOSAS DE MORTERO | 127411 | m2 | 10.79 | 0 | 0 | 10.79 | COLOCACION VIGUETAS Y LOSAS MORTERO
12 | Seccion 12 - Cubiertas | 127 | DE ELEMENTOS PREFABRICADOS | 1275 | CON FERROCEMENTO | 127511 | m2 | 8.94 | 1.1 | 120.75 | 130.79 | COLOC. CON PORT. IZAJE LOSAS LIG. ACAN. HTA. X MM. EN CUBIERTA O ENTREPISO.
12 | Seccion 12 - Cubiertas | 127 | DE ELEMENTOS PREFABRICADOS | 1275 | CON FERROCEMENTO | 127512 | m2 | 3.79 | 0 | 112.79 | 116.58 | COLOC. MANUAL TABLETA PLANA HASTA X MM.
12 | Seccion 12 - Cubiertas | 127 | DE ELEMENTOS PREFABRICADOS | 1276 | CON LOSAS LIGERAS | 127611 | m2 | 4.89 | 11.65 | 1078.81 | 1095.35 | MONTAJE LOSAS POLIURETANO CON ESTEREO EN ENTREPISOS O CUBIERTA 1.22 M ANCHO POR M LONG. Y HASTA M ALT.
12 | Seccion 12 - Cubiertas | 128 | OTROS TIPOS DE CUBIERTAS | 1281 | SOBRE PLACA CON PENDIENTE HASTA 25% | 128100 | m2 | 2.78 | 0 | 0 | 2.78 | TERMINACION CUBIERTA SOBRE ARENADO A FROTA FINA ( PARA APLICAR IMPERMEABLE )
12 | Seccion 12 - Cubiertas | 128 | OTROS TIPOS DE CUBIERTAS | 1281 | SOBRE PLACA CON PENDIENTE HASTA 25% | 128111 | m2 | 7.25 | 0 | 47.61 | 54.86 | MORTERO MM ESPESOR CON MORTERO
12 | Seccion 12 - Cubiertas | 128 | OTROS TIPOS DE CUBIERTAS | 1281 | SOBRE PLACA CON PENDIENTE HASTA 25% | 128112 | m2 | 7.25 | 0 | 84.02 | 91.27 | MORTERO MM ESPESOR CON MORTERO
12 | Seccion 12 - Cubiertas | 128 | OTROS TIPOS DE CUBIERTAS | 1281 | SOBRE PLACA CON PENDIENTE HASTA 25% | 128181 | m2 | 15.23 | 0 | 3.38 | 18.61 | SOBRE PLACA CON PENDIENTE HASTA 25%: CON D-10
12 | Seccion 12 - Cubiertas | 128 | OTROS TIPOS DE CUBIERTAS | 1281 | SOBRE PLACA CON PENDIENTE HASTA 25% | 128182 | m2 | 11.65 | 0 | 0.02 | 11.67 | CURADO LA IMPERMEABILIZACION CON D-10
12 | Seccion 12 - Cubiertas | 128 | OTROS TIPOS DE CUBIERTAS | 1281 | SOBRE PLACA CON PENDIENTE HASTA 25% | 128191 | m | 6.29 | 0 | 38.76 | 45.05 | CONSTRUCCION MEDIA CAÑA PARA APLICACION IMPERMEABLE EN CUBIERTAS.
12 | Seccion 12 - Cubiertas | 128 | OTROS TIPOS DE CUBIERTAS | 1282 | SOBRE BOVEDAS | 128211 | m2 | 8.09 | 0 | 47.61 | 55.7 | MORTERO MM ESPESOR CON MORTERO
12 | Seccion 12 - Cubiertas | 128 | OTROS TIPOS DE CUBIERTAS | 1283 | DE PLASTICO PVC | 128311 | m2 | 3.25 | 0 | 0 | 3.25 | COLOCACION CUBIERTA SISTEMA ROYAL
12 | Seccion 12 - Cubiertas | 128 | OTROS TIPOS DE CUBIERTAS | 1283 | DE PLASTICO PVC | 128312 | m2 | 2.65 | 0 | 0 | 2.65 | COLOCACION TEJAS INCLUYE CABALLETE Y REJILLA SISTEMA ROYAL
12 | Seccion 12 - Cubiertas | 128 | OTROS TIPOS DE CUBIERTAS | 1285 | SOBRE LAMINAS IMPERMEABILIZANTES | 128511 | m2 | 7.25 | 1.16 | 166.4 | 174.81 | MORTERO CON GRAVA CEMENTO 0.04 M ESP C/MORTERO CEMENTO Y ARENA 1:1 CON MEZCLADORA
12 | Seccion 12 - Cubiertas | 128 | OTROS TIPOS DE CUBIERTAS | 1286 | ENTREPISOS | 128611 | m2 | 2.87 | 0 | 0 | 2.87 | COLOCACION ENTREPISO STEEL DECK Y VIGA SISTEMA ROYAL
12 | Seccion 12 - Cubiertas | 128 | OTROS TIPOS DE CUBIERTAS | 1286 | ENTREPISOS | 128621 | m2 | 15.11 | 5.56 | 929.81 | 950.48 | MONTAJE LAMINAS PLYCEM MM ESPESOR EN ENTREPISO O CUBIERTA DESDE 3.00 HASTA 5.00 M ALTURA.
12 | Seccion 12 - Cubiertas | 128 | OTROS TIPOS DE CUBIERTAS | 1286 | ENTREPISOS | 128622 | m2 | 29.73 | 8.99 | 929.81 | 968.53 | MONTAJE LAMINAS PLYCEM A MM ESPESOR EN ENTREPISO O CUBIERTA DESDE 6.00 HASTA 10.00 M ALTURA
12 | Seccion 12 - Cubiertas | 128 | OTROS TIPOS DE CUBIERTAS | 1286 | ENTREPISOS | 128623 | m2 | 6.14 | 25.23 | 929.81 | 961.18 | MONTAJE LAMINAS PLYCEM MM ESPESOR EN ENTREPISO O CUBIERTA DESDE 3.00 HASTA 5.00 M ALTURA CON GRUA.
12 | Seccion 12 - Cubiertas | 128 | OTROS TIPOS DE CUBIERTAS | 1286 | ENTREPISOS | 128624 | m2 | 6.6 | 27.11 | 929.81 | 963.52 | MONTAJE LAMINAS PLYCEM MM ESPESOR EN ENTREPISO Y CUBIERTA DESDE 6.00 HASTA 10.00 M ALTURA CON GRUA.
12 | Seccion 12 - Cubiertas | 129 | REPARACIONES | 1290 | EN CUBIERTAS CON IMPERMEABILIZANTES | 129001 | m2 | 15.23 | 0 | 3.38 | 18.61 | EN CUBIERTAS CON IMPERMEABILIZANTES: CON D-10
12 | Seccion 12 - Cubiertas | 129 | REPARACIONES | 1290 | EN CUBIERTAS CON IMPERMEABILIZANTES | 129002 | m2 | 11.65 | 0 | 0.02 | 11.67 | CURADO LA IMPERMEABILIZACION CON D-10
12 | Seccion 12 - Cubiertas | 129 | REPARACIONES | 1290 | EN CUBIERTAS CON IMPERMEABILIZANTES | 129021 | m2 | 15.23 | 0 | 6.64 | 21.87 | D-10 CON GENIOCRIL (INCLUYE CAPAS)
12 | Seccion 12 - Cubiertas | 129 | REPARACIONES | 1291 | EN CUBIERTAS CON PAPEL DE TECHO | 129111 | m2 | 3.84 | 0 | 6.92 | 10.76 | EN CUBIERTAS CON PAPEL DE TECHO: CON PAPEL TECHO CLAVADO
12 | Seccion 12 - Cubiertas | 129 | REPARACIONES | 1293 | EN CUBIERTAS CON MORTERO | 129311 | m2 | 7.96 | 0 | 47.61 | 55.57 | MM ESPESOR
12 | Seccion 12 - Cubiertas | 129 | REPARACIONES | 1293 | EN CUBIERTAS CON MORTERO | 129312 | m2 | 17.37 | 0 | 26.64 | 44.01 | MM ESPESOR
12 | Seccion 12 - Cubiertas | 129 | REPARACIONES | 1294 | EN CUBIERTAS INCLINADAS MAYOR DE 15 GRADOS | 129411 | m2 | 25.94 | 0 | 25.48 | 51.42 | GUANO CON PALMA CANA PENCAS/M2
12 | Seccion 12 - Cubiertas | 129 | REPARACIONES | 1294 | EN CUBIERTAS INCLINADAS MAYOR DE 15 GRADOS | 129412 | m2 | 37.11 | 0 | 45.37 | 82.48 | GUANO CON PALMA CANA PENCAS/M2
12 | Seccion 12 - Cubiertas | 129 | REPARACIONES | 1294 | EN CUBIERTAS INCLINADAS MAYOR DE 15 GRADOS | 129413 | m2 | 41.38 | 0 | 42.86 | 84.24 | GUANO CON PALMA BARRIGONA PENCAS/M2
12 | Seccion 12 - Cubiertas | 129 | REPARACIONES | 1294 | EN CUBIERTAS INCLINADAS MAYOR DE 15 GRADOS | 129414 | m2 | 66.34 | 0 | 66.19 | 132.53 | GUANO CON PALMA BARRIGONA PENCAS/M2
12 | Seccion 12 - Cubiertas | 129 | REPARACIONES | 1294 | EN CUBIERTAS INCLINADAS MAYOR DE 15 GRADOS | 129415 | m2 | 21.02 | 0 | 37.12 | 58.14 | GUANO CON PALMA REAL PENCAS/M2
12 | Seccion 12 - Cubiertas | 129 | REPARACIONES | 1295 | EN CUBIERTAS CON TEJAS ACANALADAS | 129511 | m2 | 4.87 | 0 | 32.57 | 37.44 | TEJAS ACANALADAS CANALON 7000X998X7 MM
12 | Seccion 12 - Cubiertas | 129 | REPARACIONES | 1295 | EN CUBIERTAS CON TEJAS ACANALADAS | 129521 | m2 | 3.84 | 0 | 124.16 | 128 | TEJAS ACANALADAS PLASTICAS TIPO PLD 2.50X1 M
12 | Seccion 12 - Cubiertas | 129 | REPARACIONES | 1295 | EN CUBIERTAS CON TEJAS ACANALADAS | 129531 | m2 | 3.84 | 0 | 101.47 | 105.31 | TEJAS ACANALADAS ALUMINIO 805X3000 M CON GANCHOS METALICOS TIPO 'J'
12 | Seccion 12 - Cubiertas | 129 | REPARACIONES | 1295 | EN CUBIERTAS CON TEJAS ACANALADAS | 129541 | m2 | 6.09 | 0 | 34.29 | 40.38 | TEJAS ACANALADAS ASBESTO CEMENTO 1830X1013X6 MM CON HERRAJE MONTA AMERICANA
12 | Seccion 12 - Cubiertas | 129 | REPARACIONES | 1295 | EN CUBIERTAS CON TEJAS ACANALADAS | 129542 | m2 | 3.28 | 0 | 43.16 | 46.44 | TEJAS ACANALADAS ASBESTO CEMENTO 1830X1130X6 MM CON HERRAJE STANDARD
12 | Seccion 12 - Cubiertas | 129 | REPARACIONES | 1295 | EN CUBIERTAS CON TEJAS ACANALADAS | 129543 | m2 | 5.43 | 0 | 16.13 | 21.56 | TEJAS FIBROASFALTO CON ARMAZON MADERA EN TECHO
12 | Seccion 12 - Cubiertas | 129 | REPARACIONES | 1296 | EN CUBIERTAS CON TEJAS Y LOSAS DE BARRO | 129611 | m2 | 25.7 | 0 | 456.67 | 482.37 | TEJAS BARRO CRIOLLAS MM
12 | Seccion 12 - Cubiertas | 129 | REPARACIONES | 1296 | EN CUBIERTAS CON TEJAS Y LOSAS DE BARRO | 129612 | m2 | 25.7 | 0 | 564.7 | 590.4 | TEJAS BARRO CRIOLLAS MM
12 | Seccion 12 - Cubiertas | 129 | REPARACIONES | 1296 | EN CUBIERTAS CON TEJAS Y LOSAS DE BARRO | 129613 | m2 | 45.13 | 0 | 92.59 | 137.72 | TEJAS BARRO CRIOLLAS CM
12 | Seccion 12 - Cubiertas | 129 | REPARACIONES | 1296 | EN CUBIERTAS CON TEJAS Y LOSAS DE BARRO | 129614 | m2 | 45.13 | 0 | 910.81 | 955.94 | TEJAS BARRO CRIOLLAS MM
12 | Seccion 12 - Cubiertas | 129 | REPARACIONES | 1296 | EN CUBIERTAS CON TEJAS Y LOSAS DE BARRO | 129621 | m2 | 14.62 | 0 | 40.97 | 55.59 | TEJAS BARRO FRANCESAS SOBRE LISTONES
12 | Seccion 12 - Cubiertas | 129 | REPARACIONES | 1296 | EN CUBIERTAS CON TEJAS Y LOSAS DE BARRO | 129622 | m2 | 8.82 | 0 | 46.56 | 55.38 | TEJAS BARRO FRANCESAS SOBRE TABLAZON
12 | Seccion 12 - Cubiertas | 129 | REPARACIONES | 1296 | EN CUBIERTAS CON TEJAS Y LOSAS DE BARRO | 129631 | m | 34.9 | 0 | 619.63 | 654.53 | TEJAROZ PASOS CON MORTERO
12 | Seccion 12 - Cubiertas | 129 | REPARACIONES | 1296 | EN CUBIERTAS CON TEJAS Y LOSAS DE BARRO | 129651 | m2 | 10.16 | 0 | 82.91 | 93.07 | EN CUBIERTAS CON TEJAS Y LOSAS DE BARRO: CON LOSAS SOLADURA X X 12.5 M
12 | Seccion 12 - Cubiertas | 129 | REPARACIONES | 1297 | DE CABALLETES | 129711 | m | 6.24 | 0 | 93.72 | 99.96 | ASBESTO CEMENTO VENTILADO MM CON GANCHOS METALICOS TIPO 'J'
12 | Seccion 12 - Cubiertas | 129 | REPARACIONES | 1297 | DE CABALLETES | 129712 | m | 8.53 | 0 | 86.77 | 95.3 | TEJAS CRIOLLAS MM FIJADAS CON MORTERO
12 | Seccion 12 - Cubiertas | 129 | REPARACIONES | 1297 | DE CABALLETES | 129713 | m | 3.12 | 0 | 3.71 | 6.83 | METALICOS
12 | Seccion 12 - Cubiertas | 129 | REPARACIONES | 1298 | TRABAJOS VARIOS | 129801 | m2 | 7.24 | 0 | 4.41 | 11.65 | LIMPIEZA CUBIERTA CON CEPILLO ALAMBRE, SALFUMAN Y ESCOBILLERO.
12 | Seccion 12 - Cubiertas | 129 | REPARACIONES | 1298 | TRABAJOS VARIOS | 129811 | m2 | 4.45 | 0 | 13.96 | 18.41 | DERRETIDO CEMENTO Y MASILLA SOBRE SOLADURA
12 | Seccion 12 - Cubiertas | 129 | REPARACIONES | 1298 | TRABAJOS VARIOS | 129812 | m2 | 12.06 | 0 | 0 | 12.06 | RASPADO Y LIMPIEZA BUILT UP EN CUBIERTA QUEBRADA P/TRATAMIENTO C/PINTURA ANTIGOTERAS
12 | Seccion 12 - Cubiertas | 129 | REPARACIONES | 1298 | TRABAJOS VARIOS | 129821 | m2 | 18.36 | 0 | 31.96 | 50.32 | C/ MORTERO CEMENTO Y ARENA 1:3 Y ADITIVO COVER ACRYL
12 | Seccion 12 - Cubiertas | 129 | REPARACIONES | 1298 | TRABAJOS VARIOS | 129822 | m2 | 12.28 | 2.94 | 11.69 | 26.91 | TRABAJOS VARIOS: CON IMPERMEABLE COVER SEAL MEZCLADO CON SOLUCION COVER ACRYL
12 | Seccion 12 - Cubiertas | 129 | REPARACIONES | 1299 | EN OBRAS DE RESTAURACION | 129901 | m2 | 61.48 | 0 | 456.67 | 518.15 | TECHOS CON TEJAS TIPO CRIOLLA BARRO MM LARGO FIJADAS CON MORTERO
12 | Seccion 12 - Cubiertas | 129 | REPARACIONES | 1299 | EN OBRAS DE RESTAURACION | 129902 | m2 | 62.59 | 0 | 564.7 | 627.29 | HOJA NO.: EN TECHOS CON TEJAS TIPO CRIOLLA BARRO MM LARGO FIJADAS CON MORTERO
12 | Seccion 12 - Cubiertas | 129 | REPARACIONES | 1299 | EN OBRAS DE RESTAURACION | 129903 | m2 | 65.92 | 0 | 910.81 | 976.73 | HOJA NO.: EN TECHOS CON TEJAS TIPO CRIOLLA BARRO MM LARGO FIJADAS CON MORTERO
12 | Seccion 12 - Cubiertas | 129 | REPARACIONES | 1299 | EN OBRAS DE RESTAURACION | 129904 | m2 | 33.24 | 0 | 619.63 | 652.87 | HOJA NO.: EN TECHOS CON TEJAROZ BARRO PASOS FIJADOS CON MORTERO
12 | Seccion 12 - Cubiertas | 129 | REPARACIONES | 1299 | EN OBRAS DE RESTAURACION | 129911 | m2 | 30.13 | 0 | 40.97 | 71.1 | HOJA NO.: EN TECHOS CON TEJAS TIPO PLANA O FRANCESA BARRO SOBRE TABLAZON MADERA ASERRADA SOBRE LISTONES X MM
12 | Seccion 12 - Cubiertas | 129 | REPARACIONES | 1299 | EN OBRAS DE RESTAURACION | 129912 | m2 | 19.38 | 0 | 39.02 | 58.4 | HOJA NO.: EN TECHOS CON TEJAS TIPO PLANA O FRANCESA BARRO SOBRE CUBIERTA HORMIGON FIJADAS CON MORTERO CAL Y ARENA 1:2
12 | Seccion 12 - Cubiertas | 129 | REPARACIONES | 1299 | EN OBRAS DE RESTAURACION | 129913 | m2 | 24.79 | 0 | 40.97 | 65.76 | HOJA NO.: EN TECHOS CON TEJAS TIPO PLANA O FRANCESA BARRO SOBRE LISTONES AISLADOS A SALTO RATA
12 | Seccion 12 - Cubiertas | 129 | REPARACIONES | 1299 | EN OBRAS DE RESTAURACION | 129921 | m2 | 40.46 | 0 | 82.91 | 123.37 | HOJA NO.: CON LOSETAS BARRO EN SOLADURA AZOTEA X X 12.5 MM ESPESOR CON MORTERO
12 | Seccion 12 - Cubiertas | 129 | REPARACIONES | 1299 | EN OBRAS DE RESTAURACION | 129922 | m2 | 36.11 | 0 | 97.91 | 134.02 | HOJA NO.: CON LOSETAS BARRO EN SOLADURA AZOTEA X X MM ESPESOR ASENTADAS CON MORTERO
12 | Seccion 12 - Cubiertas | 129 | REPARACIONES | 1299 | EN OBRAS DE RESTAURACION | 129923 | m | 15.17 | 0 | 11.25 | 26.42 | HOJA NO.: CON LOSETAS BARRO EN ZABALETAS Y REMATES ALEROS X X 12.5 MM ESPESOR ASENTADAS CON MORTERO
12 | Seccion 12 - Cubiertas | 129 | REPARACIONES | 1299 | EN OBRAS DE RESTAURACION | 129924 | m | 15.17 | 0 | 13.33 | 28.5 | HOJA NO.: CON LOSETAS BARRO EN ZABALETAS Y REMATES ALEROS X X MM ESPESOR ASENTADAS CON MORTERO
13 | Seccion 13 - Revestimientos | 130 | DEMOLICIONES O DESMONTAJES | 1301 | DEMOLICION TOTAL | 130101 | m2 | 33.88 | 0 | 0 | 33.88 | REPELLO MEDIANTE TECNICA ACCESO CON CUERDAS.
13 | Seccion 13 - Revestimientos | 130 | DEMOLICIONES O DESMONTAJES | 1301 | DEMOLICION TOTAL | 130111 | m2 | 5.02 | 0 | 0 | 5.02 | REPELLO EN TECHOS Y VIGAS
13 | Seccion 13 - Revestimientos | 130 | DEMOLICIONES O DESMONTAJES | 1301 | DEMOLICION TOTAL | 130112 | m2 | 6.61 | 0 | 0 | 6.61 | REPELLO EN MUROS Y COLUMNAS
13 | Seccion 13 - Revestimientos | 130 | DEMOLICIONES O DESMONTAJES | 1301 | DEMOLICION TOTAL | 130113 | m2 | 5.67 | 0 | 0 | 5.67 | REPELLO FINO Y BETUN EN TECHOS Y VIGAS
13 | Seccion 13 - Revestimientos | 130 | DEMOLICIONES O DESMONTAJES | 1301 | DEMOLICION TOTAL | 130114 | m2 | 5.02 | 0 | 0 | 5.02 | REPELLO FINO Y BETUN EN MUROS Y COLUMNAS
13 | Seccion 13 - Revestimientos | 130 | DEMOLICIONES O DESMONTAJES | 1301 | DEMOLICION TOTAL | 130115 | m2 | 4.89 | 0 | 0 | 4.89 | REPELLO RUSTICO EN TECHOS Y VIGAS
13 | Seccion 13 - Revestimientos | 130 | DEMOLICIONES O DESMONTAJES | 1301 | DEMOLICION TOTAL | 130116 | m2 | 4.54 | 0 | 0 | 4.54 | REPELLO RUSTICO EN MUROS Y COLUMNAS
13 | Seccion 13 - Revestimientos | 130 | DEMOLICIONES O DESMONTAJES | 1301 | DEMOLICION TOTAL | 130117 | m | 18.98 | 0 | 0 | 18.98 | MOLDURA HASTA MM ESPESOR, HASTA M ALTURA
13 | Seccion 13 - Revestimientos | 130 | DEMOLICIONES O DESMONTAJES | 1301 | DEMOLICION TOTAL | 130118 | m | 20.68 | 0 | 0 | 20.68 | MOLDURA HASTA MM ESPESOR, MAS M ALTURA
13 | Seccion 13 - Revestimientos | 130 | DEMOLICIONES O DESMONTAJES | 1301 | DEMOLICION TOTAL | 130119 | m | 25.06 | 0 | 0 | 25.06 | MOLDURA 251-500 MM ESPESOR HASTA M ALTURA
13 | Seccion 13 - Revestimientos | 130 | DEMOLICIONES O DESMONTAJES | 1301 | DEMOLICION TOTAL | 130120 | m | 27.37 | 0 | 0 | 27.37 | MOLDURA 251-500 MM ESPESOR MAS M ALTURA
13 | Seccion 13 - Revestimientos | 130 | DEMOLICIONES O DESMONTAJES | 1301 | DEMOLICION TOTAL | 130121 | m2 | 5.02 | 0 | 0 | 5.02 | ENLUCIDO CON MASILLA EN TECHOS Y VIGAS
13 | Seccion 13 - Revestimientos | 130 | DEMOLICIONES O DESMONTAJES | 1301 | DEMOLICION TOTAL | 130122 | m2 | 4.65 | 0 | 0 | 4.65 | ENLUCIDO CON MASILLA EN MUROS Y COLUMNAS
13 | Seccion 13 - Revestimientos | 130 | DEMOLICIONES O DESMONTAJES | 1301 | DEMOLICION TOTAL | 130123 | m2 | 5.02 | 0 | 0 | 5.02 | ENLUCIDO CON CEMENTO (ESTUCO) EN MUROS Y COLUMNAS
13 | Seccion 13 - Revestimientos | 130 | DEMOLICIONES O DESMONTAJES | 1301 | DEMOLICION TOTAL | 130150 | m2 | 5.09 | 0 | 0 | 5.09 | ENCHAPE LOSAS BARRO
13 | Seccion 13 - Revestimientos | 130 | DEMOLICIONES O DESMONTAJES | 1301 | DEMOLICION TOTAL | 130151 | m2 | 5.72 | 0 | 0 | 5.72 | ENCHAPE AZULEJOS
13 | Seccion 13 - Revestimientos | 130 | DEMOLICIONES O DESMONTAJES | 1301 | DEMOLICION TOTAL | 130152 | m2 | 4.03 | 0 | 0 | 4.03 | ENCHAPE GRESS CERAMICO
13 | Seccion 13 - Revestimientos | 130 | DEMOLICIONES O DESMONTAJES | 1301 | DEMOLICION TOTAL | 130153 | m2 | 6.35 | 0 | 0 | 6.35 | ENCHAPE BALDOSAS TERRAZZO
13 | Seccion 13 - Revestimientos | 130 | DEMOLICIONES O DESMONTAJES | 1301 | DEMOLICION TOTAL | 130154 | m2 | 6.09 | 0 | 0 | 6.09 | ENCHAPE BALDOSAS MARMOL
13 | Seccion 13 - Revestimientos | 130 | DEMOLICIONES O DESMONTAJES | 1301 | DEMOLICION TOTAL | 130156 | m2 | 5.59 | 0 | 0 | 5.59 | ENCHAPE LOSAS MARMOLEJO
13 | Seccion 13 - Revestimientos | 130 | DEMOLICIONES O DESMONTAJES | 1301 | DEMOLICION TOTAL | 130157 | m2 | 10.47 | 0 | 0 | 10.47 | ENCHAPE LOSAS PIEDRA JAIMANITA
13 | Seccion 13 - Revestimientos | 130 | DEMOLICIONES O DESMONTAJES | 1301 | DEMOLICION TOTAL | 130158 | m2 | 11.38 | 0 | 0 | 11.38 | ENCHAPE LOSAS PIEDRA RUSTICA
13 | Seccion 13 - Revestimientos | 130 | DEMOLICIONES O DESMONTAJES | 1301 | DEMOLICION TOTAL | 130160 | m2 | 5.84 | 0 | 0 | 5.84 | ENCHAPE LOSAS HIDRAULICAS
13 | Seccion 13 - Revestimientos | 130 | DEMOLICIONES O DESMONTAJES | 1301 | DEMOLICION TOTAL | 130161 | m2 | 5.84 | 0 | 0 | 5.84 | ENCHAPE LOSAS MORTERO
13 | Seccion 13 - Revestimientos | 130 | DEMOLICIONES O DESMONTAJES | 1301 | DEMOLICION TOTAL | 130162 | m2 | 6.35 | 0 | 0 | 6.35 | ENCHAPE LOSAS ANTIACIDAS
13 | Seccion 13 - Revestimientos | 130 | DEMOLICIONES O DESMONTAJES | 1301 | DEMOLICION TOTAL | 130163 | m2 | 3.26 | 114.09 | 0 | 117.35 | ENCHAPES CON CHIPPING HAMMER HASTA M. ALTURA.
13 | Seccion 13 - Revestimientos | 130 | DEMOLICIONES O DESMONTAJES | 1301 | DEMOLICION TOTAL | 130171 | m2 | 3.15 | 0 | 0 | 3.15 | DESEMPAPELAR PARED
13 | Seccion 13 - Revestimientos | 130 | DEMOLICIONES O DESMONTAJES | 1302 | DEMOLICION PARCIAL | 130211 | m2 | 8.49 | 0 | 0 | 8.49 | REPELLO EN TECHOS Y VIGAS
13 | Seccion 13 - Revestimientos | 130 | DEMOLICIONES O DESMONTAJES | 1302 | DEMOLICION PARCIAL | 130212 | m2 | 7.32 | 0 | 0 | 7.32 | REPELLO EN MUROS Y COLUMNAS
13 | Seccion 13 - Revestimientos | 130 | DEMOLICIONES O DESMONTAJES | 1302 | DEMOLICION PARCIAL | 130213 | m2 | 5.43 | 0 | 0 | 5.43 | REPELLO FINO Y BETUN EN TECHOS Y VIGAS
13 | Seccion 13 - Revestimientos | 130 | DEMOLICIONES O DESMONTAJES | 1302 | DEMOLICION PARCIAL | 130214 | m2 | 5.08 | 0 | 0 | 5.08 | REPELLO FINO Y BETUN EN MUROS Y COLUMNAS
13 | Seccion 13 - Revestimientos | 130 | DEMOLICIONES O DESMONTAJES | 1302 | DEMOLICION PARCIAL | 130215 | m2 | 5.02 | 0 | 0 | 5.02 | REPELLO RUSTICO EN TECHOS Y VIGAS
13 | Seccion 13 - Revestimientos | 130 | DEMOLICIONES O DESMONTAJES | 1302 | DEMOLICION PARCIAL | 130216 | m2 | 4.96 | 0 | 0 | 4.96 | REPELLO RUSTICO EN MUROS Y COLUMNAS
13 | Seccion 13 - Revestimientos | 130 | DEMOLICIONES O DESMONTAJES | 1302 | DEMOLICION PARCIAL | 130217 | m | 18.98 | 0 | 0 | 18.98 | MOLDURA HASTA MM ESPESOR, HASTA M ALTURA
13 | Seccion 13 - Revestimientos | 130 | DEMOLICIONES O DESMONTAJES | 1302 | DEMOLICION PARCIAL | 130218 | m | 20.68 | 0 | 0 | 20.68 | MOLDURA HASTA MM ESPESOR, MAS M ALTURA No. Unidad
13 | Seccion 13 - Revestimientos | 130 | DEMOLICIONES O DESMONTAJES | 1302 | DEMOLICION PARCIAL | 130219 | m | 25.6 | 0 | 0 | 25.6 | MOLDURA 251-500 MM ESPESOR HASTA M ALTURA
13 | Seccion 13 - Revestimientos | 130 | DEMOLICIONES O DESMONTAJES | 1302 | DEMOLICION PARCIAL | 130220 | m | 28.01 | 0 | 0 | 28.01 | MOLDURA 251-500 MM ESPESOR MAS M ALTURA
13 | Seccion 13 - Revestimientos | 130 | DEMOLICIONES O DESMONTAJES | 1302 | DEMOLICION PARCIAL | 130221 | m2 | 5.76 | 0 | 0 | 5.76 | ENLUCIDO CON MASILLA EN TECHOS Y VIGAS
13 | Seccion 13 - Revestimientos | 130 | DEMOLICIONES O DESMONTAJES | 1302 | DEMOLICION PARCIAL | 130222 | m2 | 4.78 | 0 | 0 | 4.78 | ENLUCIDO CON MASILLA EN MUROS Y COLUMNAS
13 | Seccion 13 - Revestimientos | 130 | DEMOLICIONES O DESMONTAJES | 1302 | DEMOLICION PARCIAL | 130223 | m2 | 26.04 | 0 | 0 | 26.04 | ENLUCIDO CON CEMENTO (ESTUCO) EN MUROS Y COLUMNAS
13 | Seccion 13 - Revestimientos | 130 | DEMOLICIONES O DESMONTAJES | 1302 | DEMOLICION PARCIAL | 130250 | m2 | 6.98 | 0 | 0 | 6.98 | ENCHAPE LOSAS BARRO
13 | Seccion 13 - Revestimientos | 130 | DEMOLICIONES O DESMONTAJES | 1302 | DEMOLICION PARCIAL | 130251 | m2 | 7.92 | 0 | 0 | 7.92 | ENCHAPE AZULEJOS
13 | Seccion 13 - Revestimientos | 130 | DEMOLICIONES O DESMONTAJES | 1302 | DEMOLICION PARCIAL | 130252 | m2 | 7.35 | 0 | 0 | 7.35 | ENCHAPE GRESS CERAMICO
13 | Seccion 13 - Revestimientos | 130 | DEMOLICIONES O DESMONTAJES | 1302 | DEMOLICION PARCIAL | 130253 | m2 | 8.86 | 0 | 0 | 8.86 | ENCHAPE BALDOSAS TERRAZZO
13 | Seccion 13 - Revestimientos | 130 | DEMOLICIONES O DESMONTAJES | 1302 | DEMOLICION PARCIAL | 130254 | m2 | 8.49 | 0 | 0 | 8.49 | ENCHAPE BALDOSAS MARMOL
13 | Seccion 13 - Revestimientos | 130 | DEMOLICIONES O DESMONTAJES | 1302 | DEMOLICION PARCIAL | 130256 | m2 | 7.73 | 0 | 0 | 7.73 | ENCHAPE LOSAS MARMOLEJO
13 | Seccion 13 - Revestimientos | 130 | DEMOLICIONES O DESMONTAJES | 1302 | DEMOLICION PARCIAL | 130257 | m2 | 11.69 | 0 | 0 | 11.69 | ENCHAPE LOSAS PIEDRA JAIMANITA
13 | Seccion 13 - Revestimientos | 130 | DEMOLICIONES O DESMONTAJES | 1302 | DEMOLICION PARCIAL | 130258 | m2 | 16.42 | 0 | 0 | 16.42 | ENCHAPE LOSAS PIEDRA RUSTICA
13 | Seccion 13 - Revestimientos | 130 | DEMOLICIONES O DESMONTAJES | 1302 | DEMOLICION PARCIAL | 130260 | m2 | 8.11 | 0 | 0 | 8.11 | ENCHAPE LOSAS HIDRAULICAS
13 | Seccion 13 - Revestimientos | 130 | DEMOLICIONES O DESMONTAJES | 1302 | DEMOLICION PARCIAL | 130261 | m2 | 8.11 | 0 | 0 | 8.11 | ENCHAPE LOSAS MORTERO
13 | Seccion 13 - Revestimientos | 130 | DEMOLICIONES O DESMONTAJES | 1302 | DEMOLICION PARCIAL | 130262 | m2 | 8.86 | 0 | 0 | 8.86 | ENCHAPE LOSAS ANTIACIDAS
13 | Seccion 13 - Revestimientos | 130 | DEMOLICIONES O DESMONTAJES | 1303 | DESMONTAJE | 130311 | m2 | 13.35 | 0 | 0 | 13.35 | ENCHAPE LOSAS BARRO
13 | Seccion 13 - Revestimientos | 130 | DEMOLICIONES O DESMONTAJES | 1303 | DESMONTAJE | 130312 | m2 | 17.81 | 0 | 0 | 17.81 | ENCHAPE LOSAS BARRO ANTIACIDAS
13 | Seccion 13 - Revestimientos | 130 | DEMOLICIONES O DESMONTAJES | 1303 | DESMONTAJE | 130313 | m2 | 5.17 | 0 | 0 | 5.17 | ENCHAPE AZULEJOS
13 | Seccion 13 - Revestimientos | 130 | DEMOLICIONES O DESMONTAJES | 1303 | DESMONTAJE | 130314 | m2 | 14.25 | 0 | 0 | 14.25 | ENCHAPE GRESS CERAMICO
13 | Seccion 13 - Revestimientos | 130 | DEMOLICIONES O DESMONTAJES | 1303 | DESMONTAJE | 130315 | m2 | 17.81 | 0 | 0 | 17.81 | ENCHAPE BALDOSAS TERRAZZO
13 | Seccion 13 - Revestimientos | 130 | DEMOLICIONES O DESMONTAJES | 1303 | DESMONTAJE | 130316 | m2 | 15.14 | 0 | 0 | 15.14 | ENCHAPE LOSAS MARMOLEJO
13 | Seccion 13 - Revestimientos | 130 | DEMOLICIONES O DESMONTAJES | 1303 | DESMONTAJE | 130317 | m2 | 28.53 | 0 | 0 | 28.53 | ENCHAPE LOSAS PIEDRA JAIMANITA
13 | Seccion 13 - Revestimientos | 130 | DEMOLICIONES O DESMONTAJES | 1303 | DESMONTAJE | 130318 | m2 | 67.44 | 0 | 0 | 67.44 | ENCHAPE PIEDRA RUSTICA RAJON MM
13 | Seccion 13 - Revestimientos | 130 | DEMOLICIONES O DESMONTAJES | 1303 | DESMONTAJE | 130319 | m2 | 35.61 | 0 | 0 | 35.61 | ENCHAPE PIEDRA RUSTICA LOSAS MM
13 | Seccion 13 - Revestimientos | 130 | DEMOLICIONES O DESMONTAJES | 1303 | DESMONTAJE | 130320 | m2 | 16.02 | 0 | 0 | 16.02 | ENCHAPE LOSAS MORTERO
13 | Seccion 13 - Revestimientos | 130 | DEMOLICIONES O DESMONTAJES | 1303 | DESMONTAJE | 130322 | m2 | 16.02 | 0 | 0 | 16.02 | ENCHAPE LOSAS HIDRAULICAS
13 | Seccion 13 - Revestimientos | 130 | DEMOLICIONES O DESMONTAJES | 1303 | DESMONTAJE | 130323 | u | 147.25 | 0 | 0 | 147.25 | PIEZAS ORNAMENTALES EN RESTAURACION HASTA M2
13 | Seccion 13 - Revestimientos | 130 | DEMOLICIONES O DESMONTAJES | 1303 | DESMONTAJE | 130324 | u | 299.3 | 0 | 0 | 299.3 | PIEZAS ORNAMENTALES EN RESTAURACION MAS 0.25 M
13 | Seccion 13 - Revestimientos | 130 | DEMOLICIONES O DESMONTAJES | 1303 | DESMONTAJE | 130325 | u | 128.4 | 0 | 0 | 128.4 | PIEZAS ORNAMENTALES EN RESTAURACION EN CONJUNTO CON OTRAS PIEZAS (UNA FIGURA)
13 | Seccion 13 - Revestimientos | 130 | DEMOLICIONES O DESMONTAJES | 1303 | DESMONTAJE | 130326 | m | 187.06 | 0 | 0 | 187.06 | ESCOCIAS EN RESTAURACION CON RELIEVES HASTA M ANCHO
13 | Seccion 13 - Revestimientos | 130 | DEMOLICIONES O DESMONTAJES | 1303 | DESMONTAJE | 130327 | m | 224.48 | 0 | 0 | 224.48 | ESCOCIAS EN RESTAURACION CON RELIEVE MAS 0.40 M ANCHO
13 | Seccion 13 - Revestimientos | 130 | DEMOLICIONES O DESMONTAJES | 1303 | DESMONTAJE | 130328 | m | 59.86 | 0 | 0 | 59.86 | ESCOCIAS EN RESTAURACION LISAS O CON ALGUN RELIEVE HASTA 0.25 M ANCHO
13 | Seccion 13 - Revestimientos | 130 | DEMOLICIONES O DESMONTAJES | 1303 | DESMONTAJE | 130329 | m | 89.79 | 0 | 0 | 89.79 | ESCOCIAS EN RESTAURACION LISAS O CON ALGUN RELIEVE MAS 0.25 M ANCHO
13 | Seccion 13 - Revestimientos | 130 | DEMOLICIONES O DESMONTAJES | 1303 | DESMONTAJE | 130330 | m | 46.74 | 0 | 0 | 46.74 | MOLDURAS EN RESTAURACION LISAS O CON ALGUN RELIEVE 0.05 M HASTA 0.25 M ANCHO
13 | Seccion 13 - Revestimientos | 130 | DEMOLICIONES O DESMONTAJES | 1303 | DESMONTAJE | 130331 | m | 71.44 | 0 | 0 | 71.44 | MOLDURAS EN RESTAURACION CON RELIEVE HASTA M ANCHO No. Unidad
13 | Seccion 13 - Revestimientos | 130 | DEMOLICIONES O DESMONTAJES | 1303 | DESMONTAJE | 130332 | u | 65.48 | 0 | 0 | 65.48 | BALAUSTRE EN RESTAURACION CUALQUIER TAMANO
13 | Seccion 13 - Revestimientos | 130 | DEMOLICIONES O DESMONTAJES | 1303 | DESMONTAJE | 130338 | m2 | 25.01 | 0 | 0 | 25.01 | DIVISIONES VERTICALES MARMOL O TERRAZZO
13 | Seccion 13 - Revestimientos | 130 | DEMOLICIONES O DESMONTAJES | 1303 | DESMONTAJE | 130339 | m2 | 22.25 | 0 | 0 | 22.25 | FLORONES YESO
13 | Seccion 13 - Revestimientos | 130 | DEMOLICIONES O DESMONTAJES | 1303 | DESMONTAJE | 130340 | m2 | 23.68 | 0 | 0 | 23.68 | MOLDURAS YESO
13 | Seccion 13 - Revestimientos | 130 | DEMOLICIONES O DESMONTAJES | 1303 | DESMONTAJE | 130341 | m2 | 24.31 | 0 | 0 | 24.31 | ESCOCIAS YESO
13 | Seccion 13 - Revestimientos | 130 | DEMOLICIONES O DESMONTAJES | 1303 | DESMONTAJE | 130342 | m2 | 22.01 | 0 | 0 | 22.01 | FIGURAS ORNAMAENTALES YESO
13 | Seccion 13 - Revestimientos | 130 | DEMOLICIONES O DESMONTAJES | 1303 | DESMONTAJE | 130343 | m2 | 22.25 | 0 | 0 | 22.25 | LOSAS MARMOL 0.40X0.40 M INCLUYENDO MOLDURAS
13 | Seccion 13 - Revestimientos | 130 | DEMOLICIONES O DESMONTAJES | 1303 | DESMONTAJE | 130351 | u | 5.01 | 0 | 0 | 5.01 | DESMONTE ACCESORIOS EMPOTRADOS O SUPERFICIE
13 | Seccion 13 - Revestimientos | 130 | DEMOLICIONES O DESMONTAJES | 1304 | DESMONTAJE EN OBRAS DE RESTAURACION | 130401 | u | 119.72 | 0 | 0 | 119.72 | PIEZAS ORNAMENTALES HASTA 0.25 M2
13 | Seccion 13 - Revestimientos | 130 | DEMOLICIONES O DESMONTAJES | 1304 | DESMONTAJE EN OBRAS DE RESTAURACION | 130402 | u | 239.44 | 0 | 0 | 239.44 | PIEZAS ORNAMENTALES MAS 0.25 M
13 | Seccion 13 - Revestimientos | 130 | DEMOLICIONES O DESMONTAJES | 1304 | DESMONTAJE EN OBRAS DE RESTAURACION | 130403 | u | 119.72 | 0 | 0 | 119.72 | PIEZAS ORNAMENTALES EN CONJUNTO CON OTRAS PIEZAS (UNA FIGURA)
13 | Seccion 13 - Revestimientos | 130 | DEMOLICIONES O DESMONTAJES | 1304 | DESMONTAJE EN OBRAS DE RESTAURACION | 130411 | m | 159.63 | 0 | 0 | 159.63 | ESCOCIAS CON RELIEVES HASTA 0.40 M. ANCHO
13 | Seccion 13 - Revestimientos | 130 | DEMOLICIONES O DESMONTAJES | 1304 | DESMONTAJE EN OBRAS DE RESTAURACION | 130412 | m | 199.53 | 0 | 0 | 199.53 | ESCOCIAS CON RELIEVE MAS 0.40 M.DE ANCHO
13 | Seccion 13 - Revestimientos | 130 | DEMOLICIONES O DESMONTAJES | 1304 | DESMONTAJE EN OBRAS DE RESTAURACION | 130413 | m | 59.86 | 0 | 0 | 59.86 | ESCOCIAS LISAS O CON ALGUN RELIEVE HASTA 0.25 M.DE ANCHO
13 | Seccion 13 - Revestimientos | 130 | DEMOLICIONES O DESMONTAJES | 1304 | DESMONTAJE EN OBRAS DE RESTAURACION | 130414 | m | 79.81 | 0 | 0 | 79.81 | ESCOCIAS LISAS O CON ALGUN RELIEVE MAS M. ANCHO
13 | Seccion 13 - Revestimientos | 130 | DEMOLICIONES O DESMONTAJES | 1304 | DESMONTAJE EN OBRAS DE RESTAURACION | 130421 | m | 45.18 | 0 | 0 | 45.18 | MOLDURAS LISAS O CON ALGUN RELIEVE 0.05 M. HASTA 0.25 M. ANCHO.
13 | Seccion 13 - Revestimientos | 130 | DEMOLICIONES O DESMONTAJES | 1304 | DESMONTAJE EN OBRAS DE RESTAURACION | 130422 | m | 68.41 | 0 | 0 | 68.41 | MOLDURAS CON RELIEVE HASTA 0.25 M. ANCHO
13 | Seccion 13 - Revestimientos | 130 | DEMOLICIONES O DESMONTAJES | 1304 | DESMONTAJE EN OBRAS DE RESTAURACION | 130431 | u | 59.86 | 0 | 0 | 59.86 | BALAUSTRE CUALQUIER TAMAÑO
13 | Seccion 13 - Revestimientos | 130 | DEMOLICIONES O DESMONTAJES | 1304 | DESMONTAJE EN OBRAS DE RESTAURACION | 130441 | m2 | 29.08 | 0 | 0 | 29.08 | DIVISIONES VERTICALES MARMOL O TERRAZO
13 | Seccion 13 - Revestimientos | 130 | DEMOLICIONES O DESMONTAJES | 1304 | DESMONTAJE EN OBRAS DE RESTAURACION | 130451 | m2 | 38.78 | 0 | 0 | 38.78 | LOSAS MARMOL 0.40X 0.40 M INCLUYENDO MOLDURAS
13 | Seccion 13 - Revestimientos | 130 | DEMOLICIONES O DESMONTAJES | 1304 | DESMONTAJE EN OBRAS DE RESTAURACION | 130491 | m2 | 23.26 | 0 | 0 | 23.26 | FLORONES YESO
13 | Seccion 13 - Revestimientos | 130 | DEMOLICIONES O DESMONTAJES | 1308 | DEMOLICION EN OBRAS DE RESTAURACION | 130801 | m2 | 15.83 | 0 | 0 | 15.83 | REPELLO EN TECHOS Y VIGAS
13 | Seccion 13 - Revestimientos | 130 | DEMOLICIONES O DESMONTAJES | 1308 | DEMOLICION EN OBRAS DE RESTAURACION | 130802 | m2 | 15.83 | 0 | 0 | 15.83 | REPELLO EN MUROS Y COLUMNAS
13 | Seccion 13 - Revestimientos | 130 | DEMOLICIONES O DESMONTAJES | 1308 | DEMOLICION EN OBRAS DE RESTAURACION | 130803 | m2 | 15.83 | 0 | 0 | 15.83 | REPELLO FINO Y BETUN EN TECHOS Y VIGAS
13 | Seccion 13 - Revestimientos | 130 | DEMOLICIONES O DESMONTAJES | 1308 | DEMOLICION EN OBRAS DE RESTAURACION | 130804 | m2 | 15.83 | 0 | 0 | 15.83 | REPELLO FINO Y BETUN EN MUROS Y COLUMNAS
13 | Seccion 13 - Revestimientos | 130 | DEMOLICIONES O DESMONTAJES | 1308 | DEMOLICION EN OBRAS DE RESTAURACION | 130805 | m2 | 15.83 | 0 | 0 | 15.83 | REPELLO RUSTICO EN TECHOS Y VIGAS
13 | Seccion 13 - Revestimientos | 130 | DEMOLICIONES O DESMONTAJES | 1308 | DEMOLICION EN OBRAS DE RESTAURACION | 130806 | m2 | 15.83 | 0 | 0 | 15.83 | REPELLO RUSTICO EN MUROS Y COLUMNAS
13 | Seccion 13 - Revestimientos | 130 | DEMOLICIONES O DESMONTAJES | 1308 | DEMOLICION EN OBRAS DE RESTAURACION | 130811 | m | 6.52 | 0 | 0 | 6.52 | MOLDURA HASTA MM ESPESOR , HASTA M. ALTURA
13 | Seccion 13 - Revestimientos | 130 | DEMOLICIONES O DESMONTAJES | 1308 | DEMOLICION EN OBRAS DE RESTAURACION | 130812 | m | 6.52 | 0 | 0 | 6.52 | MOLDURA HASTA MM ESPESOR , MAS 5M. ALTURA
13 | Seccion 13 - Revestimientos | 130 | DEMOLICIONES O DESMONTAJES | 1308 | DEMOLICION EN OBRAS DE RESTAURACION | 130813 | m | 6.52 | 0 | 0 | 6.52 | MOLDURA 251-500 MM. ESPESOR , HASTA M. ALTURA
13 | Seccion 13 - Revestimientos | 130 | DEMOLICIONES O DESMONTAJES | 1308 | DEMOLICION EN OBRAS DE RESTAURACION | 130814 | m | 6.52 | 0 | 0 | 6.52 | MOLDURA 251-500 MM ESPESOR , MAS M. ALTURA
13 | Seccion 13 - Revestimientos | 130 | DEMOLICIONES O DESMONTAJES | 1308 | DEMOLICION EN OBRAS DE RESTAURACION | 130821 | m2 | 15.83 | 0 | 0 | 15.83 | ENLUCIDO CON MASILLA EN TECHOS Y VIGAS
13 | Seccion 13 - Revestimientos | 130 | DEMOLICIONES O DESMONTAJES | 1308 | DEMOLICION EN OBRAS DE RESTAURACION | 130822 | m2 | 15.83 | 0 | 0 | 15.83 | ENLUCIDO CON MASILLA EN MUROS Y COLUMNAS
13 | Seccion 13 - Revestimientos | 130 | DEMOLICIONES O DESMONTAJES | 1308 | DEMOLICION EN OBRAS DE RESTAURACION | 130823 | m2 | 15.83 | 0 | 0 | 15.83 | ENLUCIDO CON CEMENTO EN MUROS Y COLUMNAS (ESTUCO)
13 | Seccion 13 - Revestimientos | 130 | DEMOLICIONES O DESMONTAJES | 1308 | DEMOLICION EN OBRAS DE RESTAURACION | 130831 | m2 | 19.9 | 0 | 0 | 19.9 | ENCHAPE LOSAS BARRO No. Unidad
13 | Seccion 13 - Revestimientos | 130 | DEMOLICIONES O DESMONTAJES | 1308 | DEMOLICION EN OBRAS DE RESTAURACION | 130832 | m2 | 19.9 | 0 | 0 | 19.9 | ENCHAPE AZULEJOS
13 | Seccion 13 - Revestimientos | 130 | DEMOLICIONES O DESMONTAJES | 1308 | DEMOLICION EN OBRAS DE RESTAURACION | 130833 | m2 | 19.9 | 0 | 0 | 19.9 | ENCHAPE GRESS CERAMICO
13 | Seccion 13 - Revestimientos | 130 | DEMOLICIONES O DESMONTAJES | 1308 | DEMOLICION EN OBRAS DE RESTAURACION | 130834 | m2 | 19.9 | 0 | 0 | 19.9 | ENCHAPE BALDOSAS TERRAZO
13 | Seccion 13 - Revestimientos | 130 | DEMOLICIONES O DESMONTAJES | 1308 | DEMOLICION EN OBRAS DE RESTAURACION | 130835 | m2 | 19.9 | 0 | 0 | 19.9 | ENCHAPE BALDOSAS MARMOL
13 | Seccion 13 - Revestimientos | 130 | DEMOLICIONES O DESMONTAJES | 1308 | DEMOLICION EN OBRAS DE RESTAURACION | 130836 | m2 | 19.9 | 0 | 0 | 19.9 | ENCHAPE LOSAS MARMOLEJO
13 | Seccion 13 - Revestimientos | 130 | DEMOLICIONES O DESMONTAJES | 1308 | DEMOLICION EN OBRAS DE RESTAURACION | 130837 | m2 | 19.9 | 0 | 0 | 19.9 | ENCHAPE LOSAS PIEDRA JAIMANITAS
13 | Seccion 13 - Revestimientos | 130 | DEMOLICIONES O DESMONTAJES | 1308 | DEMOLICION EN OBRAS DE RESTAURACION | 130838 | m2 | 19.9 | 0 | 0 | 19.9 | ENCHAPE LOSAS PIEDRA RUSTICA
13 | Seccion 13 - Revestimientos | 130 | DEMOLICIONES O DESMONTAJES | 1308 | DEMOLICION EN OBRAS DE RESTAURACION | 130839 | m2 | 19.9 | 0 | 0 | 19.9 | ENCHAPE LOSAS HIDRAULICAS
13 | Seccion 13 - Revestimientos | 130 | DEMOLICIONES O DESMONTAJES | 1308 | DEMOLICION EN OBRAS DE RESTAURACION | 130840 | m2 | 19.9 | 0 | 0 | 19.9 | ENCHAPE LOSAS MORTERO
13 | Seccion 13 - Revestimientos | 130 | DEMOLICIONES O DESMONTAJES | 1308 | DEMOLICION EN OBRAS DE RESTAURACION | 130841 | m2 | 19.9 | 0 | 0 | 19.9 | ENCHAPE LOSAS ANTIACIDAS
13 | Seccion 13 - Revestimientos | 130 | DEMOLICIONES O DESMONTAJES | 1308 | DEMOLICION EN OBRAS DE RESTAURACION | 130842 | m2 | 3.46 | 0 | 0 | 3.46 | DESEMPAPELAR PARED
13 | Seccion 13 - Revestimientos | 130 | DEMOLICIONES O DESMONTAJES | 1309 | VARIOS | 130901 | m2 | 8.47 | 0 | 0 | 8.47 | DESMONTE MOLDE Y CONTRAMOLDE P/REPARAR ELEMENTOS ORNAMENTALES
13 | Seccion 13 - Revestimientos | 131 | REVOQUES | 1311 | RESANO Y SALPICADO | 131101 | m2 | 6.97 | 0 | 26.15 | 33.12 | RESANO CON MORTERO EN PAREDES HASTA 3.00 M ALTURA .
13 | Seccion 13 - Revestimientos | 131 | REVOQUES | 1311 | RESANO Y SALPICADO | 131102 | m2 | 9.28 | 0 | 26.15 | 35.43 | RESANO CON MORTERO EN PAREDES 3.00 A 6.00 M ALTURA.
13 | Seccion 13 - Revestimientos | 131 | REVOQUES | 1311 | RESANO Y SALPICADO | 131103 | m2 | 10.6 | 0 | 26.15 | 36.75 | RESANO CON MORTERO EN PAREDES 6.00 A 9.00 M ALTURA.
13 | Seccion 13 - Revestimientos | 131 | REVOQUES | 1311 | RESANO Y SALPICADO | 131104 | m2 | 12.36 | 0 | 26.15 | 38.51 | RESANO CON MORTERO EN PAREDES 9.00 A 12.00 M ALTURA.
13 | Seccion 13 - Revestimientos | 131 | REVOQUES | 1311 | RESANO Y SALPICADO | 131105 | m2 | 14.83 | 0 | 26.15 | 40.98 | RESANO CON MORTERO EN PAREDES MAS 12.00 M ALTURA.
13 | Seccion 13 - Revestimientos | 131 | REVOQUES | 1311 | RESANO Y SALPICADO | 131112 | m2 | 9.55 | 0 | 34.87 | 44.42 | RESANO CON MORTERO EN MUROS CIRCULARES.
13 | Seccion 13 - Revestimientos | 131 | REVOQUES | 1311 | RESANO Y SALPICADO | 131114 | m2 | 19.76 | 0 | 507.85 | 527.61 | RESANO EN MUROS CIRCULARES CON RESINA EPOXICA EN AREA E/ACERO Y HORMIGON LOS PINACULOS MEDIANTE TECNICA ACCESO CON CUERDAS
13 | Seccion 13 - Revestimientos | 131 | REVOQUES | 1311 | RESANO Y SALPICADO | 131115 | m2 | 16.94 | 0 | 533.77 | 550.71 | RESANO CON MORTERO RESTAURACION (PETRATEX C/COTELATEX) EN PARED RECTA (MEDIANTE TECNICA ACCESO CON CUERDAS)
13 | Seccion 13 - Revestimientos | 131 | REVOQUES | 1311 | RESANO Y SALPICADO | 131116 | m2 | 8.47 | 0 | 49.52 | 57.99 | RESANO CON MORTERO CEMENTO Y ARENA, ADITIVADO CON COTELATEX EN PARED RECTA (MEDIANTE TECNICA ACCESO CON CUERDAS)
13 | Seccion 13 - Revestimientos | 131 | REVOQUES | 1311 | RESANO Y SALPICADO | 131121 | m2 | 8.61 | 0 | 24.97 | 33.58 | RESANO EN TECHOS MORTERO
13 | Seccion 13 - Revestimientos | 131 | REVOQUES | 1311 | RESANO Y SALPICADO | 131122 | m2 | 10.98 | 0 | 24.97 | 35.95 | RESANO EN TECHOS CURVOS CON MORTERO
13 | Seccion 13 - Revestimientos | 131 | REVOQUES | 1311 | RESANO Y SALPICADO | 131123 | m2 | 5.95 | 0 | 24.97 | 30.92 | RESANO EN VIGAS Y DINTELES CON MORTERO
13 | Seccion 13 - Revestimientos | 131 | REVOQUES | 1311 | RESANO Y SALPICADO | 131131 | m2 | 19.14 | 0 | 24.97 | 44.11 | RESANO EN ALEROS CON MORTERO
13 | Seccion 13 - Revestimientos | 131 | REVOQUES | 1311 | RESANO Y SALPICADO | 131137 | m2 | 12.51 | 0 | 75.32 | 87.83 | RESANO CON MORTERO MONOCAPA MM.
13 | Seccion 13 - Revestimientos | 131 | REVOQUES | 1311 | RESANO Y SALPICADO | 131141 | m2 | 2.87 | 0 | 17.3 | 20.17 | SALPICADO PARED HORMIGON CON MORTERO
13 | Seccion 13 - Revestimientos | 131 | REVOQUES | 1311 | RESANO Y SALPICADO | 131142 | m2 | 2.15 | 0 | 17.3 | 19.45 | SALPICADO EN PARED LADRILLOS Y BLOQUES HORMIGON
13 | Seccion 13 - Revestimientos | 131 | REVOQUES | 1311 | RESANO Y SALPICADO | 131150 | m2 | 2.15 | 0 | 17.3 | 19.45 | SALPICADO EN MURO LADRILLO EN OBRAS ANTIGUAS REPARACION
13 | Seccion 13 - Revestimientos | 131 | REVOQUES | 1311 | RESANO Y SALPICADO | 131151 | m2 | 3.45 | 0 | 17.3 | 20.75 | SALPICADO TECHO ALERO Y ARQUITRABES HORMIGON CON MORTERO
13 | Seccion 13 - Revestimientos | 131 | REVOQUES | 1311 | RESANO Y SALPICADO | 131181 | m2 | 40.38 | 82.64 | 0 | 123.02 | APLICACION IMPERMEABLE EN CUBIERTA CON MORTERO A BASE RESINA (SISTEMA FORSA).
13 | Seccion 13 - Revestimientos | 131 | REVOQUES | 1311 | RESANO Y SALPICADO | 131191 | m2 | 11.18 | 12.45 | 101.74 | 125.37 | HOJA NO.: CON MORTERO ADITIVADO EN PAREDES RECTA(MEDIANTE TECNICAS DEL ACCESO CON CUERDA)
13 | Seccion 13 - Revestimientos | 131 | REVOQUES | 1311 | RESANO Y SALPICADO | 131192 | m2 | 16.94 | 19.45 | 113.45 | 149.84 | HOJA NO.: CON MORTERO ADITIVADO CON COTELATEX EN PAREDES CURVAS (MEDIANTE TECNICAS DEL ACCESO CON CUERDA) ).
13 | Seccion 13 - Revestimientos | 131 | REVOQUES | 1311 | RESANO Y SALPICADO | 131193 | m2 | 16.94 | 12.91 | 108.88 | 138.73 | HOJA NO.: CON MORTERO ADITIVADO CON COTELATEX EN VIGAS Y DINTELES (MEDIANTE TECNICAS DEL ACCESO CON CUERDA)
13 | Seccion 13 - Revestimientos | 131 | REVOQUES | 1311 | RESANO Y SALPICADO | 131194 | m2 | 16.94 | 12.91 | 113.45 | 143.3 | HOJA NO.: CON MORTERO ADITIVADO CON COTELATEX EN ALEROS (MEDIANTE TECNICAS DEL ACCESO CON CUERDA)
13 | Seccion 13 - Revestimientos | 131 | REVOQUES | 1311 | RESANO Y SALPICADO | 131195 | m2 | 5.42 | 6.22 | 597.92 | 609.56 | HOJA NO.: CON MORTERO ADITIVADO CON COTELATEX EN TECHOS RECTOS (MEDIANTE TECNICAS DEL ACCESO CON CUERDA)
13 | Seccion 13 - Revestimientos | 131 | REVOQUES | 1311 | RESANO Y SALPICADO | 131196 | m2 | 8.47 | 6.22 | 597.92 | 612.61 | HOJA NO.: CON MORTERO ADITIVADO CON COTELATEX EN TECHOS CURVOS (MEDIANTE TECNICAS DEL ACCESO CON CUERDA)
13 | Seccion 13 - Revestimientos | 131 | REVOQUES | 1311 | RESANO Y SALPICADO | 131197 | m2 | 8.47 | 6.22 | 597.92 | 612.61 | HOJA NO.: CON MORTERO ADITIVADO CON COTELATEX EN FUSTES (MEDIANTE TECNICAS DEL ACCESO CON CUERDA)
13 | Seccion 13 - Revestimientos | 131 | REVOQUES | 1311 | RESANO Y SALPICADO | 131198 | m2 | 16.94 | 6.22 | 597.92 | 621.08 | HOJA NO.: CON MORTERO ADITIVADO CON COTELATEX EN CAPITEL (MEDIANTE TECNICAS DEL ACCESO CON CUERDA)
13 | Seccion 13 - Revestimientos | 131 | REVOQUES | 1312 | FINO | 131201 | m2 | 6.28 | 0 | 13.42 | 19.7 | FINO: EN PAREDES HASTA 3.00 ALTURA CON MORTERO.
13 | Seccion 13 - Revestimientos | 131 | REVOQUES | 1312 | FINO | 131202 | m2 | 6.38 | 0 | 32.05 | 38.43 | FINO: EN PAREDES 3.00 A 6.00 M ALTURA CON MORTERO.
13 | Seccion 13 - Revestimientos | 131 | REVOQUES | 1312 | FINO | 131203 | m2 | 7.18 | 0 | 13.42 | 20.6 | FINO: EN PAREDES 6.00 A 9.00 M ALTURA CON MORTERO.
13 | Seccion 13 - Revestimientos | 131 | REVOQUES | 1312 | FINO | 131204 | m2 | 10.6 | 0 | 13.42 | 24.02 | FINO: EN PAREDES 9.0 A 12.00 M ALTURA.
13 | Seccion 13 - Revestimientos | 131 | REVOQUES | 1312 | FINO | 131205 | m2 | 12.36 | 0 | 13.42 | 25.78 | FINO: EN PAREDES MAS 12.00 M ALTURA.
13 | Seccion 13 - Revestimientos | 131 | REVOQUES | 1312 | FINO | 131212 | m2 | 9.55 | 0 | 34.87 | 44.42 | FINO: EN MUROS CIRCULARES CON MORTERO
13 | Seccion 13 - Revestimientos | 131 | REVOQUES | 1312 | FINO | 131214 | m2 | 16.94 | 0 | 422.44 | 439.38 | FINO: CON MORTERO RESTAURACION PETRATEX EN PAREDES (MEDIANTE TECNICA ACCESO CON CUERDAS)
13 | Seccion 13 - Revestimientos | 131 | REVOQUES | 1312 | FINO | 131215 | m2 | 18.36 | 0 | 48.73 | 67.09 | FINO: EN PAREDES RECUBRIMIENTO IMITACION A PIEDRA CON MORTERO
13 | Seccion 13 - Revestimientos | 131 | REVOQUES | 1312 | FINO | 131221 | m2 | 10.77 | 0 | 14.65 | 25.42 | FINO: EN TECHOS CON MORTERO
13 | Seccion 13 - Revestimientos | 131 | REVOQUES | 1312 | FINO | 131222 | m2 | 14.68 | 0 | 15.69 | 30.37 | FINO: EN TECHOS CURVOS CON MORTERO
13 | Seccion 13 - Revestimientos | 131 | REVOQUES | 1312 | FINO | 131223 | m2 | 6.37 | 0 | 14.65 | 21.02 | FINO: EN VIGAS, DINTELES Y CERRAMENTOS CON MORTERO
13 | Seccion 13 - Revestimientos | 131 | REVOQUES | 1312 | FINO | 131231 | m2 | 17.22 | 0 | 14.65 | 31.87 | FINO: EN ALEROS CON MORTERO
13 | Seccion 13 - Revestimientos | 131 | REVOQUES | 1312 | FINO | 131241 | m2 | 24.61 | 0 | 14.65 | 39.26 | ALERO CON GOTERO CON MORTERO
13 | Seccion 13 - Revestimientos | 131 | REVOQUES | 1312 | FINO | 131251 | m2 | 24.61 | 0 | 13.42 | 38.03 | FINO: EN ELEMENTOS ESTRUCTURALES HORMIGON CON MORTERO
13 | Seccion 13 - Revestimientos | 131 | REVOQUES | 1313 | REPELLO RUSTICO | 131311 | m2 | 4.31 | 0 | 61.93 | 66.24 | PAREDES CON MORTERO
13 | Seccion 13 - Revestimientos | 131 | REVOQUES | 1313 | REPELLO RUSTICO | 131312 | m2 | 5.49 | 0 | 70.37 | 75.86 | REPELLO RUSTICO: EN MUROS CIRCULARES CON MORTERO
13 | Seccion 13 - Revestimientos | 131 | REVOQUES | 1313 | REPELLO RUSTICO | 131321 | m2 | 5.74 | 0 | 70.37 | 76.11 | TECHOS CON MORTERO
13 | Seccion 13 - Revestimientos | 131 | REVOQUES | 1313 | REPELLO RUSTICO | 131322 | m2 | 9.55 | 0 | 70.37 | 79.92 | REPELLO RUSTICO: EN TECHOS CURVOS CON MORTERO
13 | Seccion 13 - Revestimientos | 131 | REVOQUES | 1313 | REPELLO RUSTICO | 131323 | m2 | 4.65 | 0 | 70.37 | 75.02 | REPELLO RUSTICO: EN VIGAS, DINTELES Y CERRAMENTOS CON MORTERO
13 | Seccion 13 - Revestimientos | 131 | REVOQUES | 1313 | REPELLO RUSTICO | 131331 | m2 | 8.2 | 0 | 70.37 | 78.57 | ALEROS CON MORTERO
13 | Seccion 13 - Revestimientos | 131 | REVOQUES | 1314 | BETUN FINO O GRUESO | 131411 | m2 | 6.63 | 0 | 24.01 | 30.64 | PARED MORTERO CAL ARENA POLVO PIEDRA 1:2:3 25% CEM BLANCO
13 | Seccion 13 - Revestimientos | 131 | REVOQUES | 1314 | BETUN FINO O GRUESO | 131412 | m2 | 9.55 | 0 | 25.72 | 35.27 | BETUN FINO O GRUESO: EN MUROS CIRCULARES CON MORTERO CAL ARENA POLVO P IEDRA 1:2:3 CON 25% CEMENTO BLANCO
13 | Seccion 13 - Revestimientos | 131 | REVOQUES | 1314 | BETUN FINO O GRUESO | 131421 | m2 | 10.77 | 0 | 24.01 | 34.78 | TECHO MORTERO CAL ARENA POLVO PIEDRA 1:2:3 25% CEM BLANCO
13 | Seccion 13 - Revestimientos | 131 | REVOQUES | 1314 | BETUN FINO O GRUESO | 131422 | m2 | 13.64 | 0 | 24.01 | 37.65 | HOJA NO.: EN TECHOS CURVOS C/MORTERO CAL ARENA POLVO PIEDRA 1:2:3 CON 25% CEMENTO BLANCO
13 | Seccion 13 - Revestimientos | 131 | REVOQUES | 1314 | BETUN FINO O GRUESO | 131423 | m2 | 7.34 | 0 | 24.01 | 31.35 | HOJA NO.: EN VIGAS, DINTELES Y CERRAMENTOS CON MORTERO CAL ARENA Y POLVO PIEDRA 1:2:3 CEMENTO BLANCO
13 | Seccion 13 - Revestimientos | 131 | REVOQUES | 1314 | BETUN FINO O GRUESO | 131431 | m2 | 17.22 | 0 | 28.58 | 45.8 | ALERO MORTERO CAL ARENA POLVO PIEDRA 1:2:3 25% CEM BLANCO
13 | Seccion 13 - Revestimientos | 131 | REVOQUES | 1315 | REPELLO INTEGRAL A FROTA FINA O GRUESA | 131511 | m2 | 7.49 | 0 | 34.87 | 42.36 | PAREDES CON MORTERO
13 | Seccion 13 - Revestimientos | 131 | REVOQUES | 1315 | REPELLO INTEGRAL A FROTA FINA O GRUESA | 131512 | m2 | 15.91 | 0 | 38.36 | 54.27 | REPELLO INTEGRAL A FROTA FINA O GRUESA: EN MUROS CIRCULARES CON MORTERO
13 | Seccion 13 - Revestimientos | 131 | REVOQUES | 1315 | REPELLO INTEGRAL A FROTA FINA O GRUESA | 131521 | m2 | 10.77 | 0 | 29.97 | 40.74 | TECHOS CON MORTERO
13 | Seccion 13 - Revestimientos | 131 | REVOQUES | 1315 | REPELLO INTEGRAL A FROTA FINA O GRUESA | 131522 | m2 | 13.72 | 0 | 29.97 | 43.69 | REPELLO INTEGRAL A FROTA FINA O GRUESA: EN TECHOS CURVOS CON MORTERO
13 | Seccion 13 - Revestimientos | 131 | REVOQUES | 1315 | REPELLO INTEGRAL A FROTA FINA O GRUESA | 131523 | m2 | 10.33 | 0 | 49.95 | 60.28 | REPELLO INTEGRAL A FROTA FINA O GRUESA: EN VIGAS, DINTELES Y CERRAMENTOS CON MORTERO
13 | Seccion 13 - Revestimientos | 131 | REVOQUES | 1315 | REPELLO INTEGRAL A FROTA FINA O GRUESA | 131531 | m2 | 17.22 | 0 | 29.97 | 47.19 | ALEROS CON MORTERO
13 | Seccion 13 - Revestimientos | 131 | REVOQUES | 1315 | REPELLO INTEGRAL A FROTA FINA O GRUESA | 131532 | m2 | 12.24 | 0 | 41.09 | 53.33 | IMITACION A PIEDRA JAIMANITA EN MUROS RECTOS.
13 | Seccion 13 - Revestimientos | 131 | REVOQUES | 1316 | ENLUCIDOS | 131605 | m2 | 74.84 | 82.64 | 0 | 157.48 | PREPARACION SUPERFICIE PARA ENLUCIDO (SISTEMA FORSA).
13 | Seccion 13 - Revestimientos | 131 | REVOQUES | 1316 | ENLUCIDOS | 131611 | m2 | 4.18 | 0 | 10.8 | 14.98 | ENLUCIDOS: EN PAREDES CON MASILLA CAL Y YESO 4:1
13 | Seccion 13 - Revestimientos | 131 | REVOQUES | 1316 | ENLUCIDOS | 131612 | m2 | 8.61 | 0 | 18.67 | 27.28 | ENLUCIDOS: EN PAREDES CON MASILLA CAL Y CEMENTO BLANCO 4:1
13 | Seccion 13 - Revestimientos | 131 | REVOQUES | 1316 | ENLUCIDOS | 131613 | m2 | 8.61 | 0 | 12.38 | 20.99 | ENLUCIDOS: EN PAREDES CON MASILLA CAL Y CEMENTO GRIS 4:1
13 | Seccion 13 - Revestimientos | 131 | REVOQUES | 1316 | ENLUCIDOS | 131614 | m2 | 10.98 | 0 | 18.67 | 29.65 | ENLUCIDOS: EN MUROS CIRCULARES CON ENLUCIDO MASILLA CAL Y CE MENTO BLANCO 4:1
13 | Seccion 13 - Revestimientos | 131 | REVOQUES | 1316 | ENLUCIDOS | 131615 | m2 | 10.98 | 0 | 14.12 | 25.1 | ENLUCIDOS: EN MUROS CIRCULARES CON ENLUCIDO MASILLA CAL Y CE MENTO GRIS 3:1
13 | Seccion 13 - Revestimientos | 131 | REVOQUES | 1316 | ENLUCIDOS | 131616 | m2 | 14.84 | 0 | 0 | 14.84 | ENLUCIDOS: CON PINTURA TEXTURIZADA EN FORMA MASILLA SOBRE PARED O TECHO
13 | Seccion 13 - Revestimientos | 131 | REVOQUES | 1316 | ENLUCIDOS | 131621 | m2 | 9.78 | 0 | 10.8 | 20.58 | ENLUCIDOS: EN TECHOS C/MASILLA CAL Y YESO 4:1 AREA HASTA M2
13 | Seccion 13 - Revestimientos | 131 | REVOQUES | 1316 | ENLUCIDOS | 131622 | m2 | 6.88 | 0 | 10.8 | 17.68 | ENLUCIDOS: EN TECHOS C/MASILLA CAL Y YESO 4:1 EN AREA MAS M2
13 | Seccion 13 - Revestimientos | 131 | REVOQUES | 1316 | ENLUCIDOS | 131623 | m2 | 8.78 | 0 | 10.8 | 19.58 | ENLUCIDOS: EN TECHOS CURVOS CON ENLUCIDO MASILLA CAL Y YESO 4:1
13 | Seccion 13 - Revestimientos | 131 | REVOQUES | 1316 | ENLUCIDOS | 131624 | m2 | 4.78 | 0 | 10.8 | 15.58 | ENLUCIDOS: EN VIGAS Y DINTELES CON ENLUCIDO MASILLA CAL Y YE SO 4:1
13 | Seccion 13 - Revestimientos | 131 | REVOQUES | 1316 | ENLUCIDOS | 131631 | m | 10.92 | 0 | 37.63 | 48.55 | APLICACION AGUAPLAST FACHADA EN TEJAROZ A TRES PASOS
13 | Seccion 13 - Revestimientos | 131 | REVOQUES | 1316 | ENLUCIDOS | 131632 | m | 10.92 | 0 | 44.59 | 55.51 | APLICACION AGUAPLAST FACHADA EN ALERO TEJAS CRIOLLAS
13 | Seccion 13 - Revestimientos | 131 | REVOQUES | 1316 | ENLUCIDOS | 131633 | m2 | 18.62 | 0 | 21.4 | 40.02 | APLICACION AGUAPLAST FACHADA EN MURO : LADRILLOS BARRO, BLOQUES HORMIGON O MAMPUESTO PIEDRA , PARA ELIMINAR GRIETAS Y OQUEDADES
13 | Seccion 13 - Revestimientos | 131 | REVOQUES | 1316 | ENLUCIDOS | 131644 | m2 | 34.04 | 0 | 0 | 34.04 | ENLUCIDO DIRECTO A LLANA CON REPELLO PLASTICO EN PAREDES Y TECHO SISTEMA FORSA.
13 | Seccion 13 - Revestimientos | 131 | REVOQUES | 1317 | ESTUCOS | 131711 | m2 | 13.92 | 0 | 44.5 | 58.42 | NATURAL CEMENTO BLANCO MASILLA CAL 2:3 20% POLVO MARMOL
13 | Seccion 13 - Revestimientos | 131 | REVOQUES | 1317 | ESTUCOS | 131712 | m2 | 16.73 | 0 | 29.09 | 45.82 | NATURAL CEMENTO GRIS MASILLA CAL 2:3 20% POLVO MARMOL
13 | Seccion 13 - Revestimientos | 131 | REVOQUES | 1317 | ESTUCOS | 131721 | m2 | 19.14 | 0 | 61.69 | 80.83 | IMITACION MARMOL CEM BLANCO POLVO MARMOL 1:1 20% MASILLA
13 | Seccion 13 - Revestimientos | 131 | REVOQUES | 1318 | RELLENOS Y REMATES EN JUNTAS | 131811 | m | 4.2 | 0 | 1.38 | 5.58 | TECHOS MM ANCHO EN LOSAS MARCADA O NO CON MORTERO
13 | Seccion 13 - Revestimientos | 131 | REVOQUES | 1318 | RELLENOS Y REMATES EN JUNTAS | 131821 | m | 2.33 | 0 | 4.15 | 6.48 | PARED INTERIOR, MARCADA O NO HASTA MM ANCHO CON MORTERO
13 | Seccion 13 - Revestimientos | 131 | REVOQUES | 1318 | RELLENOS Y REMATES EN JUNTAS | 131822 | m | 1.03 | 0 | 1.73 | 2.76 | PARED HASTA MM ANCHO SISTEMA SANDINO CON MORTERO
13 | Seccion 13 - Revestimientos | 131 | REVOQUES | 1318 | RELLENOS Y REMATES EN JUNTAS | 131831 | m | 2.73 | 0 | 4.15 | 6.88 | PARED EXTERIOR MARCADA O NO HASTA MM ANCHO CON MORTERO
13 | Seccion 13 - Revestimientos | 131 | REVOQUES | 1318 | RELLENOS Y REMATES EN JUNTAS | 131841 | m | 1.99 | 0 | 5.3 | 7.29 | REMATE CELOSIAS
13 | Seccion 13 - Revestimientos | 131 | REVOQUES | 1319 | TAPAR RANURAS | 131911 | m | 3.91 | 0 | 5.23 | 9.14 | TUBERIA 1-4 1/2' ANCHO
13 | Seccion 13 - Revestimientos | 132 | ENCHAPES | 1320 | CON LOSETAS HIDRAULICAS | 132011 | m2 | 45.37 | 0 | 465.65 | 511.02 | 250X250X23MM CON MORTERO
13 | Seccion 13 - Revestimientos | 132 | ENCHAPES | 1321 | CON MADERA O SIMILARES | 132111 | m2 | 61.37 | 0 | 53.36 | 114.73 | CON MADERA O SIMILARES: EN PARED CON TABLONCILLO
13 | Seccion 13 - Revestimientos | 132 | ENCHAPES | 1321 | CON MADERA O SIMILARES | 132112 | m2 | 53.86 | 0 | 49.43 | 103.29 | CON MADERA O SIMILARES: EN PARED CON PLYWOOD CONVENCIONAL
13 | Seccion 13 - Revestimientos | 132 | ENCHAPES | 1321 | CON MADERA O SIMILARES | 132121 | m2 | 26.59 | 0 | 199.05 | 225.64 | CON MADERA O SIMILARES: EN PARED CON FORMICA
13 | Seccion 13 - Revestimientos | 132 | ENCHAPES | 1321 | CON MADERA O SIMILARES | 132132 | m | 37.39 | 0 | 48.84 | 86.23 | CON MADERA O SIMILARES: CON TABLONCILLO EN BORDE TECHO INCLINADO HASTA MM ESPESOR FIJADO CON TORNILLOS
13 | Seccion 13 - Revestimientos | 132 | ENCHAPES | 1321 | CON MADERA O SIMILARES | 132133 | m2 | 63.88 | 0 | 143.57 | 207.45 | CON MADERA O SIMILARES: CON TABLONCILLO EN TECHO PLANO HASTA MM ESPESOR (IN- CLUYE BASTIDOR)
13 | Seccion 13 - Revestimientos | 132 | ENCHAPES | 1322 | CON CERAMICA ROJA | 132211 | m2 | 29.68 | 0 | 75.92 | 105.6 | LOSETAS BARRO CON MORTERO
13 | Seccion 13 - Revestimientos | 132 | ENCHAPES | 1322 | CON CERAMICA ROJA | 132221 | m2 | 50.82 | 0 | 1043.19 | 1094.01 | LOSETAS BARRO C/MORTERO EPOXICO EN MUROS
13 | Seccion 13 - Revestimientos | 132 | ENCHAPES | 1323 | CON CERAMICA BLANCA | 132311 | m2 | 63.59 | 0 | 115.88 | 179.47 | AZULEJOS 109X109 MM EN LOCALES C/AREA A REVESTIR HASTA M2 CON MORTERO
13 | Seccion 13 - Revestimientos | 132 | ENCHAPES | 1323 | CON CERAMICA BLANCA | 132312 | m2 | 40.46 | 0 | 115.88 | 156.34 | AZULEJOS 109X109 MM EN LOCALES C/AREA A REVESTIR MAYOR M2 CON MORTERO
13 | Seccion 13 - Revestimientos | 132 | ENCHAPES | 1323 | CON CERAMICA BLANCA | 132321 | m2 | 29.68 | 0 | 110.78 | 140.46 | AZULEJOS X MM EN LOCALES C/AREA A REVESTIR HASTA M2 CON MORTERO
13 | Seccion 13 - Revestimientos | 132 | ENCHAPES | 1323 | CON CERAMICA BLANCA | 132322 | m2 | 23.43 | 0 | 110.78 | 134.21 | AZULEJOS X MM EN LOCALES C/AREA A REVESTIR MAYOR M2 CON MORTERO
13 | Seccion 13 - Revestimientos | 132 | ENCHAPES | 1323 | CON CERAMICA BLANCA | 132323 | m2 | 28.98 | 0 | 126.8 | 155.78 | COLOCACIÓN AZULEJOS 0.30 X 0.20M FIJADOS CON MORTERO EN ÁREAS A REVESTIR HASTA 3m2
13 | Seccion 13 - Revestimientos | 132 | ENCHAPES | 1323 | CON CERAMICA BLANCA | 132324 | m2 | 22.39 | 0 | 126.8 | 149.19 | COLOCACIÓN AZULEJOS 0.30 X 0.20m FIJADOS CON MORTERO EN ÁREA A REVESTIR MAYOR 3m2
13 | Seccion 13 - Revestimientos | 132 | ENCHAPES | 1323 | CON CERAMICA BLANCA | 132326 | m2 | 20.63 | 0 | 365.75 | 386.38 | AZULEJOS X mm FIJADOS CON CEMENTO COLA
13 | Seccion 13 - Revestimientos | 132 | ENCHAPES | 1323 | CON CERAMICA BLANCA | 132327 | m2 | 21.04 | 0 | 344.66 | 365.7 | AZULEJOS X600 mm FIJADOS CON CEMENTO COLA.
13 | Seccion 13 - Revestimientos | 132 | ENCHAPES | 1323 | CON CERAMICA BLANCA | 132328 | m2 | 20.63 | 0 | 364.44 | 385.07 | AZULEJOS X cms. FIJADOS CON CEMENTO COLA
13 | Seccion 13 - Revestimientos | 132 | ENCHAPES | 1323 | CON CERAMICA BLANCA | 132329 | m2 | 20.63 | 0 | 342.5 | 363.13 | AZULEJOS X cms. FIJADOS CON CEMENTO COLA
13 | Seccion 13 - Revestimientos | 132 | ENCHAPES | 1323 | CON CERAMICA BLANCA | 132331 | m2 | 31.8 | 0 | 107.96 | 139.76 | AZULEJOS X MM EN LOCALES C/AREA A REVESTIR HASTA M2 CON MORTERO
13 | Seccion 13 - Revestimientos | 132 | ENCHAPES | 1323 | CON CERAMICA BLANCA | 132332 | m2 | 22.25 | 0 | 107.96 | 130.21 | AZULEJOS X MM EN LOCALES C/AREA A REVESTIR MAYOR M2 CON MORTERO
13 | Seccion 13 - Revestimientos | 132 | ENCHAPES | 1323 | CON CERAMICA BLANCA | 132333 | m2 | 21.06 | 0 | 187.26 | 208.32 | AZULEJOS X MM. FIJADOS CON CEMENTO COLA.
13 | Seccion 13 - Revestimientos | 132 | ENCHAPES | 1323 | CON CERAMICA BLANCA | 132334 | m2 | 12.05 | 0 | 62.04 | 74.09 | LOSAS X MM. EN LOCALES C/AREA A REVESTIR HASTA M2 C/MORTERO CEMENTO Y ARENA 1:3 10% HIDRATO CAL.
13 | Seccion 13 - Revestimientos | 132 | ENCHAPES | 1323 | CON CERAMICA BLANCA | 132335 | m2 | 35.61 | 0 | 0 | 35.61 | X MM A CARTABON FIJADA CON CEMENTO COLA.
13 | Seccion 13 - Revestimientos | 132 | ENCHAPES | 1323 | CON CERAMICA BLANCA | 132336 | m2 | 19.86 | 0 | 187.09 | 206.95 | COLOCACION AZULEJOS 0.30 X 0.20 M FIJADOS CON CEMENTO COLA
13 | Seccion 13 - Revestimientos | 132 | ENCHAPES | 1323 | CON CERAMICA BLANCA | 132337 | m2 | 18.78 | 0 | 260.37 | 279.15 | COLOCACION AZULEJOS 0.25 X 0.33 M FIJADO CON CEMENTO COLA.
13 | Seccion 13 - Revestimientos | 132 | ENCHAPES | 1323 | CON CERAMICA BLANCA | 132338 | m2 | 38.18 | 3.96 | 361.39 | 403.53 | COLOCACION LOSA CERAMICA 12.5 X cm CON CEMENTO COLA EN PARED CIRCULAR.
13 | Seccion 13 - Revestimientos | 132 | ENCHAPES | 1323 | CON CERAMICA BLANCA | 132340 | m2 | 18.78 | 0 | 270.02 | 288.8 | AZULEJOS 32.5 X 97.7 mm FIJADOS CON CEMENTO COLA.
13 | Seccion 13 - Revestimientos | 132 | ENCHAPES | 1323 | CON CERAMICA BLANCA | 132341 | m2 | 17.05 | 0 | 72.33 | 89.38 | PASTILLAS X MM CON MORTERO
13 | Seccion 13 - Revestimientos | 132 | ENCHAPES | 1323 | CON CERAMICA BLANCA | 132342 | m2 | 20.87 | 0 | 83.15 | 104.02 | GRES CERAMICO X MM FIJADOS CON CEMENTO COLA EN AREAS MAYORES 2.00 M2
13 | Seccion 13 - Revestimientos | 132 | ENCHAPES | 1323 | CON CERAMICA BLANCA | 132343 | m2 | 19.84 | 0 | 232.61 | 252.45 | COLOCACION CERAMICA BLANCA X MM CON CEMENTO COLA.
13 | Seccion 13 - Revestimientos | 132 | ENCHAPES | 1323 | CON CERAMICA BLANCA | 132347 | m2 | 20.12 | 0 | 0 | 20.12 | ENCHAPE CON GRESS CERÁMICO 330mm X 330mm EN PARED, FIJADOS CON CEMENTO COLA.
13 | Seccion 13 - Revestimientos | 132 | ENCHAPES | 1323 | CON CERAMICA BLANCA | 132349 | m2 | 69.7 | 0 | 212.07 | 281.77 | AZULEJOS 0.257 X 0.515 m FIJADOS CON CEMENTO COLA
13 | Seccion 13 - Revestimientos | 132 | ENCHAPES | 1323 | CON CERAMICA BLANCA | 132350 | m2 | 13.59 | 0 | 0 | 13.59 | HOJA NO.: CON AZULEJOS DE0.20 X 0.60 m FIJADOS CON CEMENTO COLA.
13 | Seccion 13 - Revestimientos | 132 | ENCHAPES | 1323 | CON CERAMICA BLANCA | 132351 | m2 | 18.78 | 0 | 182.28 | 201.06 | GRES CERAMICO X MM EN PARED FIJADOS CON CEMENTO COLA.
13 | Seccion 13 - Revestimientos | 132 | ENCHAPES | 1323 | CON CERAMICA BLANCA | 132353 | m2 | 39.66 | 0 | 121.99 | 161.65 | GRES CERAMICO X MM EN PARED FIJADAS CON MORTERO CEMENTO 1:3 CON 10% HIDRATO CAL
13 | Seccion 13 - Revestimientos | 132 | ENCHAPES | 1323 | CON CERAMICA BLANCA | 132354 | m2 | 16.91 | 0 | 80 | 96.91 | GRES PORCELANICO X M M CON MORTERO 1:3 10% HIDRATO CAL
13 | Seccion 13 - Revestimientos | 132 | ENCHAPES | 1323 | CON CERAMICA BLANCA | 132355 | m2 | 26.72 | 0 | 0 | 26.72 | GRESS CERAMICO X MM COLOCADO JUNTA Y FIJADO CON CEMENTO COLA
13 | Seccion 13 - Revestimientos | 132 | ENCHAPES | 1323 | CON CERAMICA BLANCA | 132357 | m2 | 13.59 | 0 | 0 | 13.59 | HOJA NO.: CON AZULEJOS 0.25 X 0.50 m FIJADOS CON CEMENTO COLA.
13 | Seccion 13 - Revestimientos | 132 | ENCHAPES | 1323 | CON CERAMICA BLANCA | 132358 | m2 | 17.5 | 0 | 229.2 | 246.7 | COLOCACION GRES CERAMICO 0.45 X 0.31 M FIJADO CON CEMENTO COLA.
13 | Seccion 13 - Revestimientos | 132 | ENCHAPES | 1323 | CON CERAMICA BLANCA | 132359 | m2 | 17.5 | 0 | 266.98 | 284.48 | COLOCACION GRES PORCELANICO 0.45 X 0.31 M FIJADO CON CEMENTO COLA.
13 | Seccion 13 - Revestimientos | 132 | ENCHAPES | 1323 | CON CERAMICA BLANCA | 132360 | m2 | 36.66 | 0 | 0 | 36.66 | COLOCACION ENCHAPE GRES PORCELANICO X X MM. ASENTADO CON MORTERO CEMENTO Y POLVO PIEDRA.
13 | Seccion 13 - Revestimientos | 132 | ENCHAPES | 1323 | CON CERAMICA BLANCA | 132361 | m2 | 27.37 | 0 | 0 | 27.37 | COLOCACION PISO GRES PORCELANICO X MM, ASENTADO CON CEMENTO COLA.
13 | Seccion 13 - Revestimientos | 132 | ENCHAPES | 1323 | CON CERAMICA BLANCA | 132362 | m | 10.72 | 0 | 0 | 10.72 | HOJA NO.: EN ESCALINATAS GRES PORCELANICO X X MM CON CEMENTO COLA EN CONTRAHUELLA
13 | Seccion 13 - Revestimientos | 132 | ENCHAPES | 1323 | CON CERAMICA BLANCA | 132363 | m2 | 22.55 | 0 | 0 | 22.55 | ENCHAPE EN PAREDES CON GRES PORCELÁNICO X X cm FIJADO CON CEMENTO COLA.
13 | Seccion 13 - Revestimientos | 132 | ENCHAPES | 1323 | CON CERAMICA BLANCA | 132366 | m2 | 68.63 | 0 | 0 | 68.63 | ENCHAPE CON GRESS CERÁMICO X 750mm CON LISTELO X 250mm, FIJADO CON CEMENTO COLA EN ÁREAS MAYORES 3m2 (HABITACIONES Y BAÑOS PÚBLICOS)
13 | Seccion 13 - Revestimientos | 132 | ENCHAPES | 1323 | CON CERAMICA BLANCA | 132367 | m2 | 68.63 | 0 | 0 | 68.63 | ENCHAPE CON GRESS CERÁMICO X mm CON CENEFA X mm, FUJADO CON CEMENTO COLA EN ÁREAS MAYORES m2.
13 | Seccion 13 - Revestimientos | 132 | ENCHAPES | 1324 | CON TERRAZO PREFABRICADO | 132411 | m2 | 63.59 | 0 | 596.83 | 660.42 | PULIDO BRILLADO PIEZA HASTA 0.32 M2 CON MORTERO
13 | Seccion 13 - Revestimientos | 132 | ENCHAPES | 1324 | CON TERRAZO PREFABRICADO | 132412 | m2 | 71.85 | 0 | 596.83 | 668.68 | PULIDO BRILLADO PIEZA 0.33-0.75 M2 (PESO MAXIMO KG) CON MORTERO
13 | Seccion 13 - Revestimientos | 132 | ENCHAPES | 1325 | CON PIEDRA ELABORADA | 132511 | m2 | 31.8 | 0 | 276.99 | 308.79 | JAIMANITA HASTA MM ESPESOR CON MORTERO
13 | Seccion 13 - Revestimientos | 132 | ENCHAPES | 1325 | CON PIEDRA ELABORADA | 132513 | m2 | 49.26 | 0 | 276.99 | 326.25 | JAIMANITA HASTA MM ESPESOR EN BOVEDAS CON MORTERO
13 | Seccion 13 - Revestimientos | 132 | ENCHAPES | 1325 | CON PIEDRA ELABORADA | 132521 | m2 | 73.12 | 0 | 366.61 | 439.73 | MARMOL PULIDO Y BRILLADO PIEZA HASTA 0.32 M2 CON MORTERO
13 | Seccion 13 - Revestimientos | 132 | ENCHAPES | 1325 | CON PIEDRA ELABORADA | 132522 | m2 | 82.62 | 0 | 366.61 | 449.23 | MARMOL PULIDO Y BRILLADO PIEZA 0.33-0.75 M2 (PESO MAX. KG) CON MORTERO
13 | Seccion 13 - Revestimientos | 132 | ENCHAPES | 1325 | CON PIEDRA ELABORADA | 132523 | m2 | 41.74 | 0 | 123 | 164.74 | CON PIEDRA ELABORADA: CON PIEZAS MARMOL FIJADAS CON CEMENTO COLA.
13 | Seccion 13 - Revestimientos | 132 | ENCHAPES | 1326 | CON PIEDRA SIN ELABORAR | 132611 | m2 | 55.64 | 0 | 196.47 | 252.11 | CON PIEDRA SIN ELABORAR: HASTA MM ESP CON MORTERO
13 | Seccion 13 - Revestimientos | 132 | ENCHAPES | 1326 | CON PIEDRA SIN ELABORAR | 132613 | m2 | 133.45 | 0 | 200.5 | 333.95 | 150-300 MM ESP. CON MORTERO ALTURA HASTA M
13 | Seccion 13 - Revestimientos | 132 | ENCHAPES | 1326 | CON PIEDRA SIN ELABORAR | 132614 | m2 | 188.85 | 0 | 200.5 | 389.35 | 150-300 MM ESP CON MORTERO ALTURA 6.1-15.0 M
13 | Seccion 13 - Revestimientos | 132 | ENCHAPES | 1326 | CON PIEDRA SIN ELABORAR | 132621 | m2 | 27.82 | 0 | 345.99 | 373.81 | PIEDRAS LAJAS FINAS HASTA MM ESPESOR CON MORTERO
13 | Seccion 13 - Revestimientos | 132 | ENCHAPES | 1327 | ACCESORIOS | 132711 | u | 12.92 | 0 | 31.88 | 44.8 | PORCELANA U OTROS EMPOTRADOS O SUPERFICIE
13 | Seccion 13 - Revestimientos | 132 | ENCHAPES | 1328 | ELEMENTOS ORNAMENTALES | 132860 | u | 18.54 | 0 | 0 | 18.54 | COLOCACION BALAUSTRES
13 | Seccion 13 - Revestimientos | 132 | ENCHAPES | 1329 | OTROS | 132901 | m2 | 18.54 | 0 | 0 | 18.54 | ENCHAPE EN PARED CON LAMA PVC ATORNILLADA
13 | Seccion 13 - Revestimientos | 132 | ENCHAPES | 1329 | OTROS | 132907 | m2 | 35.51 | 0 | 0 | 35.51 | ENCHAPE PLANCHAS PLOMO EN PARED, FIJADAS CON PUNTILLAS REFORZADAS 1/2'
13 | Seccion 13 - Revestimientos | 132 | ENCHAPES | 1329 | OTROS | 132911 | m2 | 0.88 | 0 | 0 | 0.88 | COLOCACION ENCHAPE PVC SISTEMA ROYAL
13 | Seccion 13 - Revestimientos | 132 | ENCHAPES | 1329 | OTROS | 132912 | m2 | 6.64 | 0 | 0 | 6.64 | CONSTRUCCION TRASDOSADO DIRECTO (PLANCHA SOBRE MURO EXISTENTE COLOCADA CON PASTA AGARRE) , H HASTA M.
13 | Seccion 13 - Revestimientos | 132 | ENCHAPES | 1329 | OTROS | 132913 | m2 | 7.39 | 0 | 0 | 7.39 | CONSTRUCCION TRASDOSADO DIRECTO ( PLANCHA SOBRE MURO EXISTENTE COLOCADA CON PASTA AGARRE ) , H MAYOR M.
13 | Seccion 13 - Revestimientos | 132 | ENCHAPES | 1329 | OTROS | 132914 | m2 | 8.96 | 0 | 0 | 8.96 | CONSTRUCCION TRASDOSADO SEMI DIRECTO ( SOBRE MAESTRAS EN PARED ) , H HASTA M.
13 | Seccion 13 - Revestimientos | 132 | ENCHAPES | 1329 | OTROS | 132915 | m2 | 9.96 | 0 | 0 | 9.96 | CONSTRUCCION TRASDOSADO SEMI DIRECTO ( SOBRE MAESTRAS EN PARED ) H MAYOR M.
13 | Seccion 13 - Revestimientos | 132 | ENCHAPES | 1329 | OTROS | 132921 | m | 4.17 | 0 | 44.65 | 48.82 | COLOCACION JUNQUILLO PLASTICO EN AZULEJOS.
13 | Seccion 13 - Revestimientos | 132 | ENCHAPES | 1329 | OTROS | 132922 | m2 | 8.71 | 0 | 0 | 8.71 | CONSTRUCION TRASDOSADO AUTOPORTANTE ( SOBRE ESTRUCTURA CON PARALES EN JUNTA PLANCHA ) , H HASTA M.
13 | Seccion 13 - Revestimientos | 132 | ENCHAPES | 1329 | OTROS | 132923 | m2 | 9.68 | 0 | 0 | 9.68 | CONSTRUCCION TRASDOSADO AUTOPORTANTE ( ESTRUCTURA CON PARALES EN JUNTA LA PLANCHA ) , H MAYOR M.
13 | Seccion 13 - Revestimientos | 133 | COLOCACION DE ELEMENTOS ORNAMENTALES | 1331 | EN TECHO | 133111 | u | 73.87 | 0 | 25 | 98.87 | PIEZAS ORNAMENTALES HASTA 0.25 M2 EN ESPACIO LIBRE
13 | Seccion 13 - Revestimientos | 133 | COLOCACION DE ELEMENTOS ORNAMENTALES | 1331 | EN TECHO | 133112 | u | 147.7 | 0 | 50 | 197.7 | PIEZAS ORNAMENTALES MAS 0.25 M2 EN ESPACIO LIBRE
13 | Seccion 13 - Revestimientos | 133 | COLOCACION DE ELEMENTOS ORNAMENTALES | 1331 | EN TECHO | 133113 | u | 83.14 | 0 | 20.82 | 103.96 | PIEZAS ORNAMENTALES FIGURAS EN CONJUNTO C/OTRAS PIEZAS
13 | Seccion 13 - Revestimientos | 133 | COLOCACION DE ELEMENTOS ORNAMENTALES | 1331 | EN TECHO | 133121 | m | 38.49 | 0 | 31.04 | 69.53 | MOLDURAS LISAS O CON ALGUN RELIEVE 0.05 M HASTA 0.25 M ANCHO
13 | Seccion 13 - Revestimientos | 133 | COLOCACION DE ELEMENTOS ORNAMENTALES | 1331 | EN TECHO | 133122 | m | 46.19 | 0 | 31.23 | 77.42 | MOLDURAS CON RELIEVE 0.05 M HASTA 0.25 M ANCHO
13 | Seccion 13 - Revestimientos | 133 | COLOCACION DE ELEMENTOS ORNAMENTALES | 1331 | EN TECHO | 133123 | m | 41.57 | 0 | 31.23 | 72.8 | MOLDURAS CON ARISTAS 0.05 M HASTA 0.25 M ANCHO
13 | Seccion 13 - Revestimientos | 133 | COLOCACION DE ELEMENTOS ORNAMENTALES | 1331 | EN TECHO | 133131 | m | 44.95 | 0 | 31.23 | 76.18 | ESCOCIAS LISAS O CON ALGUN RELIEVE HASTA 0.25 M ANCHO
13 | Seccion 13 - Revestimientos | 133 | COLOCACION DE ELEMENTOS ORNAMENTALES | 1331 | EN TECHO | 133132 | m | 47.73 | 0 | 62.49 | 110.22 | ESCOCIAS LISAS O CON ALGUN RELIEVE MAS 0.25 M HASTA 0.50 M ANCHO
13 | Seccion 13 - Revestimientos | 133 | COLOCACION DE ELEMENTOS ORNAMENTALES | 1331 | EN TECHO | 133133 | m | 61.58 | 0 | 62.49 | 124.07 | ESCOCIAS CON RELIEVE HASTA 0.40 M ANCHO
13 | Seccion 13 - Revestimientos | 133 | COLOCACION DE ELEMENTOS ORNAMENTALES | 1331 | EN TECHO | 133134 | m | 66.51 | 0 | 62.49 | 129 | ESCOCIAS CON RELIEVE MAS 0.40 M ANCHO
13 | Seccion 13 - Revestimientos | 133 | COLOCACION DE ELEMENTOS ORNAMENTALES | 1331 | EN TECHO | 133136 | m | 181.81 | 0 | 33582.39 | 33764.2 | CONSTRUCCION MOLDE Y CONTRAMOLDE YESO ESCOCIA 0.40 M CON RELIEVE.
13 | Seccion 13 - Revestimientos | 133 | COLOCACION DE ELEMENTOS ORNAMENTALES | 1331 | EN TECHO | 133137 | m | 59.86 | 0 | 546.71 | 606.57 | FUNDICION ESCOCIA MAS 0.40 M CON RELIEVE
13 | Seccion 13 - Revestimientos | 133 | COLOCACION DE ELEMENTOS ORNAMENTALES | 1331 | EN TECHO | 133141 | u | 61.58 | 0 | 25 | 86.58 | FLORONES HASTA 0.50 M DIAMETRO
13 | Seccion 13 - Revestimientos | 133 | COLOCACION DE ELEMENTOS ORNAMENTALES | 1331 | EN TECHO | 133142 | u | 111.6 | 0 | 50 | 161.6 | FLORONES LISOS MAS 0.50 M HASTA 1.00 M DIAM
13 | Seccion 13 - Revestimientos | 133 | COLOCACION DE ELEMENTOS ORNAMENTALES | 1332 | EN PARED | 133211 | u | 61.58 | 0 | 25 | 86.58 | PIEZA ORNAMENTAL HASTA 0.25 M2 EN ESPACIO LIBRE
13 | Seccion 13 - Revestimientos | 133 | COLOCACION DE ELEMENTOS ORNAMENTALES | 1332 | EN PARED | 133212 | u | 123.16 | 0 | 50 | 173.16 | PIEZA ORNAMENTAL MAS 0.25 M2 EN ESPACIO LIBRE
13 | Seccion 13 - Revestimientos | 133 | COLOCACION DE ELEMENTOS ORNAMENTALES | 1332 | EN PARED | 133213 | u | 61.58 | 0 | 20.82 | 82.4 | PIEZA ORNAMENTAL FIGURA EN CONJUNTO CON OTRAS PIEZAS
13 | Seccion 13 - Revestimientos | 133 | COLOCACION DE ELEMENTOS ORNAMENTALES | 1332 | EN PARED | 133221 | m | 30.79 | 0 | 20.82 | 51.61 | MOLDURAS LISAS O CON ALGUN RELIEVE 0.05 M HASTA 0.25 M ANCHO
13 | Seccion 13 - Revestimientos | 133 | COLOCACION DE ELEMENTOS ORNAMENTALES | 1332 | EN PARED | 133222 | m | 43.11 | 0 | 31.23 | 74.34 | MOLDURAS CON RELIEVE 0.05 M HASTA 0.25 M ANCHO
13 | Seccion 13 - Revestimientos | 133 | COLOCACION DE ELEMENTOS ORNAMENTALES | 1332 | EN PARED | 133223 | m | 38.49 | 0 | 31.23 | 69.72 | MOLDURAS CON ARISTAS 0.05 M HASTA 0.25 M ANCHO
13 | Seccion 13 - Revestimientos | 133 | COLOCACION DE ELEMENTOS ORNAMENTALES | 1332 | EN PARED | 133231 | u | 30.79 | 0 | 7.56 | 38.35 | CANES YESO HASTA 0.30 X 0.20 X 0.20 M
13 | Seccion 13 - Revestimientos | 133 | COLOCACION DE ELEMENTOS ORNAMENTALES | 1332 | EN PARED | 133232 | u | 46.19 | 0 | 7.56 | 53.75 | CANES YESO MAS 0.30 X 0.20 X 0.20 M
13 | Seccion 13 - Revestimientos | 133 | COLOCACION DE ELEMENTOS ORNAMENTALES | 1332 | EN PARED | 133233 | u | 76.98 | 0 | 28.01 | 104.99 | CANES MORTERO HASTA 0.30 X 0.20 X 0.20 M
13 | Seccion 13 - Revestimientos | 133 | COLOCACION DE ELEMENTOS ORNAMENTALES | 1332 | EN PARED | 133234 | u | 92.37 | 0 | 28.01 | 120.38 | CANES MORTERO MAS 0.30 X 0.20 X 0.20 M
13 | Seccion 13 - Revestimientos | 133 | COLOCACION DE ELEMENTOS ORNAMENTALES | 1332 | EN PARED | 133241 | u | 61.58 | 0 | 62.49 | 124.07 | ESCUDOS YESO HASTA 0.50 M2
13 | Seccion 13 - Revestimientos | 133 | COLOCACION DE ELEMENTOS ORNAMENTALES | 1332 | EN PARED | 133242 | u | 76.98 | 0 | 7.56 | 84.54 | ESCUDOS YESO MAS 0.50 M2
13 | Seccion 13 - Revestimientos | 133 | COLOCACION DE ELEMENTOS ORNAMENTALES | 1332 | EN PARED | 133245 | u | 10.36 | 8.58 | 0 | 18.94 | PREPARACION LOSA CAPELLANIA
13 | Seccion 13 - Revestimientos | 133 | COLOCACION DE ELEMENTOS ORNAMENTALES | 1332 | EN PARED | 133246 | m2 | 18.09 | 4.8 | 0 | 22.89 | MONTAJE ESTRUCTURA ALUMINIO EN FACHADA
13 | Seccion 13 - Revestimientos | 133 | COLOCACION DE ELEMENTOS ORNAMENTALES | 1332 | EN PARED | 133247 | u | 2.66 | 4.32 | 0 | 6.98 | CORTE Y BARRENADO SOPORTES ANGULARES ALUMINIO POR MM
13 | Seccion 13 - Revestimientos | 133 | COLOCACION DE ELEMENTOS ORNAMENTALES | 1332 | EN PARED | 133248 | m2 | 120.38 | 0 | 0 | 120.38 | MONTAJE LOSAS CAPELLANIA EN FACHADA VENTILADA
13 | Seccion 13 - Revestimientos | 133 | COLOCACION DE ELEMENTOS ORNAMENTALES | 1333 | EN PLANOS BAJOS | 133301 | u | 67.76 | 61.78 | 3353.58 | 3483.12 | MONTAJE PIEZAS ORNAMENTALES (MEDIANTE TECNICA ACCESO CON CUERDAS)
13 | Seccion 13 - Revestimientos | 133 | COLOCACION DE ELEMENTOS ORNAMENTALES | 1333 | EN PLANOS BAJOS | 133302 | u | 254.1 | 57.05 | 0 | 311.15 | MONTAJE PINACULOS HASTA 0.5 TM (MEDIANTE TECNICA ACCESO CON CUERDAS)
13 | Seccion 13 - Revestimientos | 133 | COLOCACION DE ELEMENTOS ORNAMENTALES | 1333 | EN PLANOS BAJOS | 133311 | u | 107.77 | 0 | 8.96 | 116.73 | COPAS HASTA 1.00 M ALTURA
13 | Seccion 13 - Revestimientos | 133 | COLOCACION DE ELEMENTOS ORNAMENTALES | 1333 | EN PLANOS BAJOS | 133312 | u | 93.3 | 0 | 3.64 | 96.94 | BASE COPA HASTA 0.25 X 0.25 X 0.20 M
13 | Seccion 13 - Revestimientos | 133 | COLOCACION DE ELEMENTOS ORNAMENTALES | 1333 | EN PLANOS BAJOS | 133313 | u | 100.07 | 0 | 8.96 | 109.03 | BASE COPA MAS 0.25 X 0.25 X 0.20 M
13 | Seccion 13 - Revestimientos | 133 | COLOCACION DE ELEMENTOS ORNAMENTALES | 1333 | EN PLANOS BAJOS | 133314 | u | 30.79 | 0 | 2.8 | 33.59 | TAPA COPA HASTA 0.25 M DIAMETRO Y 0.20 M ALTURA
13 | Seccion 13 - Revestimientos | 133 | COLOCACION DE ELEMENTOS ORNAMENTALES | 1333 | EN PLANOS BAJOS | 133321 | m2 | 74.83 | 0 | 653.13 | 727.96 | FUNDICION FUSTE ESTRIADO DIAMETRO 1.0 X 12.0 M ALTURA
13 | Seccion 13 - Revestimientos | 133 | COLOCACION DE ELEMENTOS ORNAMENTALES | 1333 | EN PLANOS BAJOS | 133322 | m2 | 479.58 | 0 | 31505.45 | 31985.03 | CONSTRUCCION MOLDES Y CONTRAMOLDES YESO FUSTE ESTRIADO DIAMETRO 1.0 X 12.0 M ALTURA.
13 | Seccion 13 - Revestimientos | 133 | COLOCACION DE ELEMENTOS ORNAMENTALES | 1333 | EN PLANOS BAJOS | 133323 | m2 | 119.72 | 0 | 900.2 | 1019.92 | MONTAJE FUSTE ESTRIADO DIAMETRO 1.0 X 12.0 M ALTURA
13 | Seccion 13 - Revestimientos | 133 | COLOCACION DE ELEMENTOS ORNAMENTALES | 1334 | EN PRETIL | 133411 | u | 156.24 | 0 | 3.64 | 159.88 | COPAS HASTA 1.00 M ALTURA
13 | Seccion 13 - Revestimientos | 133 | COLOCACION DE ELEMENTOS ORNAMENTALES | 1334 | EN PRETIL | 133412 | u | 92.37 | 0 | 3.64 | 96.01 | BASE COPA HASTA 0.25 X 0.25 X 0.20 M
13 | Seccion 13 - Revestimientos | 133 | COLOCACION DE ELEMENTOS ORNAMENTALES | 1334 | EN PRETIL | 133413 | u | 107.77 | 0 | 5.6 | 113.37 | BASE COPA MAS 0.25 X 0.25 X 0.20 M
13 | Seccion 13 - Revestimientos | 133 | COLOCACION DE ELEMENTOS ORNAMENTALES | 1334 | EN PRETIL | 133414 | u | 38.49 | 0 | 2.8 | 41.29 | TAPA COPA HASTA 0.25 M DIAMETRO Y 0.20 M ALTURA
13 | Seccion 13 - Revestimientos | 133 | COLOCACION DE ELEMENTOS ORNAMENTALES | 1335 | EN CAPITEL | 133511 | u | 92.37 | 0 | 56.02 | 148.39 | CORINTIO HASTA 0.50 X 0.50 X 0.40 M
13 | Seccion 13 - Revestimientos | 133 | COLOCACION DE ELEMENTOS ORNAMENTALES | 1335 | EN CAPITEL | 133512 | u | 153.95 | 0 | 56.02 | 209.97 | CORINTIO MAS 0.50 X 0.50 X 0.40 M
13 | Seccion 13 - Revestimientos | 133 | COLOCACION DE ELEMENTOS ORNAMENTALES | 1335 | EN CAPITEL | 133513 | u | 92.37 | 0 | 56.02 | 148.39 | EN CAPITEL: HASTA 0.50X0.50 M HASTA 0.30 M ALTURA
13 | Seccion 13 - Revestimientos | 133 | COLOCACION DE ELEMENTOS ORNAMENTALES | 1335 | EN CAPITEL | 133514 | u | 123.16 | 0 | 56.02 | 179.18 | MAS 0.50X0.50 M Y MAS 0.30 M ALTURA
13 | Seccion 13 - Revestimientos | 133 | COLOCACION DE ELEMENTOS ORNAMENTALES | 1335 | EN CAPITEL | 133521 | u | 89.79 | 0 | 1147.3 | 1237.09 | FUNDICION CAPITEL CON FIGURAS 1.0 X 1.0 X 1.5 M
13 | Seccion 13 - Revestimientos | 133 | COLOCACION DE ELEMENTOS ORNAMENTALES | 1335 | EN CAPITEL | 133522 | u | 1139.1 | 0 | 132962.41 | 134101.51 | CONSTRUCCION MOLDES Y CONTRAMOLDES YESO CAPITEL CON FIGURAS 1.0 X 1.0 X 1.5 M
13 | Seccion 13 - Revestimientos | 133 | COLOCACION DE ELEMENTOS ORNAMENTALES | 1335 | EN CAPITEL | 133523 | u | 119.72 | 0 | 818.95 | 938.67 | MONTAJE CAPITEL CON FIGURAS 1.0 X 1.0 X 1.5 M
13 | Seccion 13 - Revestimientos | 133 | COLOCACION DE ELEMENTOS ORNAMENTALES | 1335 | EN CAPITEL | 133531 | u | 23.09 | 0 | 0 | 23.09 | CAPITELES ( COLUMNA CM)
13 | Seccion 13 - Revestimientos | 133 | COLOCACION DE ELEMENTOS ORNAMENTALES | 1336 | DE AZULEJOS | 133612 | m | 5.74 | 0 | 0 | 5.74 | X ASENTADO CON CEMENTO COLA EN AREA HASTA M2.
13 | Seccion 13 - Revestimientos | 133 | COLOCACION DE ELEMENTOS ORNAMENTALES | 1336 | DE AZULEJOS | 133613 | m | 3.83 | 0 | 0 | 3.83 | X ASENTADO CON CEMENTO COLA EN AREA MAYORES M2
13 | Seccion 13 - Revestimientos | 133 | COLOCACION DE ELEMENTOS ORNAMENTALES | 1339 | VARIOS | 133901 | m2 | 147.65 | 95.98 | 226.51 | 470.14 | (MEDIANTE TECNICAS DEL ACCESO CON CUERDA)
13 | Seccion 13 - Revestimientos | 133 | COLOCACION DE ELEMENTOS ORNAMENTALES | 1339 | VARIOS | 133902 | u | 50.82 | 0 | 216.76 | 267.58 | (MEDIANTE TECNICAS DEL ACCESO CON CUERDA)
13 | Seccion 13 - Revestimientos | 134 | ESCALERAS Y SUS GUARDERAS | 1341 | PASOS Y TABICAS | 134111 | m | 20.24 | 0 | 56.11 | 76.35 | PASOS Y TABICAS: CON LOSETAS CERAMICA ROJA O HIDRAULICAS HASTA MM ANCHO CON MORTERO
13 | Seccion 13 - Revestimientos | 134 | ESCALERAS Y SUS GUARDERAS | 1341 | PASOS Y TABICAS | 134121 | m | 24.73 | 0 | 275.72 | 300.45 | PASOS Y TABICAS: CON LOSA TERRAZO PREFABRICADO HASTA MM ANCHO CON MORTERO
13 | Seccion 13 - Revestimientos | 134 | ESCALERAS Y SUS GUARDERAS | 1341 | PASOS Y TABICAS | 134131 | m | 34.25 | 0 | 188.52 | 222.77 | PIEDRA JAIMANITAS HASTA MM ANCHO Y HASTA 50MM ESPESOR CON MORTERO
13 | Seccion 13 - Revestimientos | 134 | ESCALERAS Y SUS GUARDERAS | 1341 | PASOS Y TABICAS | 134141 | m | 24.73 | 0 | 215.08 | 239.81 | MARMOL PREFABRICADO HASTA MM ANCHO CON MORTERO
13 | Seccion 13 - Revestimientos | 134 | ESCALERAS Y SUS GUARDERAS | 1342 | BORDES DE DESCANSO | 134211 | m | 13.92 | 0 | 51.95 | 65.87 | BORDES DE DESCANSO: CON LOSETAS CERAMICA ROJA O HIDRAULICA CON MORTERO HASTA MM ANCHO
13 | Seccion 13 - Revestimientos | 134 | ESCALERAS Y SUS GUARDERAS | 1342 | BORDES DE DESCANSO | 134221 | m | 13.92 | 0 | 78.13 | 92.05 | BORDES DE DESCANSO: CON PIEDRA JAIMANITA HASTA MM ANCHO CON MORTERO
13 | Seccion 13 - Revestimientos | 134 | ESCALERAS Y SUS GUARDERAS | 1342 | BORDES DE DESCANSO | 134231 | m | 13.92 | 0 | 189.73 | 203.65 | TERRAZO PREFABRICADO CON MORTERO HASTA MM ANCHO
13 | Seccion 13 - Revestimientos | 134 | ESCALERAS Y SUS GUARDERAS | 1342 | BORDES DE DESCANSO | 134241 | m | 13.92 | 0 | 152.66 | 166.58 | MARMOL CON MORTERO HASTA MM ANCHO
13 | Seccion 13 - Revestimientos | 134 | ESCALERAS Y SUS GUARDERAS | 1343 | PASOS ESTRUCTURALES PREFABRICADOS | 134311 | u | 13.09 | 0 | 711.41 | 724.5 | TERRAZO U HORMIGON HASTA 320X2000 MM CON MORTERO
13 | Seccion 13 - Revestimientos | 134 | ESCALERAS Y SUS GUARDERAS | 1344 | GUARDERA ESCALONADA | 134411 | m | 26.18 | 0 | 98.23 | 124.41 | GUARDERA ESCALONADA: CON LOSA CERAMICA ROJA O HIDRAULICA HASTA MM CON MORTERO
13 | Seccion 13 - Revestimientos | 134 | ESCALERAS Y SUS GUARDERAS | 1344 | GUARDERA ESCALONADA | 134421 | m | 22.25 | 0 | 69.18 | 91.43 | HOJA NO.: CON LOSA TERRAZO HASTA MM CON MORTERO
13 | Seccion 13 - Revestimientos | 134 | ESCALERAS Y SUS GUARDERAS | 1344 | GUARDERA ESCALONADA | 134431 | m | 22.25 | 0 | 56.83 | 79.08 | MARMOL HASTA MM CON MORTERO
13 | Seccion 13 - Revestimientos | 134 | ESCALERAS Y SUS GUARDERAS | 1345 | GUARDERA A CARTABON | 134511 | m | 17.81 | 0 | 21.7 | 39.51 | GUARDERA A CARTABON: CON LOSA HIDRAULICA FAJA HASTA MM CON MORTERO
13 | Seccion 13 - Revestimientos | 134 | ESCALERAS Y SUS GUARDERAS | 1345 | GUARDERA A CARTABON | 134521 | m | 17.81 | 0 | 67.21 | 85.02 | TERRAZO HASTA MM CON MORTERO
13 | Seccion 13 - Revestimientos | 134 | ESCALERAS Y SUS GUARDERAS | 1345 | GUARDERA A CARTABON | 134531 | m | 17.81 | 0 | 54.86 | 72.67 | MARMOL HASTA MM CON MORTERO
13 | Seccion 13 - Revestimientos | 135 | POYOS DE VENTANAS | 1351 | DE MORTERO | 135111 | m | 14.83 | 0 | 37.34 | 52.17 | MM ESPESOR BRUÑIDO CON CEMENTO GRIS Y MORTERO EN MUROS HASTA MM ESPESOR
13 | Seccion 13 - Revestimientos | 135 | POYOS DE VENTANAS | 1352 | DE CERAMICA ROJA | 135211 | m | 15.66 | 0 | 90.68 | 106.34 | DE CERAMICA ROJA: EN MUROS HASTA MM ESPESOR CON MORTERO 10% HIDRATO CAL
13 | Seccion 13 - Revestimientos | 135 | POYOS DE VENTANAS | 1353 | DE TERRAZO | 135311 | m | 9.06 | 0 | 269.8 | 278.86 | DE TERRAZO: EN MUROS HASTA MM ESPESOR CON MORTERO
13 | Seccion 13 - Revestimientos | 135 | POYOS DE VENTANAS | 1354 | DE MARMOL | 135411 | m | 9.06 | 0 | 193.26 | 202.32 | DE MARMOL: EN MUROS HASTA MM ESPESOR CON MORTERO
13 | Seccion 13 - Revestimientos | 135 | POYOS DE VENTANAS | 1355 | LOSETAS HIDRAULICAS | 135511 | m | 15.66 | 0 | 57.04 | 72.7 | LOSETAS HIDRAULICAS: EN MUROS HASTA MM ESPESOR CON MORTERO
13 | Seccion 13 - Revestimientos | 135 | POYOS DE VENTANAS | 1356 | DE LOSAS DE PIEDRAS JAIMANITAS | 135611 | m | 41.06 | 0 | 126.18 | 167.24 | DE LOSAS DE PIEDRAS JAIMANITAS: EN MUROS HASTA MM ESPESOR CON MORTERO
13 | Seccion 13 - Revestimientos | 135 | POYOS DE VENTANAS | 1357 | DE PIEDRA RAJON | 135711 | m | 90.9 | 0 | 74.07 | 164.97 | DE PIEDRA RAJON: EN MUROS HASTA MM ESPESOR CON MORTERO
13 | Seccion 13 - Revestimientos | 135 | POYOS DE VENTANAS | 1359 | OTROS TIPOS DE POYOS DE VENTANA | 135911 | m | 9.85 | 0 | 0 | 9.85 | HORMIGON FUNDIDO IN SITU KG/CM2 EN MUROS HASTA MM ESPESOR
13 | Seccion 13 - Revestimientos | 136 | OBRAS DE RESTAURACION | 1361 | REVOQUES | 136101 | m2 | 23.81 | 0 | 26.15 | 49.96 | RESANO EN PAREDES CON MORTERO
13 | Seccion 13 - Revestimientos | 136 | OBRAS DE RESTAURACION | 1361 | REVOQUES | 136102 | m2 | 23.81 | 0 | 34.87 | 58.68 | RESANO EN MUROS CIRCULARES CON MORTERO
13 | Seccion 13 - Revestimientos | 136 | OBRAS DE RESTAURACION | 1361 | REVOQUES | 136103 | m2 | 27.42 | 0 | 24.97 | 52.39 | RESANO EN TECHOS CON MORTERO
13 | Seccion 13 - Revestimientos | 136 | OBRAS DE RESTAURACION | 1361 | REVOQUES | 136104 | m2 | 27.05 | 0 | 24.97 | 52.02 | RESANO EN TECHOS CURVOS CON MORTERO
13 | Seccion 13 - Revestimientos | 136 | OBRAS DE RESTAURACION | 1361 | REVOQUES | 136105 | m2 | 27.05 | 0 | 24.97 | 52.02 | RESANO EN VIGAS Y DINTELES CON MORTERO
13 | Seccion 13 - Revestimientos | 136 | OBRAS DE RESTAURACION | 1361 | REVOQUES | 136106 | m2 | 27.42 | 0 | 24.97 | 52.39 | RESANO EN ALEROS CON MORTERO
13 | Seccion 13 - Revestimientos | 136 | OBRAS DE RESTAURACION | 1361 | REVOQUES | 136121 | m2 | 13.87 | 0 | 17.3 | 31.17 | SALPICADO EN PARED HORMIGON CON MORTERO
13 | Seccion 13 - Revestimientos | 136 | OBRAS DE RESTAURACION | 1361 | REVOQUES | 136122 | m2 | 32.05 | 0 | 17.3 | 49.35 | SALPICADO EN TECHO , ALERO Y ARQUITRABES HORMIGON CON MORTERO
13 | Seccion 13 - Revestimientos | 136 | OBRAS DE RESTAURACION | 1361 | REVOQUES | 136132 | m2 | 24.78 | 0 | 13.42 | 38.2 | FINO EN PARED CON MORTERO
13 | Seccion 13 - Revestimientos | 136 | OBRAS DE RESTAURACION | 1361 | REVOQUES | 136133 | m2 | 24.49 | 0 | 34.87 | 59.36 | FINO EN MUROS CIRCULARES CON MORTERO
13 | Seccion 13 - Revestimientos | 136 | OBRAS DE RESTAURACION | 1361 | REVOQUES | 136134 | m2 | 24.49 | 0 | 48.73 | 73.22 | FINO EN PARED RECUBRIMIENTO IMITACION A PIEDRA CON MORTERO
13 | Seccion 13 - Revestimientos | 136 | OBRAS DE RESTAURACION | 1361 | REVOQUES | 136135 | m2 | 37.24 | 0 | 14.65 | 51.89 | FINO EN TECHOS CON MORTERO
13 | Seccion 13 - Revestimientos | 136 | OBRAS DE RESTAURACION | 1361 | REVOQUES | 136136 | m2 | 36.93 | 0 | 15.69 | 52.62 | FINO EN TECHOS CURVOS CON MORTERO
13 | Seccion 13 - Revestimientos | 136 | OBRAS DE RESTAURACION | 1361 | REVOQUES | 136137 | m2 | 36.93 | 0 | 14.65 | 51.58 | FINO EN VIGAS, DINTELES Y CERRAMENTOS CON MORTERO
13 | Seccion 13 - Revestimientos | 136 | OBRAS DE RESTAURACION | 1361 | REVOQUES | 136138 | m2 | 55.7 | 0 | 14.65 | 70.35 | FINO EN ALEROS CON MORTERO
13 | Seccion 13 - Revestimientos | 136 | OBRAS DE RESTAURACION | 1361 | REVOQUES | 136139 | m2 | 55.7 | 0 | 14.65 | 70.35 | FINO EN ALERO CON GOTERO CON MORTERO
13 | Seccion 13 - Revestimientos | 136 | OBRAS DE RESTAURACION | 1361 | REVOQUES | 136140 | m2 | 37.21 | 0 | 13.42 | 50.63 | FINO EN ELEMENTOS ESTRUCTURALES HORMIGON CON MORTERO
13 | Seccion 13 - Revestimientos | 136 | OBRAS DE RESTAURACION | 1361 | REVOQUES | 136141 | m2 | 30.9 | 0 | 10.8 | 41.7 | ENLUCIDO EN PARED CON MASILLA CAL Y YESO 4:1
13 | Seccion 13 - Revestimientos | 136 | OBRAS DE RESTAURACION | 1361 | REVOQUES | 136142 | m2 | 39 | 0 | 18.67 | 57.67 | ENLUCIDO EN PARED CON MASILLA CAL Y CEMENTO BLANCO 4:1
13 | Seccion 13 - Revestimientos | 136 | OBRAS DE RESTAURACION | 1361 | REVOQUES | 136143 | m2 | 39 | 0 | 12.38 | 51.38 | ENLUCIDO EN PARED CON MASILLA CAL Y CEMENTO GRIS 4:1
13 | Seccion 13 - Revestimientos | 136 | OBRAS DE RESTAURACION | 1361 | REVOQUES | 136144 | m2 | 38.78 | 0 | 18.67 | 57.45 | ENLUCIDO EN MUROS CIRCULARES CON MASILLA CAL Y CEMENTO BLANCO 4:1
13 | Seccion 13 - Revestimientos | 136 | OBRAS DE RESTAURACION | 1361 | REVOQUES | 136145 | m2 | 38.78 | 0 | 14.12 | 52.9 | ENLUCIDO EN MUROS CIRCULARES CON MASILLA CAL Y CEMENTO GRIS 3:1
13 | Seccion 13 - Revestimientos | 136 | OBRAS DE RESTAURACION | 1361 | REVOQUES | 136146 | m2 | 36.81 | 0 | 10.8 | 47.61 | ENLUCIDO EN TECHOS CON MASILLA CAL Y YESO 4:1
13 | Seccion 13 - Revestimientos | 136 | OBRAS DE RESTAURACION | 1361 | REVOQUES | 136148 | m2 | 34.08 | 0 | 10.8 | 44.88 | ENLUCIDO EN TECHOS CURVOS CON MASILLA CAL Y YESO 4:1
13 | Seccion 13 - Revestimientos | 136 | OBRAS DE RESTAURACION | 1361 | REVOQUES | 136149 | m2 | 34.08 | 0 | 10.8 | 44.88 | ENLUCIDO EN VIGAS Y DINTELES CON MASILLA CAL Y YESO 4:1
13 | Seccion 13 - Revestimientos | 136 | OBRAS DE RESTAURACION | 1361 | REVOQUES | 136151 | m2 | 45.05 | 0 | 44.5 | 89.55 | ESTUCO NATURAL CEMENTO BLANCO MASILLA CAL 2:3 - 20% POLVO MARMOL
13 | Seccion 13 - Revestimientos | 136 | OBRAS DE RESTAURACION | 1361 | REVOQUES | 136152 | m2 | 44.74 | 0 | 29.09 | 73.83 | ESTUCO NATURAL CEMENTO GRIS MASILLA CAL 2:3 - 20% POLVO MARMOL
13 | Seccion 13 - Revestimientos | 136 | OBRAS DE RESTAURACION | 1361 | REVOQUES | 136153 | m2 | 45.05 | 0 | 61.69 | 106.74 | ESTUCO IMITACION A MARMOL CON CEMENTO BLANCO POLVO MARMOL 1:1-20% MASILLA
13 | Seccion 13 - Revestimientos | 136 | OBRAS DE RESTAURACION | 1362 | ENCHAPES | 136201 | m2 | 93.06 | 0 | 53.36 | 146.42 | ENCHAPES: EN PARED CON MADERA TABLONCILLO
13 | Seccion 13 - Revestimientos | 136 | OBRAS DE RESTAURACION | 1362 | ENCHAPES | 136202 | m2 | 77.54 | 0 | 49.43 | 126.97 | ENCHAPES: EN PARED CON MADERA PLYWOOD CONVENCIONAL
13 | Seccion 13 - Revestimientos | 136 | OBRAS DE RESTAURACION | 1362 | ENCHAPES | 136203 | m2 | 96.94 | 0 | 199.05 | 295.99 | ENCHAPES: EN PARED CON FORMICA (MADERA PROCESADA)
13 | Seccion 13 - Revestimientos | 136 | OBRAS DE RESTAURACION | 1362 | ENCHAPES | 136211 | m2 | 52.82 | 0 | 115.88 | 168.7 | ENCHAPES: CON AZULEJOS X MM EN LOCALES CON AREA A REVESTIR MAYOR M2, FIJADOS CON MORTERO
13 | Seccion 13 - Revestimientos | 136 | OBRAS DE RESTAURACION | 1362 | ENCHAPES | 136212 | m2 | 59.27 | 0 | 110.78 | 170.05 | ENCHAPES: CON AZULEJOS 150X150 MM EN LOCALES CON AREA A REVESTIR HASTA M2 FIJADOS CON MORTERO
13 | Seccion 13 - Revestimientos | 136 | OBRAS DE RESTAURACION | 1362 | ENCHAPES | 136213 | m2 | 52.82 | 0 | 110.78 | 163.6 | ENCHAPES: CON AZULEJOS 150X150 MM EN LOCALES CON AREA A REVESTIR MAYOR M2 FIJADOS CON MORTERO
13 | Seccion 13 - Revestimientos | 136 | OBRAS DE RESTAURACION | 1362 | ENCHAPES | 136214 | m2 | 52.82 | 0 | 123.02 | 175.84 | ENCHAPES: CON AZULEJOS 200X200 MM EN LOCALEAS CON AREA A REVESTIR MAYOR M2 FIJADOS CON MORTERO
13 | Seccion 13 - Revestimientos | 136 | OBRAS DE RESTAURACION | 1362 | ENCHAPES | 136215 | m2 | 59.27 | 0 | 123.02 | 182.29 | ENCHAPES: CON AZULEJOS 200X200 MM EN LOCALES CON AREA A REVESTIR HASTA M2 FIJADOS CON MORTERO
13 | Seccion 13 - Revestimientos | 136 | OBRAS DE RESTAURACION | 1362 | ENCHAPES | 136251 | m2 | 23.48 | 0 | 276.99 | 300.47 | ENCHAPES: CON PIEDRA JAIMANITAS HASTA MM ESPESOR FIJADAS CON MORTERO
13 | Seccion 13 - Revestimientos | 136 | OBRAS DE RESTAURACION | 1362 | ENCHAPES | 136261 | m2 | 53.48 | 0 | 366.61 | 420.09 | ENCHAPES: CON MARMOL PULIDO Y BRILLADO FIJADO CON MORTERO
13 | Seccion 13 - Revestimientos | 136 | OBRAS DE RESTAURACION | 1362 | ENCHAPES | 136291 | u | 12.25 | 0 | 31.88 | 44.13 | ACCESORIOS PORCELANA U OTROS EMPOTRADOS O SUPERFICIE
13 | Seccion 13 - Revestimientos | 136 | OBRAS DE RESTAURACION | 1363 | COLOCACION DE ELEMENTOS ORNAMENTALES | 136301 | u | 106.42 | 0 | 25 | 131.42 | COLOCACION DE ELEMENTOS ORNAMENTALES: EN TECHO : PIEZAS ORNAMENTALES HASTA 0.25 M2 EN ESPACIO LIBRE
13 | Seccion 13 - Revestimientos | 136 | OBRAS DE RESTAURACION | 1363 | COLOCACION DE ELEMENTOS ORNAMENTALES | 136302 | u | 119.72 | 0 | 50.03 | 169.75 | COLOCACION DE ELEMENTOS ORNAMENTALES: EN TECHO : PIEZAS ORNAMENTALES MAS 0.25 M2 EN ESPACIO LIBRE
13 | Seccion 13 - Revestimientos | 136 | OBRAS DE RESTAURACION | 1363 | COLOCACION DE ELEMENTOS ORNAMENTALES | 136303 | u | 79.81 | 0 | 20.82 | 100.63 | COLOCACION DE ELEMENTOS ORNAMENTALES: EN TECHO : PIEZAS ORNAMENTALES FIGURAS EN CONJUNTO CON OTRAS PIEZAS
13 | Seccion 13 - Revestimientos | 136 | OBRAS DE RESTAURACION | 1363 | COLOCACION DE ELEMENTOS ORNAMENTALES | 136304 | m | 39.91 | 0 | 31.04 | 70.95 | COLOCACION DE ELEMENTOS ORNAMENTALES: EN TECHO : MOLDURAS LISAS O CON ALGUN RELIEVE - 0.25 M ANCHO
13 | Seccion 13 - Revestimientos | 136 | OBRAS DE RESTAURACION | 1363 | COLOCACION DE ELEMENTOS ORNAMENTALES | 136305 | m | 47.89 | 0 | 31.23 | 79.12 | COLOCACION DE ELEMENTOS ORNAMENTALES: EN TECHO : MOLDURAS CON RELIEVE O CON ARISTAS, 0.05- 0.25 M ANCHO
13 | Seccion 13 - Revestimientos | 136 | OBRAS DE RESTAURACION | 1363 | COLOCACION DE ELEMENTOS ORNAMENTALES | 136307 | m | 47.89 | 0 | 31.23 | 79.12 | COLOCACION DE ELEMENTOS ORNAMENTALES: EN TECHO : ESCOCIAS LISAS O CON ALGUN RELIEVE HASTA 0.25 M ANCHO
13 | Seccion 13 - Revestimientos | 136 | OBRAS DE RESTAURACION | 1363 | COLOCACION DE ELEMENTOS ORNAMENTALES | 136308 | m | 59.86 | 0 | 62.49 | 122.35 | COLOCACION DE ELEMENTOS ORNAMENTALES: EN TECHO : ESCOCIAS LISAS O CON RELIEVE MAS - 0.50 M ANCHO
13 | Seccion 13 - Revestimientos | 136 | OBRAS DE RESTAURACION | 1363 | COLOCACION DE ELEMENTOS ORNAMENTALES | 136311 | u | 59.86 | 0 | 25 | 84.86 | HOJA NO.: EN TECHO : FLORONES HASTA 0.50 M DIAMETRO
13 | Seccion 13 - Revestimientos | 136 | OBRAS DE RESTAURACION | 1363 | COLOCACION DE ELEMENTOS ORNAMENTALES | 136312 | u | 79.81 | 0 | 50 | 129.81 | HOJA NO.: EN TECHO : FLORONES LISOS MAS 0.50 M HASTA M DIAMETRO
13 | Seccion 13 - Revestimientos | 136 | OBRAS DE RESTAURACION | 1363 | COLOCACION DE ELEMENTOS ORNAMENTALES | 136321 | u | 59.86 | 0 | 25 | 84.86 | HOJA NO.: EN PARED : PIEZA ORNAMENTAL HASTA 0.25 M2 EN ESPACIO LIBRE
13 | Seccion 13 - Revestimientos | 136 | OBRAS DE RESTAURACION | 1363 | COLOCACION DE ELEMENTOS ORNAMENTALES | 136322 | u | 47.89 | 0 | 50 | 97.89 | HOJA NO.: EN PARED : PIEZA ORNAMENTAL MAS 0.25 M2 EN ESPACIO LIBRE
13 | Seccion 13 - Revestimientos | 136 | OBRAS DE RESTAURACION | 1363 | COLOCACION DE ELEMENTOS ORNAMENTALES | 136323 | u | 59.86 | 0 | 20.82 | 80.68 | HOJA NO.: EN PARED : PIEZA ORNAMENTAL FIGURA EN CONJUNTO CON OTRAS PIEZAS
13 | Seccion 13 - Revestimientos | 136 | OBRAS DE RESTAURACION | 1363 | COLOCACION DE ELEMENTOS ORNAMENTALES | 136324 | m | 29.93 | 0 | 20.82 | 50.75 | HOJA NO.: EN PARED: MOLDURAS LISAS O CON ALGUN RELIEVE M HASTA 0.25 M. ANCHO
13 | Seccion 13 - Revestimientos | 136 | OBRAS DE RESTAURACION | 1363 | COLOCACION DE ELEMENTOS ORNAMENTALES | 136325 | m | 39.91 | 0 | 31.23 | 71.14 | HOJA NO.: EN PARED : MOLDURAS CON RELIEVE 0.05 M. HASTA M. ANCHO
13 | Seccion 13 - Revestimientos | 136 | OBRAS DE RESTAURACION | 1363 | COLOCACION DE ELEMENTOS ORNAMENTALES | 136326 | m | 39.91 | 0 | 31.23 | 71.14 | HOJA NO.: EN PARED : MOLDURAS CON ARISTAS 0.05 M HASTA M. ANCHO
13 | Seccion 13 - Revestimientos | 136 | OBRAS DE RESTAURACION | 1363 | COLOCACION DE ELEMENTOS ORNAMENTALES | 136327 | u | 29.93 | 0 | 7.56 | 37.49 | HOJA NO.: EN PARED : CANES YESO HASTA 0.30X 0.20 X 0.20 M
13 | Seccion 13 - Revestimientos | 136 | OBRAS DE RESTAURACION | 1363 | COLOCACION DE ELEMENTOS ORNAMENTALES | 136328 | u | 47.89 | 0 | 7.56 | 55.45 | HOJA NO.: EN PARED : CANES YESO MAS 0.30 X 0.20 X 0.20 M.
13 | Seccion 13 - Revestimientos | 136 | OBRAS DE RESTAURACION | 1363 | COLOCACION DE ELEMENTOS ORNAMENTALES | 136329 | u | 79.81 | 0 | 28.01 | 107.82 | HOJA NO.: EN PARED : CANES MORTERO HASTA 0.30 X 0.20 X 0.20 M.
13 | Seccion 13 - Revestimientos | 136 | OBRAS DE RESTAURACION | 1363 | COLOCACION DE ELEMENTOS ORNAMENTALES | 136330 | u | 79.81 | 0 | 28.01 | 107.82 | HOJA NO.: EN PARED : CANES MORTERO MAS 0.30 X 0.20 X M.
13 | Seccion 13 - Revestimientos | 136 | OBRAS DE RESTAURACION | 1363 | COLOCACION DE ELEMENTOS ORNAMENTALES | 136331 | u | 59.86 | 0 | 62.49 | 122.35 | HOJA NO.: EN PARED : ESCUDOS YESO HASTA 0.50 M2
13 | Seccion 13 - Revestimientos | 136 | OBRAS DE RESTAURACION | 1363 | COLOCACION DE ELEMENTOS ORNAMENTALES | 136332 | u | 79.81 | 0 | 7.56 | 87.37 | HOJA NO.: EN PARED: ESCUDOS YESO MAS 0.50 M2
13 | Seccion 13 - Revestimientos | 136 | OBRAS DE RESTAURACION | 1363 | COLOCACION DE ELEMENTOS ORNAMENTALES | 136341 | u | 79.81 | 0 | 8.96 | 88.77 | HOJA NO.: EN PLANOS BAJOS: COPAS HASTA 1.00 M. ALTURA
13 | Seccion 13 - Revestimientos | 136 | OBRAS DE RESTAURACION | 1363 | COLOCACION DE ELEMENTOS ORNAMENTALES | 136342 | u | 79.81 | 0 | 3.64 | 83.45 | HOJA NO.: EN PLANOS BAJOS : BASE COPA HASTA 0.25 X 0.25 X 0.20 M.
13 | Seccion 13 - Revestimientos | 136 | OBRAS DE RESTAURACION | 1363 | COLOCACION DE ELEMENTOS ORNAMENTALES | 136343 | u | 119.72 | 0 | 8.96 | 128.68 | HOJA NO.: EN PLANOS BAJOS : BASE COPA MAS 0.25 X 0.25 X 0.20 M.
13 | Seccion 13 - Revestimientos | 136 | OBRAS DE RESTAURACION | 1363 | COLOCACION DE ELEMENTOS ORNAMENTALES | 136344 | u | 29.93 | 0 | 2.8 | 32.73 | HOJA NO.: EN PLANOS BAJOS : TAPA COPA HASTA 0.25 M. DIAMETRO Y 0.20 M. ALTURA
13 | Seccion 13 - Revestimientos | 136 | OBRAS DE RESTAURACION | 1363 | COLOCACION DE ELEMENTOS ORNAMENTALES | 136351 | u | 119.72 | 0 | 3.64 | 123.36 | HOJA NO.: EN PRETIL : COPAS HASTA 1.00 M. ALTURA
13 | Seccion 13 - Revestimientos | 136 | OBRAS DE RESTAURACION | 1363 | COLOCACION DE ELEMENTOS ORNAMENTALES | 136352 | u | 79.81 | 0 | 3.64 | 83.45 | HOJA NO.: EN PRETIL : BASE COPA HASTA 0.25 X 0.25 X 0.20 M.
13 | Seccion 13 - Revestimientos | 136 | OBRAS DE RESTAURACION | 1363 | COLOCACION DE ELEMENTOS ORNAMENTALES | 136353 | u | 119.72 | 0 | 5.6 | 125.32 | HOJA NO.: EN PRETIL : BASE COPA MAS 0.25 X0.25 X 0.20 M.
13 | Seccion 13 - Revestimientos | 136 | OBRAS DE RESTAURACION | 1363 | COLOCACION DE ELEMENTOS ORNAMENTALES | 136354 | u | 39.91 | 0 | 2.8 | 42.71 | HOJA NO.: EN PRETIL : TAPA COPA HASTA 0.25 M DIAMETRO Y 0.20 M. ALTURA
13 | Seccion 13 - Revestimientos | 136 | OBRAS DE RESTAURACION | 1363 | COLOCACION DE ELEMENTOS ORNAMENTALES | 136361 | u | 79.81 | 0 | 56.02 | 135.83 | HOJA NO.: EN CAPITEL : CORINTIO HASTA 0.50 X 0.50 X 0.40 M.
13 | Seccion 13 - Revestimientos | 136 | OBRAS DE RESTAURACION | 1363 | COLOCACION DE ELEMENTOS ORNAMENTALES | 136362 | u | 119.72 | 0 | 56.02 | 175.74 | HOJA NO.: EN CAPITEL : CORINTIO MAS 0.50 X 0.50 X 0.40 M.
13 | Seccion 13 - Revestimientos | 136 | OBRAS DE RESTAURACION | 1363 | COLOCACION DE ELEMENTOS ORNAMENTALES | 136363 | u | 79.81 | 0 | 56.02 | 135.83 | CAPITEL : HASTA 0.50 X 0.50 M , HASTA 0.30 M. ALTURA
13 | Seccion 13 - Revestimientos | 136 | OBRAS DE RESTAURACION | 1363 | COLOCACION DE ELEMENTOS ORNAMENTALES | 136364 | u | 119.72 | 0 | 56.02 | 175.74 | CAPITEL : MAS 0.50 X 0.50 M Y MAS 0.30 M ALTURA
13 | Seccion 13 - Revestimientos | 136 | OBRAS DE RESTAURACION | 1363 | COLOCACION DE ELEMENTOS ORNAMENTALES | 136391 | u | 33.5 | 0 | 84.02 | 117.52 | COLOCACION PILASTRA MORTERO C/BASE, CORONA Y PUNTA DIAMANTE X X MM ALTO.
13 | Seccion 13 - Revestimientos | 136 | OBRAS DE RESTAURACION | 1364 | ESCALERAS Y SUS GUARDERAS | 136401 | m | 53.02 | 0 | 56.11 | 109.13 | PASOS Y TABICAS CON LOSETAS CERAMICA ROJA O HIDRAULICAS HASTA MM ANCHO FIJADOS CON MORTERO
13 | Seccion 13 - Revestimientos | 136 | OBRAS DE RESTAURACION | 1364 | ESCALERAS Y SUS GUARDERAS | 136402 | m | 52.15 | 0 | 275.72 | 327.87 | PASOS Y TABICAS CON LOSA TERRAZO PREFABRICADO HASTA MM ANCHO FIJADAS CON MORTERO
13 | Seccion 13 - Revestimientos | 136 | OBRAS DE RESTAURACION | 1364 | ESCALERAS Y SUS GUARDERAS | 136403 | m | 52.7 | 0 | 188.52 | 241.22 | PASOS Y TABICAS PIEDRA JAIMANITAS HASTA MM ANCHO Y HASTA MM ESPESOR FIJADOS CON MORTERO
13 | Seccion 13 - Revestimientos | 136 | OBRAS DE RESTAURACION | 1364 | ESCALERAS Y SUS GUARDERAS | 136404 | m | 52.15 | 0 | 215.08 | 267.23 | PASOS Y TABICAS MARMOL PREFABRICADO HASTA MM ANCHO FIJADOS CON MORTERO
13 | Seccion 13 - Revestimientos | 136 | OBRAS DE RESTAURACION | 1364 | ESCALERAS Y SUS GUARDERAS | 136421 | m | 52.87 | 0 | 51.95 | 104.82 | BORDES DESCANSO CON LOSETAS CERAMICA ROJA O HIDRAULICA HASTA MM ANCHO FIJADAS CON MORTERO
13 | Seccion 13 - Revestimientos | 136 | OBRAS DE RESTAURACION | 1364 | ESCALERAS Y SUS GUARDERAS | 136422 | m | 52.15 | 0 | 78.13 | 130.28 | BORDES DESCANSO CON PIEDRA JAIMANITAS HASTA MM ANCHO FIJADAS CON MORTERO
13 | Seccion 13 - Revestimientos | 136 | OBRAS DE RESTAURACION | 1364 | ESCALERAS Y SUS GUARDERAS | 136423 | m | 52.12 | 0 | 189.73 | 241.85 | BORDES DESCANSO TERRAZO PREFABRICADO HASTA MM ANCHO , FIJADOS CON MORTERO
13 | Seccion 13 - Revestimientos | 136 | OBRAS DE RESTAURACION | 1364 | ESCALERAS Y SUS GUARDERAS | 136424 | m | 52.37 | 0 | 152.66 | 205.03 | BORDES DESCANSO MARMOL HASTA MM ANCHO , FIJADOS CON MORTERO
13 | Seccion 13 - Revestimientos | 136 | OBRAS DE RESTAURACION | 1364 | ESCALERAS Y SUS GUARDERAS | 136431 | u | 52 | 0 | 711.41 | 763.41 | PASOS ESTRUCTURALES PREFABRICADOS : TERRAZO U HORMIGON HASTA X MM FIJADOS CON MORTERO
13 | Seccion 13 - Revestimientos | 136 | OBRAS DE RESTAURACION | 1364 | ESCALERAS Y SUS GUARDERAS | 136451 | m | 53.84 | 0 | 98.23 | 152.07 | GUARDERAS ESCALONADA CON LOSA CERAMICA ROJA O HIDRAULICA HASTA MM ANCHO FIJADAS CON MORTERO
13 | Seccion 13 - Revestimientos | 136 | OBRAS DE RESTAURACION | 1364 | ESCALERAS Y SUS GUARDERAS | 136452 | m | 52.51 | 0 | 69.18 | 121.69 | GUARDERA ESCALONADA CON LOSA TERRAZO HASTA MM ANCHO FIJADA CON MORTERO
13 | Seccion 13 - Revestimientos | 136 | OBRAS DE RESTAURACION | 1364 | ESCALERAS Y SUS GUARDERAS | 136453 | m | 52.94 | 0 | 56.83 | 109.77 | GUARDERA ESCALONADA MARMOL HASTA MM ANCHO FIJADA CON MORTERO
13 | Seccion 13 - Revestimientos | 136 | OBRAS DE RESTAURACION | 1364 | ESCALERAS Y SUS GUARDERAS | 136461 | m | 53.18 | 0 | 21.7 | 74.88 | GUARDERA A CARTABON CON LOSA HIDRAULICA FAJA HASTA MM ANCHO FIJADA CON MORTERO
13 | Seccion 13 - Revestimientos | 136 | OBRAS DE RESTAURACION | 1364 | ESCALERAS Y SUS GUARDERAS | 136462 | m | 52.92 | 0 | 67.21 | 120.13 | GUARDERA A CARTABON TERRAZO HASTA MM ANCHO FIJADA CON MORTERO
13 | Seccion 13 - Revestimientos | 136 | OBRAS DE RESTAURACION | 1364 | ESCALERAS Y SUS GUARDERAS | 136463 | m | 52.72 | 0 | 54.86 | 107.58 | GUARDERA A CARTABON MARMOL HASTA MM ANCHO FIJADA CON MORTERO
13 | Seccion 13 - Revestimientos | 136 | OBRAS DE RESTAURACION | 1365 | POYOS DE VENTANAS | 136501 | m | 52.17 | 0 | 37.34 | 89.51 | MORTERO MM ESPESOR BRUÑIDO CON CEMENTO GRIS Y MORTERO EN MUROS HASTA MM ESPESOR
13 | Seccion 13 - Revestimientos | 136 | OBRAS DE RESTAURACION | 1365 | POYOS DE VENTANAS | 136511 | m | 53.64 | 0 | 90.94 | 144.58 | CERAMICA ROJA EN MUROS HASTA MM ESPESOR FIJADA CON MORTERO
13 | Seccion 13 - Revestimientos | 136 | OBRAS DE RESTAURACION | 1365 | POYOS DE VENTANAS | 136521 | m | 55.66 | 0 | 269.8 | 325.46 | TERRAZO EN MUROS HASTA MM ESPESOR FIJADO CON MORTERO
13 | Seccion 13 - Revestimientos | 136 | OBRAS DE RESTAURACION | 1365 | POYOS DE VENTANAS | 136531 | m | 55.32 | 0 | 193.26 | 248.58 | MARMOL EN MUROS HASTA MM ESPESOR FIJADO CON MORTERO
13 | Seccion 13 - Revestimientos | 136 | OBRAS DE RESTAURACION | 1368 | VARIOS | 136801 | m | 11.63 | 0 | 3.6 | 15.23 | SELLAJE GRIETAS EN PARED CON MEZCLA MASILLA CAL Y YESO 4:1
13 | Seccion 13 - Revestimientos | 136 | OBRAS DE RESTAURACION | 1368 | VARIOS | 136802 | m | 11.63 | 38.45 | 51.9 | 101.98 | SELLAJE GRIETAS EN ELEMENTOS ESTRUCTURALES HORMIGON CON MORTERO
13 | Seccion 13 - Revestimientos | 136 | OBRAS DE RESTAURACION | 1368 | VARIOS | 136821 | m | 19.38 | 0 | 1624.49 | 1643.87 | ZABALETA CON MORTERO
13 | Seccion 13 - Revestimientos | 136 | OBRAS DE RESTAURACION | 1368 | VARIOS | 136831 | m2 | 148.12 | 62.21 | 89.68 | 300.01 | CONSTRUCCIONDE CORNIZAS 0.30 X0.30 M HASTA PASOS (INCLUYE ENCOFRADO DEL ALERO QUE ES LA BASE LA CORNIZA, CONFECCION TARRAJA Y ELABORACION, VERTIDO MORTERO Y TARRAJEAR P/CONFORMAR LA FIGURA)
13 | Seccion 13 - Revestimientos | 136 | OBRAS DE RESTAURACION | 1369 | REPARACION | 136901 | m2 | 35.45 | 0 | 24.97 | 60.42 | RESANO EN TECHOS PLANOS INTERIOR O EXTERIOR CON MORTERO
13 | Seccion 13 - Revestimientos | 136 | OBRAS DE RESTAURACION | 1369 | REPARACION | 136902 | m2 | 35.45 | 0 | 24.97 | 60.42 | RESANO EN TECHOS CURVOS INTERIOR O EXTERIOR CON MORTERO
13 | Seccion 13 - Revestimientos | 136 | OBRAS DE RESTAURACION | 1369 | REPARACION | 136903 | m2 | 35.45 | 0 | 24.97 | 60.42 | RESANO EN VIGAS, DINTELES Y CERRAMENTOS EN INTERIOR O EXTERIOR CON MORTERO
13 | Seccion 13 - Revestimientos | 136 | OBRAS DE RESTAURACION | 1369 | REPARACION | 136904 | m2 | 22.16 | 0 | 26.15 | 48.31 | RESANO EN MUROS RECTOS INTERIOR O EXTERIOR CON MORTERO
13 | Seccion 13 - Revestimientos | 136 | OBRAS DE RESTAURACION | 1369 | REPARACION | 136905 | m2 | 22.16 | 0 | 34.87 | 57.03 | RESANO EN MUROS CIRCULARES EN INTERIOR O EXTERIOR CON MORTERO
13 | Seccion 13 - Revestimientos | 136 | OBRAS DE RESTAURACION | 1369 | REPARACION | 136906 | m2 | 22.16 | 0 | 26.15 | 48.31 | RESANO EN COLUMNAS RECTAS EN INTERIOR O EXTERIOR CON MORTERO
13 | Seccion 13 - Revestimientos | 136 | OBRAS DE RESTAURACION | 1369 | REPARACION | 136907 | m2 | 22.16 | 0 | 34.87 | 57.03 | RESANO EN COLUMNAS CIRCULARES EN INTERIOR O EXTERIOR CON MORTERO
13 | Seccion 13 - Revestimientos | 136 | OBRAS DE RESTAURACION | 1369 | REPARACION | 136911 | m2 | 23.64 | 0 | 20.98 | 44.62 | REPELLO FINO EN TECHOS PLANOS INTERIOR O EXTERIOR CON MORTERO
13 | Seccion 13 - Revestimientos | 136 | OBRAS DE RESTAURACION | 1369 | REPARACION | 136912 | m2 | 23.64 | 0 | 22.48 | 46.12 | REPELLO FINO EN TECHOS CURVOS INTERIOR O EXTERIOR CON MORTERO
13 | Seccion 13 - Revestimientos | 136 | OBRAS DE RESTAURACION | 1369 | REPARACION | 136913 | m2 | 23.64 | 0 | 20.98 | 44.62 | REPELLO FINO EN VIGAS , DINTELES Y CERRAMENTOS INTERIOR O EXTERIOR CON MORTERO
13 | Seccion 13 - Revestimientos | 136 | OBRAS DE RESTAURACION | 1369 | REPARACION | 136914 | m2 | 22.16 | 0 | 13.42 | 35.58 | REPELLO FINO EN MUROS RECTOS INTERIOR O EXTERIOR CON MORTERO
13 | Seccion 13 - Revestimientos | 136 | OBRAS DE RESTAURACION | 1369 | REPARACION | 136915 | m2 | 22.16 | 0 | 13.95 | 36.11 | REPELLO FINO EN MUROS CIRCULARES INTERIOR O EXTERIORCON MORTERO
13 | Seccion 13 - Revestimientos | 136 | OBRAS DE RESTAURACION | 1369 | REPARACION | 136916 | m2 | 22.16 | 0 | 13.42 | 35.58 | REPELLO FINO EN COLUMNAS RECTAS INTERIOR O EXTERIOR CON MORTERO
13 | Seccion 13 - Revestimientos | 136 | OBRAS DE RESTAURACION | 1369 | REPARACION | 136917 | m2 | 22.16 | 0 | 13.95 | 36.11 | REPELLO FINO EN COLUMNAS CIRCULARES INTERIOR O EXTERIOR CON MORTERO
13 | Seccion 13 - Revestimientos | 136 | OBRAS DE RESTAURACION | 1369 | REPARACION | 136921 | m2 | 17.88 | 0 | 6 | 23.88 | REVOQUE PARA INTERIORES CON MORTERO HIDRATO CAL , POLVO PIEDRA , APLICADO CON LLANA ( PRIMERA CAPA )
13 | Seccion 13 - Revestimientos | 136 | OBRAS DE RESTAURACION | 1369 | REPARACION | 136922 | m2 | 17.88 | 0 | 2.07 | 19.95 | REVOQUE PARA INTERIORES CON MORTERO HIDRATO CAL , POLVO PIEDRA , APLICADO CON LLANA ( CAPA INTERMEDIA )
13 | Seccion 13 - Revestimientos | 136 | OBRAS DE RESTAURACION | 1369 | REPARACION | 136923 | m2 | 17.88 | 0 | 3.54 | 21.42 | REVOQUE PARA INTERIORES CON MORTERO HIDRATO CAL , POLVO PIEDRA , APLICADO CON LLANA ( CAPA TERMINACION )
13 | Seccion 13 - Revestimientos | 136 | OBRAS DE RESTAURACION | 1369 | REPARACION | 136924 | m2 | 17.88 | 0 | 7.55 | 25.43 | REVOQUE PARA EXTERIORES CON MORTERO HIDRATO CAL , POLVO PIEDRA Y CEMENTO BLANCO , APLICADO CON LLANA ( PRIMERA CAPA )
13 | Seccion 13 - Revestimientos | 136 | OBRAS DE RESTAURACION | 1369 | REPARACION | 136925 | m2 | 17.88 | 0 | 6.17 | 24.05 | REVOQUE PARA EXTERIORES CON MORTERO HIDRATO CAL , POLVO PIEDRA Y CEMENTO BLANCO , APLICADO CON LLANA ( CAPA INTERMEDIA )
13 | Seccion 13 - Revestimientos | 136 | OBRAS DE RESTAURACION | 1369 | REPARACION | 136926 | m2 | 17.88 | 0 | 8.1 | 25.98 | REVOQUE PARA EXTERIORES CON MORTERO HIDRATO CAL , POLVO PIEDRA Y CEMENTO BLANCO , APLICADO CON LLANA ( CAPA FINAL )
13 | Seccion 13 - Revestimientos | 136 | OBRAS DE RESTAURACION | 1369 | REPARACION | 136931 | m2 | 93.06 | 0 | 119.53 | 212.59 | ENCHAPE CON AZULEJOS X MM FIJADOS CON MORTERO
13 | Seccion 13 - Revestimientos | 136 | OBRAS DE RESTAURACION | 1369 | REPARACION | 136932 | m2 | 94.4 | 0 | 113.32 | 207.72 | ENCHAPES CON AZULEJOS X MM FIJADOS CON MORTERO
13 | Seccion 13 - Revestimientos | 136 | OBRAS DE RESTAURACION | 1369 | REPARACION | 136933 | m2 | 66.47 | 0 | 449.44 | 515.91 | ENCHAPES CON LOSAS MARMOL EN MUROS , FIJADAS CON MORTERO
13 | Seccion 13 - Revestimientos | 136 | OBRAS DE RESTAURACION | 1369 | REPARACION | 136934 | m2 | 28.17 | 0 | 221.97 | 250.14 | ENCHAPES CON LOSAS PIEDRA JAIMANITAS EN MUROS Y COLUMNAS FIJADOS CON MORTERO
13 | Seccion 13 - Revestimientos | 136 | OBRAS DE RESTAURACION | 1369 | REPARACION | 136951 | m2 | 368.14 | 0 | 57.95 | 426.09 | COLUMNAS CIRCULARES PIEDRA ( ELEMENTOS ORNAMENTALES )
13 | Seccion 13 - Revestimientos | 136 | OBRAS DE RESTAURACION | 1369 | REPARACION | 136952 | m2 | 251.41 | 0 | 12.32 | 263.73 | CAPITELES ( ELEMENTOS ORNAMENTALES )
13 | Seccion 13 - Revestimientos | 136 | OBRAS DE RESTAURACION | 1369 | REPARACION | 136953 | m2 | 404.06 | 0 | 27.78 | 431.84 | ARCOS PIEDRA ( ELEMENTOS ORNAMENTALES )
13 | Seccion 13 - Revestimientos | 137 | OTROS REVESTIMIENTOS | 1372 | CON HORMIGON | 137220 | m3 | 33.88 | 768.39 | 2200.47 | 3002.74 | KG/CM2 EN OBRAS SUBTERRANEAS (GUNITAJE)
13 | Seccion 13 - Revestimientos | 137 | OTROS REVESTIMIENTOS | 1372 | CON HORMIGON | 137221 | m3 | 33.88 | 768.39 | 3502 | 4304.27 | 300KG/CM2 A PRESION EN OBRAS SUBTERRANEAS (GUNITAJE)
13 | Seccion 13 - Revestimientos | 137 | OTROS REVESTIMIENTOS | 1373 | CON MORTERO | 137301 | u | 17.03 | 0 | 28.01 | 45.04 | COLOCACION PASAMANOS MORTERO X MM
13 | Seccion 13 - Revestimientos | 137 | OTROS REVESTIMIENTOS | 1373 | CON MORTERO | 137321 | m2 | 11.91 | 85.93 | 114.43 | 212.27 | CON MORTERO: EN PARED HASTA MM ESPESOR C/MORTERO 1:4 3.0 M ALTO CEMENTO Y ARENA LAVADA. (CHORREO Y GUNITAJE)
13 | Seccion 13 - Revestimientos | 137 | OTROS REVESTIMIENTOS | 1373 | CON MORTERO | 137322 | m2 | 13.6 | 98.18 | 114.43 | 226.21 | CON MORTERO: EN PARED HASTA MM ESPESOR C/MORTERO 1:4 MAS M ALTO CEMENTO Y ARENA LAVADA. (CHORREO O GUNITAJE)
13 | Seccion 13 - Revestimientos | 137 | OTROS REVESTIMIENTOS | 1373 | CON MORTERO | 137323 | m2 | 31.75 | 229.07 | 114.43 | 375.25 | CON MORTERO: EN VIGAS Y COLUMNAS HASTA MM ESPESOR C/MORTERO 1:4 CEMENTO Y ARENA LAVADA. (CHORREO Y GUNITAJE)
13 | Seccion 13 - Revestimientos | 137 | OTROS REVESTIMIENTOS | 1373 | CON MORTERO | 137324 | m2 | 23.82 | 116.49 | 124.41 | 264.72 | BAJO TECHO HASTA MM ESPESOR C/MORTERO 1:4 CEMENTO Y ARENA LAVADA. (CHORREO O GUNITAJE)
13 | Seccion 13 - Revestimientos | 137 | OTROS REVESTIMIENTOS | 1373 | CON MORTERO | 137325 | m2 | 10.2 | 73.56 | 99.51 | 183.27 | CON MORTERO: EN CUBIERTAS HASTA MM ESPESOR C/MORTERO 1:4 CEMENTO Y ARENA LAVADA. (CHORREO O GUNITAJE)
13 | Seccion 13 - Revestimientos | 137 | OTROS REVESTIMIENTOS | 1373 | CON MORTERO | 137331 | m2 | 24.32 | 0 | 88.22 | 112.54 | CON MORTERO: CON MORTERO EN PARED ESPESOR CMS OBRAS SUBTERRANEAS (MANITAJE)
13 | Seccion 13 - Revestimientos | 137 | OTROS REVESTIMIENTOS | 1373 | CON MORTERO | 137332 | m2 | 56.35 | 0 | 109 | 165.35 | CON MORTERO: CON MORTERO EN TECHO ESPESOR CMS OBRAS SUBTERRANEAS (MANITAJE)
13 | Seccion 13 - Revestimientos | 137 | OTROS REVESTIMIENTOS | 1379 | OTROS | 137901 | m2 | 5.22 | 0 | 0 | 5.22 | FORRO EXTERIOR DEN GLASS GOLD. SISTEMA ESTREY.
13 | Seccion 13 - Revestimientos | 137 | OTROS REVESTIMIENTOS | 1379 | OTROS | 137902 | m2 | 3.48 | 0 | 0 | 3.48 | FORRO CUBIERTA PANEL OSB. SISTEMA ESTREY.
13 | Seccion 13 - Revestimientos | 137 | OTROS REVESTIMIENTOS | 1379 | OTROS | 137903 | m2 | 6.23 | 0 | 0 | 6.23 | FORRO INTERIOR RF Y RH EN MUROS . SISTEMA ESTREY.
13 | Seccion 13 - Revestimientos | 137 | OTROS REVESTIMIENTOS | 1379 | OTROS | 137904 | m2 | 9.35 | 0 | 0 | 9.35 | FORRO INTERIOR RF Y RH EN TECHO. SISTEMA ESTREY.
13 | Seccion 13 - Revestimientos | 137 | OTROS REVESTIMIENTOS | 1379 | OTROS | 137905 | m2 | 4.14 | 0 | 0 | 4.14 | REVESTIMIENTO EXTERIOR. SISTEMA ESTREY.
13 | Seccion 13 - Revestimientos | 137 | OTROS REVESTIMIENTOS | 1379 | OTROS | 137911 | m2 | 195.18 | 0 | 6128 | 6323.18 | COLOCACION MALLA ANTIAFIDA EN PAREDES LAS CASAS CULTIVOS
13 | Seccion 13 - Revestimientos | 138 | VARIOS | 1381 | SELLAJE DE GRIETAS | 138111 | m | 11.29 | 0 | 3.6 | 14.89 | SELLAJE DE GRIETAS: EN PAREDES CON MEZCLA MASILLA CAL Y YESO 4:1
13 | Seccion 13 - Revestimientos | 138 | VARIOS | 1381 | SELLAJE DE GRIETAS | 138121 | m | 12.32 | 38.45 | 51.9 | 102.67 | SELLAJE DE GRIETAS: EN ELEMENTOS ESTRUCTURALES HORMIGON CON MORTERO
13 | Seccion 13 - Revestimientos | 138 | VARIOS | 1382 | MESETA O ENCIMERA | 138211 | m2 | 61.58 | 0 | 608.07 | 669.65 | FIJADA CON MORTERO
13 | Seccion 13 - Revestimientos | 138 | VARIOS | 1382 | MESETA O ENCIMERA | 138221 | u | 23.18 | 0 | 330.63 | 353.81 | EMPOTRADA MARMOL, 0.60-0.62 M ANCHO, 1.00-1 MDE LARGO (COLOCACION)
13 | Seccion 13 - Revestimientos | 138 | VARIOS | 1382 | MESETA O ENCIMERA | 138222 | u | 41.74 | 0 | 410.04 | 451.78 | EMPOTRADA MARMOL 0.60-0.62 M. ANCHO, 1.51 -3.00 M. LARGO (COLOCACION)
13 | Seccion 13 - Revestimientos | 138 | VARIOS | 1382 | MESETA O ENCIMERA | 138223 | u | 41.74 | 0 | 1352.31 | 1394.05 | NO EMPOTRADA MARMOL 0.60-0.62 M ANCHO, .00-1.50 M LARGO (COLOCACION )
13 | Seccion 13 - Revestimientos | 138 | VARIOS | 1382 | MESETA O ENCIMERA | 138224 | u | 55.64 | 0 | 2478.06 | 2533.7 | NO EMPOTRADA MARMOL 0.60-0.62 M ANCHO, .51-3.00 M. LARGO (COLOCACION)
13 | Seccion 13 - Revestimientos | 138 | VARIOS | 1383 | DIVISIONES VERTICALES Y APOYOS | 138311 | m2 | 29.08 | 0 | 852.41 | 881.49 | FIJADA CON HERRAJES
13 | Seccion 13 - Revestimientos | 138 | VARIOS | 1383 | DIVISIONES VERTICALES Y APOYOS | 138312 | m2 | 41.74 | 0 | 1527.51 | 1569.25 | MARMOL FIJADAS CON ESCUADRAS Y PEGAMENTO PARA MARMOL
13 | Seccion 13 - Revestimientos | 138 | VARIOS | 1384 | ESCOCIAS | 138411 | m | 8.61 | 0 | 53.11 | 61.72 | MAS 0.20 M (COLOCACION)
13 | Seccion 13 - Revestimientos | 138 | VARIOS | 1385 | GUARDAVIVOS | 138511 | m | 12.36 | 0 | 5.31 | 17.67 | COLOCACION EN ESQUINA PARED
13 | Seccion 13 - Revestimientos | 138 | VARIOS | 1386 | REGOLA | 138611 | m | 3.58 | 0 | 8.72 | 12.3 | REGOLA: HASTA MM (1') ANCHO
13 | Seccion 13 - Revestimientos | 138 | VARIOS | 1387 | ZABALETA | 138711 | m | 4.78 | 0 | 9.75 | 14.53 | ZABALETA: CON MORTERO
13 | Seccion 13 - Revestimientos | 138 | VARIOS | 1388 | MEDIANTE TECNICAS DE ALPINISMO | 138801 | m | 16.94 | 0 | 422.44 | 439.38 | TARRAJEADO PIEZAS
13 | Seccion 13 - Revestimientos | 138 | VARIOS | 1388 | MEDIANTE TECNICAS DE ALPINISMO | 138802 | m | 25.41 | 0 | 60.35 | 85.76 | APLICACION MORTERO EN JUNTAS ABSORCION
13 | Seccion 13 - Revestimientos | 138 | VARIOS | 1388 | MEDIANTE TECNICAS DE ALPINISMO | 138803 | m | 16.94 | 0 | 0 | 16.94 | DECORACION INCISA EN PARAMENTOS VERTICALES
13 | Seccion 13 - Revestimientos | 138 | VARIOS | 1388 | MEDIANTE TECNICAS DE ALPINISMO | 138804 | m2 | 33.88 | 0 | 49.57 | 83.45 | COLOC MORT CEMENTO ARENA SILICE Y COTELATEX MM ESP EN ASIENTO PINACULO
13 | Seccion 13 - Revestimientos | 138 | VARIOS | 1388 | MEDIANTE TECNICAS DE ALPINISMO | 138811 | m2 | 135.52 | 0 | 422.44 | 557.96 | RESTAURACION ADORNOS ARQUITECTONICOS
13 | Seccion 13 - Revestimientos | 138 | VARIOS | 1388 | MEDIANTE TECNICAS DE ALPINISMO | 138812 | m2 | 203.28 | 0 | 16.9 | 220.18 | MODELADO FIGURAS ARQUITECTONICAS
13 | Seccion 13 - Revestimientos | 138 | VARIOS | 1388 | MEDIANTE TECNICAS DE ALPINISMO | 138813 | m2 | 508.2 | 0 | 1832.97 | 2341.17 | RESTAURACION FIGURAS ARQUITECTONICAS ANTROPOZOOMORFAS
13 | Seccion 13 - Revestimientos | 138 | VARIOS | 1388 | MEDIANTE TECNICAS DE ALPINISMO | 138814 | m2 | 542.08 | 6631.52 | 0 | 7173.6 | TALLADO PIEZAS PIEDRA.
13 | Seccion 13 - Revestimientos | 138 | VARIOS | 1388 | MEDIANTE TECNICAS DE ALPINISMO | 138815 | m2 | 338.8 | 0 | 0 | 338.8 | TALLADO EN PIEDRA FIGURAS ORNAMENTALES
13 | Seccion 13 - Revestimientos | 138 | VARIOS | 1388 | MEDIANTE TECNICAS DE ALPINISMO | 138816 | m2 | 16.94 | 0 | 263.9 | 280.84 | VELADO C/MORTERO RESTAURACION (PETRATEX CON COTELATEX Y COTEFILM CONSOLIDANTE)
13 | Seccion 13 - Revestimientos | 138 | VARIOS | 1388 | MEDIANTE TECNICAS DE ALPINISMO | 138817 | m2 | 101.64 | 0 | 679.84 | 781.48 | RECRECIMIENTO ESTRUCTURAL CON MORTERO EPOXICO (EPOKOL D CONJUNTO)
13 | Seccion 13 - Revestimientos | 138 | VARIOS | 1388 | MEDIANTE TECNICAS DE ALPINISMO | 138821 | m | 33.88 | 232.92 | 0 | 266.8 | LIMPIEZA GRIETAS
13 | Seccion 13 - Revestimientos | 138 | VARIOS | 1388 | MEDIANTE TECNICAS DE ALPINISMO | 138822 | m | 50.82 | 349.38 | 247 | 647.2 | PREPARACION GRIETAS ESTRUCTURALES
13 | Seccion 13 - Revestimientos | 138 | VARIOS | 1388 | MEDIANTE TECNICAS DE ALPINISMO | 138823 | m | 33.88 | 116.46 | 247 | 397.34 | PREPARACION GRIETAS NO ESTRUCTURALES
13 | Seccion 13 - Revestimientos | 138 | VARIOS | 1388 | MEDIANTE TECNICAS DE ALPINISMO | 138824 | u | 16.94 | 0 | 70.75 | 87.69 | COLOCACION INYECTORES COBRE MM DIAMETRO
13 | Seccion 13 - Revestimientos | 138 | VARIOS | 1388 | MEDIANTE TECNICAS DE ALPINISMO | 138825 | m | 101.64 | 0 | 10.14 | 111.78 | SELLADO PARA TERMINACION GRIETAS CON MORTERO RESTAURACION HIDROFUGO
13 | Seccion 13 - Revestimientos | 138 | VARIOS | 1388 | MEDIANTE TECNICAS DE ALPINISMO | 138826 | m | 84.7 | 0 | 63.54 | 148.24 | SELLADO GRIETAS ESTRUCTURALES
13 | Seccion 13 - Revestimientos | 138 | VARIOS | 1388 | MEDIANTE TECNICAS DE ALPINISMO | 138827 | m | 67.76 | 0 | 37.49 | 105.25 | SELLADO PRIMARIO
13 | Seccion 13 - Revestimientos | 138 | VARIOS | 1388 | MEDIANTE TECNICAS DE ALPINISMO | 138828 | m2 | 50.82 | 0 | 92.7 | 143.52 | APLICACION MORTERO HIDROFUGO
13 | Seccion 13 - Revestimientos | 138 | VARIOS | 1388 | MEDIANTE TECNICAS DE ALPINISMO | 138829 | kg | 101.64 | 0 | 576.44 | 678.08 | INYECCION CON RESINAS POR GRAVEDAD
13 | Seccion 13 - Revestimientos | 138 | VARIOS | 1388 | MEDIANTE TECNICAS DE ALPINISMO | 138830 | kg | 67.76 | 217.28 | 534.86 | 819.9 | INYECCION CON RESINA EPOXICA MEDIANTE EQUIPO BAJA PRESION
13 | Seccion 13 - Revestimientos | 138 | VARIOS | 1389 | OTROS | 138901 | m2 | 2.37 | 2.04 | 0.1 | 4.51 | LIMPIEZA MANUAL MUROS REVESTIDOS AZULEJOS EN TUNELES SUBMARINOS Y SUBFLUVIALES.
13 | Seccion 13 - Revestimientos | 138 | VARIOS | 1389 | OTROS | 138902 | m2 | 0.13 | 0 | 0.08 | 0.21 | LIMPIEZA MANUAL BLOQUES TECNICOS Y PASILLOS VENTILACION TUNELES SUBMARINOS O SUBFLUVIALES.
13 | Seccion 13 - Revestimientos | 138 | VARIOS | 1389 | OTROS | 138903 | m2 | 0.84 | 2.78 | 0.1 | 3.72 | LIMPIEZA MANUAL DEL TECHO TUNELES SUBMARINOS O SUBFLUVIALES.
13 | Seccion 13 - Revestimientos | 138 | VARIOS | 1389 | OTROS | 138904 | m2 | 0.12 | 0.61 | 0.07 | 0.8 | LIMPIEZA MANUAL LOS APROCHES, SUPERFICIES PINTADAS Y PINTAR EN TUNELES SUBMARINOS O SUBFLUVIALES.
13 | Seccion 13 - Revestimientos | 138 | VARIOS | 1389 | OTROS | 138905 | m2 | 0.06 | 0.61 | 0.06 | 0.73 | LIMPIEZA MANUAL LAS CALZADAS EXTERIORES TUNELES SUBMARINOS Y SUBFLUVIALES.
13 | Seccion 13 - Revestimientos | 138 | VARIOS | 1389 | OTROS | 138906 | m2 | 0.13 | 0.61 | 0.08 | 0.82 | LIMPIEZA MANUAL LAS BARANDAS EN TUNELES SUBMARINOS Y SUBFLUVIALES
13 | Seccion 13 - Revestimientos | 138 | VARIOS | 1389 | OTROS | 138907 | m2 | 0.07 | 4.98 | 0.12 | 5.17 | LIMPIEZA MECANICA MUROS REVESTIDOS AZULEJOS EN TUNELES SUBMARINOS Y SUBFLUVIALES.
13 | Seccion 13 - Revestimientos | 138 | VARIOS | 1389 | OTROS | 138908 | m2 | 0.08 | 5.97 | 0.12 | 6.17 | LIMPIEZ A MECANICA TECHOS EN TUNELES SUBMARINOS O SUBFLUVIALES.
13 | Seccion 13 - Revestimientos | 138 | VARIOS | 1389 | OTROS | 138911 | m | 0.44 | 0 | 0 | 0.44 | COLOCACION ESCOCIAS Y RODAPIE PVC SISTEMA ROYAL
13 | Seccion 13 - Revestimientos | 138 | VARIOS | 1389 | OTROS | 138912 | m2 | 2.35 | 0 | 0 | 2.35 | COLOCACION MALLA AGARRE SISTEMA ROYAL PARA ENCHAPES TRADICIONALES
13 | Seccion 13 - Revestimientos | 138 | VARIOS | 1389 | OTROS | 138921 | m2 | 4.34 | 0 | 102.54 | 106.88 | COLOCACION MALLA GALVANIZADA EN TECHOS Y PAREDES PARA REPELLO
13 | Seccion 13 - Revestimientos | 138 | VARIOS | 1389 | OTROS | 138930 | m2 | 3.84 | 0 | 0 | 3.84 | CORTE LOSAS PORCELANATO 0.60 X 0.60 m PARA RODAPIES Y RETAQUEO LOCALES CON MAQUINA DISCO CORTE, USO EXCLUSIVO LA OBRA LABORATORIO CENTRAL CRIMINALISTICA.
13 | Seccion 13 - Revestimientos | 138 | VARIOS | 1389 | OTROS | 138931 | m | 0 | 1.57 | 0 | 1.57 | CORTE ELEMENTOS PARA ENCHAPES O PISOS (AZULEJOS, GRES CERAMICOS, BALDOZAS, ETC.)
13 | Seccion 13 - Revestimientos | 138 | VARIOS | 1389 | OTROS | 138932 | m | 0.83 | 1.42 | 0 | 2.25 | CORTE LOSAS MARMOL CON CORTADORA ELECTRICA
13 | Seccion 13 - Revestimientos | 139 | REPARACIONES | 1391 | DE RESANO INTERIOR O EXTERIOR | 139111 | m2 | 10.02 | 0 | 24.97 | 34.99 | DE RESANO INTERIOR O EXTERIOR: EN TECHOS PLANOS CON MORTERO
13 | Seccion 13 - Revestimientos | 139 | REPARACIONES | 1391 | DE RESANO INTERIOR O EXTERIOR | 139112 | m2 | 11.53 | 0 | 24.97 | 36.5 | DE RESANO INTERIOR O EXTERIOR: EN TECHOS CURVOS CON MORTERO
13 | Seccion 13 - Revestimientos | 139 | REPARACIONES | 1391 | DE RESANO INTERIOR O EXTERIOR | 139113 | m2 | 6.46 | 0 | 24.97 | 31.43 | DE RESANO INTERIOR O EXTERIOR: EN VIGAS, DINTELES Y CERRAMENTO CON MORTERO
13 | Seccion 13 - Revestimientos | 139 | REPARACIONES | 1391 | DE RESANO INTERIOR O EXTERIOR | 139121 | m2 | 6.47 | 0 | 26.15 | 32.62 | DE RESANO INTERIOR O EXTERIOR: EN MUROS RECTOS CON MORTERO
13 | Seccion 13 - Revestimientos | 139 | REPARACIONES | 1391 | DE RESANO INTERIOR O EXTERIOR | 139122 | m2 | 10.02 | 0 | 34.87 | 44.89 | DE RESANO INTERIOR O EXTERIOR: EN MUROS CIRCULARES CON MORTERO
13 | Seccion 13 - Revestimientos | 139 | REPARACIONES | 1391 | DE RESANO INTERIOR O EXTERIOR | 139131 | m2 | 16.71 | 0 | 24.97 | 41.68 | DE RESANO INTERIOR O EXTERIOR: EN ALEROS CON MORTERO
13 | Seccion 13 - Revestimientos | 139 | REPARACIONES | 1391 | DE RESANO INTERIOR O EXTERIOR | 139141 | m2 | 6.78 | 0 | 26.15 | 32.93 | DE RESANO INTERIOR O EXTERIOR: EN COLUMNAS RECTAS CON MORTERO
13 | Seccion 13 - Revestimientos | 139 | REPARACIONES | 1391 | DE RESANO INTERIOR O EXTERIOR | 139142 | m2 | 13.37 | 0 | 34.87 | 48.24 | DE RESANO INTERIOR O EXTERIOR: EN COLUMNAS CIRCULARES CON MORTERO
13 | Seccion 13 - Revestimientos | 139 | REPARACIONES | 1391 | DE RESANO INTERIOR O EXTERIOR | 139151 | m2 | 33.88 | 19.45 | 422.44 | 475.77 | DE RESANO INTERIOR O EXTERIOR: CON MORTERO RESTAURACION EN TECHOS RECTOS (MEDIANTE TECNICAS DEL ACCESO CON CUERDA)
13 | Seccion 13 - Revestimientos | 139 | REPARACIONES | 1391 | DE RESANO INTERIOR O EXTERIOR | 139152 | m2 | 50.82 | 19.45 | 422.44 | 492.71 | DE RESANO INTERIOR O EXTERIOR: CON MORTERO RESTAURACION EN TECHOS CURVOS(MEDIANTE TECNICAS DEL ACCESO CON CUERDA)
13 | Seccion 13 - Revestimientos | 139 | REPARACIONES | 1391 | DE RESANO INTERIOR O EXTERIOR | 139153 | m2 | 16.94 | 12.91 | 597.92 | 627.77 | DE RESANO INTERIOR O EXTERIOR: CON MORTERO ADITIVADO CON COTELATEX EN TECHOS RECTOS(MEDIANTE TECNICAS DEL ACCESO CON CUERDA)
13 | Seccion 13 - Revestimientos | 139 | REPARACIONES | 1391 | DE RESANO INTERIOR O EXTERIOR | 139154 | m2 | 16.94 | 12.91 | 597.92 | 627.77 | DE RESANO INTERIOR O EXTERIOR: CON MORTERO ADITIVADO CON COTELATEX EN TECHOS CURVOS (MEDIANTE TECNICAS DEL ACCESO CON CUERDA)
13 | Seccion 13 - Revestimientos | 139 | REPARACIONES | 1391 | DE RESANO INTERIOR O EXTERIOR | 139155 | m2 | 33.88 | 12.91 | 533.77 | 580.56 | DE RESANO INTERIOR O EXTERIOR: CON MORTERO RESTAURACION EN VIGAS Y DINTELES (MEDIANTE TECNICAS DEL ACCESO CON CUERDA)
13 | Seccion 13 - Revestimientos | 139 | REPARACIONES | 1391 | DE RESANO INTERIOR O EXTERIOR | 139156 | m2 | 16.94 | 12.91 | 597.92 | 627.77 | DE RESANO INTERIOR O EXTERIOR: CON MORTERO ADITIVADO COCOTELATEX EN VIGAS Y DINTELES (MEDIANTE TECNICAS DEL ACCESO CON CUERDA)
13 | Seccion 13 - Revestimientos | 139 | REPARACIONES | 1391 | DE RESANO INTERIOR O EXTERIOR | 139162 | m2 | 33.88 | 12.91 | 422.44 | 469.23 | DE RESANO INTERIOR O EXTERIOR: CON MORTERO RESTAURACION EN PAREDES CURVAS (MEDIANTE TECNICA ACCESO CON CUERDAS)
13 | Seccion 13 - Revestimientos | 139 | REPARACIONES | 1391 | DE RESANO INTERIOR O EXTERIOR | 139164 | m2 | 16.94 | 12.91 | 597.92 | 627.77 | DE RESANO INTERIOR O EXTERIOR: CON MORTERO ADITIVADO CON COTELATEX EN PAREDES CURVAS (MEDIANTE TECNICA ACCESO CON CUERDAS)
13 | Seccion 13 - Revestimientos | 139 | REPARACIONES | 1391 | DE RESANO INTERIOR O EXTERIOR | 139171 | m2 | 33.88 | 12.91 | 578.69 | 625.48 | DE RESANO INTERIOR O EXTERIOR: CON MORTERO RESTAURACION EN ALEROS (MEDIANTE TECNICA ACCESO CON CUERDAS)
13 | Seccion 13 - Revestimientos | 139 | REPARACIONES | 1391 | DE RESANO INTERIOR O EXTERIOR | 139172 | m2 | 16.94 | 12.91 | 597.92 | 627.77 | DE RESANO INTERIOR O EXTERIOR: CON MORTERO ADITIVADO CON COTELATEX EN ALEROS (MEDIANTE TECNICA ACCESO CON CUERDAS)
13 | Seccion 13 - Revestimientos | 139 | REPARACIONES | 1391 | DE RESANO INTERIOR O EXTERIOR | 139181 | m2 | 67.76 | 12.91 | 640.13 | 720.8 | HOJA NO.: CON MORTERO RESTAURACION EN CAPITEL COLUMNA (MEDIANTE TECNICA ACCESO CON CUERDAS)
13 | Seccion 13 - Revestimientos | 139 | REPARACIONES | 1391 | DE RESANO INTERIOR O EXTERIOR | 139191 | m2 | 67.76 | 12.96 | 533.77 | 614.49 | HOJA NO.: CON MORTERO RESTAURACION EN CAPITEL GABLETES (MEDIANTE TECNICA ACCESO CON CUERDAS)
13 | Seccion 13 - Revestimientos | 139 | REPARACIONES | 1391 | DE RESANO INTERIOR O EXTERIOR | 139192 | m2 | 56.24 | 12.91 | 584.46 | 653.61 | HOJA NO.: CON MORTERO RESTAURACION EN CAPITEL PINACULOS (MEDIANTE TECNICA ACCESO CON CUERDAS)
13 | Seccion 13 - Revestimientos | 139 | REPARACIONES | 1391 | DE RESANO INTERIOR O EXTERIOR | 139193 | m2 | 42.35 | 12.91 | 606.34 | 661.6 | HOJA NO.: CON MORTERO RESTAURACION EN CAPITEL CONTRAFUERTES (MEDIANTE TECNICA ACCESO CON CUERDAS)
13 | Seccion 13 - Revestimientos | 139 | REPARACIONES | 1391 | DE RESANO INTERIOR O EXTERIOR | 139194 | m2 | 50.82 | 12.91 | 422.44 | 486.17 | HOJA NO.: CON MORTERO RESTAURACION EN CAPITEL TIMPANOS (MEDIANTE TECNICA ACCESO CON CUERDAS)
13 | Seccion 13 - Revestimientos | 139 | REPARACIONES | 1391 | DE RESANO INTERIOR O EXTERIOR | 139195 | m2 | 16.94 | 12.91 | 597.92 | 627.77 | HOJA NO.: CON MORTERO ADITIVADO CON COTELATEX EN CAPITEL (MEDIANTE TECNICA ACCESO CON CUERDAS)
13 | Seccion 13 - Revestimientos | 139 | REPARACIONES | 1391 | DE RESANO INTERIOR O EXTERIOR | 139196 | m2 | 67.76 | 12.91 | 533.77 | 614.44 | HOJA NO.: CON MORTERO RESTAURACION EN FUSTES (MEDIANTE TECNICA ACCESO CON CUERDAS)
13 | Seccion 13 - Revestimientos | 139 | REPARACIONES | 1391 | DE RESANO INTERIOR O EXTERIOR | 139197 | m2 | 16.94 | 12.91 | 597.92 | 627.77 | HOJA NO.: CON MORTERO ADITIVADO CON COTELATEX EN FUSTES (MEDIANTE TECNICA ACCESO CON CUERDAS)
13 | Seccion 13 - Revestimientos | 139 | REPARACIONES | 1392 | DE REPELLO FINO INTERIOR O EXTERIOR | 139211 | m2 | 12.53 | 0 | 20.98 | 33.51 | DE REPELLO FINO INTERIOR O EXTERIOR: EN TECHOS PLANOS CON MORTERO
13 | Seccion 13 - Revestimientos | 139 | REPARACIONES | 1392 | DE REPELLO FINO INTERIOR O EXTERIOR | 139212 | m2 | 15.42 | 0 | 22.48 | 37.9 | DE REPELLO FINO INTERIOR O EXTERIOR: EN TECHOS CURVOS CON MORTERO
13 | Seccion 13 - Revestimientos | 139 | REPARACIONES | 1392 | DE REPELLO FINO INTERIOR O EXTERIOR | 139213 | m2 | 6.68 | 0 | 20.98 | 27.66 | DE REPELLO FINO INTERIOR O EXTERIOR: EN VIGAS, DINTELES Y CERRAMENTOS CON MORTERO
13 | Seccion 13 - Revestimientos | 139 | REPARACIONES | 1392 | DE REPELLO FINO INTERIOR O EXTERIOR | 139221 | m2 | 6.68 | 0 | 13.42 | 20.1 | DE REPELLO FINO INTERIOR O EXTERIOR: EN MUROS RECTOS CON MORTERO
13 | Seccion 13 - Revestimientos | 139 | REPARACIONES | 1392 | DE REPELLO FINO INTERIOR O EXTERIOR | 139222 | m2 | 10.02 | 0 | 13.95 | 23.97 | DE REPELLO FINO INTERIOR O EXTERIOR: EN MUROS CIRCULARES CON MORTERO
13 | Seccion 13 - Revestimientos | 139 | REPARACIONES | 1392 | DE REPELLO FINO INTERIOR O EXTERIOR | 139231 | m2 | 12.53 | 0 | 20.98 | 33.51 | DE REPELLO FINO INTERIOR O EXTERIOR: EN ALEROS CON MORTERO
13 | Seccion 13 - Revestimientos | 139 | REPARACIONES | 1392 | DE REPELLO FINO INTERIOR O EXTERIOR | 139241 | m2 | 7.02 | 0 | 13.42 | 20.44 | DE REPELLO FINO INTERIOR O EXTERIOR: EN COLUMNAS RECTAS CON MORTERO
13 | Seccion 13 - Revestimientos | 139 | REPARACIONES | 1392 | DE REPELLO FINO INTERIOR O EXTERIOR | 139242 | m2 | 10.52 | 0 | 13.95 | 24.47 | DE REPELLO FINO INTERIOR O EXTERIOR: EN COLUMNAS CIRCULARES CON MORTERO
13 | Seccion 13 - Revestimientos | 139 | REPARACIONES | 1392 | DE REPELLO FINO INTERIOR O EXTERIOR | 139251 | m2 | 16.94 | 0 | 573.55 | 590.49 | DE REPELLO FINO INTERIOR O EXTERIOR: CON MORTERO RESTAURACION EN TECHOS RECTOS (MEDIANTE TECNICAS DEL ACCESO CON CUERDA)
13 | Seccion 13 - Revestimientos | 139 | REPARACIONES | 1392 | DE REPELLO FINO INTERIOR O EXTERIOR | 139252 | m2 | 25.41 | 0 | 979.09 | 1004.5 | DE REPELLO FINO INTERIOR O EXTERIOR: CON MORTERO RESTAURACION EN TECHOS CURVOS. (MEDIANTE TECNICAS DEL ACCESO CON CUERDA)
13 | Seccion 13 - Revestimientos | 139 | REPARACIONES | 1392 | DE REPELLO FINO INTERIOR O EXTERIOR | 139253 | m2 | 16.94 | 0 | 979.09 | 996.03 | (MEDIANTE TECNICAS DEL ACCESO CON CUERDA)
13 | Seccion 13 - Revestimientos | 139 | REPARACIONES | 1392 | DE REPELLO FINO INTERIOR O EXTERIOR | 139262 | m2 | 62 | 0 | 385.26 | 447.26 | DE REPELLO FINO INTERIOR O EXTERIOR: CON MORTERO RESTAURACION EN PAREDES CURVAS (MEDIANTE TECNICAS DEL ACCESO CON CUERDA)
13 | Seccion 13 - Revestimientos | 139 | REPARACIONES | 1392 | DE REPELLO FINO INTERIOR O EXTERIOR | 139271 | m2 | 16.94 | 0 | 979.09 | 996.03 | DE REPELLO FINO INTERIOR O EXTERIOR: CON MORTEROS RESTAURACION EN ALEROS (MEDIANTE TECNICAS DEL ACCESO CON CUERDA)
13 | Seccion 13 - Revestimientos | 139 | REPARACIONES | 1392 | DE REPELLO FINO INTERIOR O EXTERIOR | 139281 | m2 | 25.41 | 0 | 979.09 | 1004.5 | DE REPELLO FINO INTERIOR O EXTERIOR: CON MORTERO RESTAURACION EN CAPITELES (MEDIANTE TECNICAS DEL ACCESO CON CUERDA)
13 | Seccion 13 - Revestimientos | 139 | REPARACIONES | 1392 | DE REPELLO FINO INTERIOR O EXTERIOR | 139292 | m2 | 16.94 | 12.45 | 250.08 | 279.47 | DE REPELLO FINO INTERIOR O EXTERIOR: CON MORTERO RESTAURACION EN CAPITEL PINACULO (MEDIANTE TECNICAS DEL ACCESO CON CUERDA)
13 | Seccion 13 - Revestimientos | 139 | REPARACIONES | 1392 | DE REPELLO FINO INTERIOR O EXTERIOR | 139297 | m2 | 16.94 | 0 | 979.09 | 996.03 | DE REPELLO FINO INTERIOR O EXTERIOR: CON MORTERO RESTAURACION EN FUSTES.(MEDIANTE TECNICAS DEL ACCESO CON CUERDA) .
13 | Seccion 13 - Revestimientos | 139 | REPARACIONES | 1393 | DE BETUN FINO O GRUESO | 139311 | m2 | 12.53 | 0 | 24.01 | 36.54 | DE BETUN FINO O GRUESO: EN TECHOS PLANOS C/MORTERO CAL, ARENA, POLVO PIEDRA 1:2:3, % CEMENTO BLANCO
13 | Seccion 13 - Revestimientos | 139 | REPARACIONES | 1393 | DE BETUN FINO O GRUESO | 139312 | m2 | 14.41 | 0 | 24.01 | 38.42 | DE BETUN FINO O GRUESO: EN TECHOS CURVOS C/MORTERO CAL, ARENA, POLVO PIEDRA 1:2:3, % CEMENTO BLANCO
13 | Seccion 13 - Revestimientos | 139 | REPARACIONES | 1393 | DE BETUN FINO O GRUESO | 139313 | m2 | 7.71 | 0 | 24.01 | 31.72 | DE BETUN FINO O GRUESO: EN VIGAS, DINTELES Y CERRAMENTOS C/MORTERO CAL ARENA Y POLVO PIEDRA 1:2:3 CON % CEMENTO BLANCO
13 | Seccion 13 - Revestimientos | 139 | REPARACIONES | 1393 | DE BETUN FINO O GRUESO | 139321 | m2 | 7.71 | 0 | 24.01 | 31.72 | HOJA NO.: EN MUROS RECTOS CON MORTERO HIDRATO CAL ARENA POL VO PIEDRA 1:2:3 25% CEMENTO BLANCO
13 | Seccion 13 - Revestimientos | 139 | REPARACIONES | 1393 | DE BETUN FINO O GRUESO | 139322 | m2 | 10.02 | 0 | 25.72 | 35.74 | HOJA NO.: EN MUROS CIRCULARES CON MORTERO HIDRATO CAL ARENA POLVO PIEDRA 1:2:3 25% CEMENTO BLANCO
13 | Seccion 13 - Revestimientos | 139 | REPARACIONES | 1393 | DE BETUN FINO O GRUESO | 139331 | m2 | 20.05 | 0 | 24.01 | 44.06 | HOJA NO.: EN ALEROS PLANOS CON MORTERO HIDRATO CAL ARENA POLVO PIEDRA 1:2:3 25% CEMENTO BLANCO
13 | Seccion 13 - Revestimientos | 139 | REPARACIONES | 1393 | DE BETUN FINO O GRUESO | 139341 | m2 | 8.1 | 0 | 24.01 | 32.11 | HOJA NO.: EN COLUMNAS RECTAS CON MORTERO HIDRATO ARENA Y POLVO PIEDRA 1:2:3 Y 25% CEMENTO BLANCO
13 | Seccion 13 - Revestimientos | 139 | REPARACIONES | 1393 | DE BETUN FINO O GRUESO | 139342 | m2 | 10.53 | 0 | 24.01 | 34.54 | HOJA NO.: EN COLUMNAS CIRCULARES CON MORTERO HIDRATO CAL AR ENA POLVO PIEDRA 1:2:3 25% CEMENTO BLANCO
13 | Seccion 13 - Revestimientos | 139 | REPARACIONES | 1394 | DE REPELLO RUSTICO INTERIOR O EXTERIOR | 139411 | m2 | 5.56 | 0 | 70.37 | 75.93 | DE REPELLO RUSTICO INTERIOR O EXTERIOR: EN TECHOS PLANOS CON MORTERO
13 | Seccion 13 - Revestimientos | 139 | REPARACIONES | 1394 | DE REPELLO RUSTICO INTERIOR O EXTERIOR | 139412 | m2 | 10.02 | 0 | 70.37 | 80.39 | DE REPELLO RUSTICO INTERIOR O EXTERIOR: EN TECHOS CURVOS CON MORTERO
13 | Seccion 13 - Revestimientos | 139 | REPARACIONES | 1394 | DE REPELLO RUSTICO INTERIOR O EXTERIOR | 139413 | m2 | 5.01 | 0 | 70.37 | 75.38 | DE REPELLO RUSTICO INTERIOR O EXTERIOR: EN VIGAS, DINTELES Y CERRAMENTOS CON MORTERO
13 | Seccion 13 - Revestimientos | 139 | REPARACIONES | 1394 | DE REPELLO RUSTICO INTERIOR O EXTERIOR | 139421 | m2 | 5.01 | 0 | 70.37 | 75.38 | DE REPELLO RUSTICO INTERIOR O EXTERIOR: EN MUROS RECTOS CON MORTERO
13 | Seccion 13 - Revestimientos | 139 | REPARACIONES | 1394 | DE REPELLO RUSTICO INTERIOR O EXTERIOR | 139422 | m2 | 5.78 | 0 | 70.37 | 76.15 | DE REPELLO RUSTICO INTERIOR O EXTERIOR: EN MUROS CIRCULARES CON MORTERO
13 | Seccion 13 - Revestimientos | 139 | REPARACIONES | 1394 | DE REPELLO RUSTICO INTERIOR O EXTERIOR | 139431 | m2 | 10.02 | 0 | 70.37 | 80.39 | DE REPELLO RUSTICO INTERIOR O EXTERIOR: EN ALEROS PLANOS CON MORTERO
13 | Seccion 13 - Revestimientos | 139 | REPARACIONES | 1394 | DE REPELLO RUSTICO INTERIOR O EXTERIOR | 139441 | m2 | 5.27 | 0 | 70.37 | 75.64 | DE REPELLO RUSTICO INTERIOR O EXTERIOR: EN COLUMNAS RECTAS CON MORTERO
13 | Seccion 13 - Revestimientos | 139 | REPARACIONES | 1394 | DE REPELLO RUSTICO INTERIOR O EXTERIOR | 139442 | m2 | 6.06 | 0 | 70.37 | 76.43 | DE REPELLO RUSTICO INTERIOR O EXTERIOR: EN COLUMNAS CIRCULARES CON MORTERO
13 | Seccion 13 - Revestimientos | 139 | REPARACIONES | 1395 | DE REPELLO INTEGRAL A FROTA FINA O GRUESA INT O EXT | 139511 | m2 | 12.53 | 0 | 29.97 | 42.5 | DE REPELLO INTEGRAL A FROTA FINA O GRUESA INT O EXT: EN TECHOS PLANOS CON MORTERO
13 | Seccion 13 - Revestimientos | 139 | REPARACIONES | 1395 | DE REPELLO INTEGRAL A FROTA FINA O GRUESA INT O EXT | 139512 | m2 | 14.41 | 0 | 29.97 | 44.38 | DE REPELLO INTEGRAL A FROTA FINA O GRUESA INT O EXT: EN TECHOS CURVOS CON MORTERO
13 | Seccion 13 - Revestimientos | 139 | REPARACIONES | 1395 | DE REPELLO INTEGRAL A FROTA FINA O GRUESA INT O EXT | 139513 | m2 | 11.14 | 0 | 49.95 | 61.09 | DE REPELLO INTEGRAL A FROTA FINA O GRUESA INT O EXT: EN VIGAS Y DINTELES CON MORTERO
13 | Seccion 13 - Revestimientos | 139 | REPARACIONES | 1395 | DE REPELLO INTEGRAL A FROTA FINA O GRUESA INT O EXT | 139521 | m2 | 11.14 | 0 | 34.87 | 46.01 | DE REPELLO INTEGRAL A FROTA FINA O GRUESA INT O EXT: EN MUROS RECTOS CON MORTERO
13 | Seccion 13 - Revestimientos | 139 | REPARACIONES | 1395 | DE REPELLO INTEGRAL A FROTA FINA O GRUESA INT O EXT | 139522 | m2 | 16.71 | 0 | 38.36 | 55.07 | DE REPELLO INTEGRAL A FROTA FINA O GRUESA INT O EXT: EN MUROS CIRCULARES CON MORTERO
13 | Seccion 13 - Revestimientos | 139 | REPARACIONES | 1395 | DE REPELLO INTEGRAL A FROTA FINA O GRUESA INT O EXT | 139531 | m2 | 20.05 | 0 | 62.43 | 82.48 | DE REPELLO INTEGRAL A FROTA FINA O GRUESA INT O EXT: EN ALEROS PLANOS CON MORTERO
13 | Seccion 13 - Revestimientos | 139 | REPARACIONES | 1395 | DE REPELLO INTEGRAL A FROTA FINA O GRUESA INT O EXT | 139541 | m2 | 28.64 | 0 | 38.36 | 67 | DE REPELLO INTEGRAL A FROTA FINA O GRUESA INT O EXT: EN COLUMNAS RECTAS CON MORTERO
13 | Seccion 13 - Revestimientos | 139 | REPARACIONES | 1395 | DE REPELLO INTEGRAL A FROTA FINA O GRUESA INT O EXT | 139542 | m2 | 28.57 | 0 | 43.59 | 72.16 | DE REPELLO INTEGRAL A FROTA FINA O GRUESA INT O EXT: EN COLUMNAS CIRCULARES CON MORTERO
13 | Seccion 13 - Revestimientos | 139 | REPARACIONES | 1396 | DE ENLUCIDO Y MOLDURAS TARRAJEADAS | 139601 | u | 598.6 | 0 | 45.27 | 643.87 | LIMPIEZA Y RESTAURACION CAPITEL CON FIGURAS X 1.0 X 1.5 M
13 | Seccion 13 - Revestimientos | 139 | REPARACIONES | 1396 | DE ENLUCIDO Y MOLDURAS TARRAJEADAS | 139602 | m2 | 107.75 | 0 | 39.26 | 147.01 | LIMPIEZA Y RESTAURACION FUSTE ESTRIADO 1.0 X 12.0 M ALTURA
13 | Seccion 13 - Revestimientos | 139 | REPARACIONES | 1396 | DE ENLUCIDO Y MOLDURAS TARRAJEADAS | 139603 | m | 89.79 | 0 | 19.63 | 109.42 | LIMPIEZA Y RESTAURACION ESCOCIA MAS 0.40 M CON RELIEVE
13 | Seccion 13 - Revestimientos | 139 | REPARACIONES | 1396 | DE ENLUCIDO Y MOLDURAS TARRAJEADAS | 139611 | m2 | 8.02 | 0 | 10.8 | 18.82 | ENLUCIDO EN TECHOS PLANOS CON MEZCLA MASILLA CAL Y YESO 4:1
13 | Seccion 13 - Revestimientos | 139 | REPARACIONES | 1396 | DE ENLUCIDO Y MOLDURAS TARRAJEADAS | 139612 | m2 | 9.23 | 0 | 10.8 | 20.03 | ENLUCIDO EN TECHOS CURVOS CON MEZCLA MASILLA CAL Y YESO 4:1
13 | Seccion 13 - Revestimientos | 139 | REPARACIONES | 1396 | DE ENLUCIDO Y MOLDURAS TARRAJEADAS | 139613 | m2 | 5.01 | 0 | 10.8 | 15.81 | ENLUCIDO EN VIGAS Y DINTELES CON MEZCLA MASILLA CAL Y YESO 4:1
13 | Seccion 13 - Revestimientos | 139 | REPARACIONES | 1396 | DE ENLUCIDO Y MOLDURAS TARRAJEADAS | 139621 | m2 | 10.02 | 0 | 18.67 | 28.69 | ENLUCIDO EN MUROS RECTOS CON MEZCLA MASILLA CAL Y CEMENTO BLANCO 4:1
13 | Seccion 13 - Revestimientos | 139 | REPARACIONES | 1396 | DE ENLUCIDO Y MOLDURAS TARRAJEADAS | 139622 | m2 | 11.52 | 0 | 18.67 | 30.19 | ENLUCIDO EN MUROS CIRCULARES CON MEZCLA MASILLA CAL Y CEMENTO BLANCO 4:1
13 | Seccion 13 - Revestimientos | 139 | REPARACIONES | 1396 | DE ENLUCIDO Y MOLDURAS TARRAJEADAS | 139631 | m2 | 10.02 | 0 | 14.12 | 24.14 | ENLUCIDO EN MUROS RECTOS CON MEZCLA MASILLA CAL Y CEMENTO GRIS 3:1
13 | Seccion 13 - Revestimientos | 139 | REPARACIONES | 1396 | DE ENLUCIDO Y MOLDURAS TARRAJEADAS | 139632 | m2 | 11.52 | 0 | 14.12 | 25.64 | ENLUCIDO EN MUROS CIRCULARES CON MEZCLA MASILLA CAL Y CEMENTO GRIS 3:1
13 | Seccion 13 - Revestimientos | 139 | REPARACIONES | 1396 | DE ENLUCIDO Y MOLDURAS TARRAJEADAS | 139641 | m2 | 30.79 | 0 | 16.21 | 47 | ENLUCIDO EN FALSO TECHO CON MEZCLA MASILLA CAL Y YESO 4:1
13 | Seccion 13 - Revestimientos | 139 | REPARACIONES | 1396 | DE ENLUCIDO Y MOLDURAS TARRAJEADAS | 139651 | m2 | 61.58 | 0 | 66.1 | 127.68 | ENLUCIDO EN PARED CON ESTUCO CEMENTO BLANCO POLVO MARMOL 1:1 Y 20% MASILLA CAL EN PASTA
13 | Seccion 13 - Revestimientos | 139 | REPARACIONES | 1396 | DE ENLUCIDO Y MOLDURAS TARRAJEADAS | 139652 | m2 | 76.98 | 0 | 66.1 | 143.08 | ENLUCIDO IMITACION A MARMOL EN PARED CON CEMENTO BLA NCO POLVO MARMOL 1:1 C/20% MASILLA CAL EN PASTA
13 | Seccion 13 - Revestimientos | 139 | REPARACIONES | 1396 | DE ENLUCIDO Y MOLDURAS TARRAJEADAS | 139661 | m | 43.99 | 0 | 16.8 | 60.79 | MOLDURAS TARRAJEADAS SENCILLAS HASTA MM CON MORTERO
13 | Seccion 13 - Revestimientos | 139 | REPARACIONES | 1396 | DE ENLUCIDO Y MOLDURAS TARRAJEADAS | 139662 | m | 58.65 | 0 | 33.61 | 92.26 | MOLDURAS TARRAJEADAS SENCILLAS 201-400 MM CON MORTERO
13 | Seccion 13 - Revestimientos | 139 | REPARACIONES | 1396 | DE ENLUCIDO Y MOLDURAS TARRAJEADAS | 139663 | m2 | 152.46 | 0 | 1072.17 | 1224.63 | MASILLA CON CEMENTO BLANCO Y CAL EN PARED CON RESINA EPOXICA(MEDIANTE TEC.DE ACCESO CON CUERDAS)
13 | Seccion 13 - Revestimientos | 139 | REPARACIONES | 1396 | DE ENLUCIDO Y MOLDURAS TARRAJEADAS | 139671 | m | 87.97 | 0 | 50.41 | 138.38 | MOLDURAS TARRAJEADAS COMPLEJAS HASTA MM CON MORTERO
13 | Seccion 13 - Revestimientos | 139 | REPARACIONES | 1396 | DE ENLUCIDO Y MOLDURAS TARRAJEADAS | 139672 | m | 117.29 | 0 | 50.41 | 167.7 | MOLDURAS TARRAJEADAS COMPLEJAS 201-400 MM CON MORTERO
13 | Seccion 13 - Revestimientos | 139 | REPARACIONES | 1396 | DE ENLUCIDO Y MOLDURAS TARRAJEADAS | 139674 | m | 101.64 | 0 | 490.52 | 592.16 | MOLDURA TARRAJEADA COMPLEJA CON MORTERO CEMENTO BLANCO (MEDIANTE TECNICAS ACCESO CON CUERDAS)
13 | Seccion 13 - Revestimientos | 139 | REPARACIONES | 1397 | DE ENCHAPES | 139701 | m2 | 42.23 | 0 | 143.58 | 185.81 | DE ENCHAPES: CON LOSAS BARRO EN MUROS COLOCADAS CON MORTERO
13 | Seccion 13 - Revestimientos | 139 | REPARACIONES | 1397 | DE ENCHAPES | 139702 | m2 | 32.22 | 0 | 122.16 | 154.38 | DE ENCHAPES: CON LOSAS BARRO EN COLUMNAS COLOCADAS CON MORTERO
13 | Seccion 13 - Revestimientos | 139 | REPARACIONES | 1397 | DE ENCHAPES | 139703 | m | 22.91 | 0 | 31.54 | 54.45 | DE ENCHAPES: CON LOSAS BARRO EN MAINELES, EN MUROS HASTA MM ESP. CON MORTERO
13 | Seccion 13 - Revestimientos | 139 | REPARACIONES | 1397 | DE ENCHAPES | 139710 | m2 | 162.78 | 0 | 497.95 | 660.73 | RESTAURACION MUROS REVESTIDOS CON MARMOL.
13 | Seccion 13 - Revestimientos | 139 | REPARACIONES | 1397 | DE ENCHAPES | 139711 | m2 | 98.53 | 0 | 449.44 | 547.97 | DE ENCHAPES: CON LOSAS MARMOL EN AREAS HASTA 0.32 M2 EN MUROS CON MORTERO
13 | Seccion 13 - Revestimientos | 139 | REPARACIONES | 1397 | DE ENCHAPES | 139712 | m2 | 107.14 | 0 | 449.44 | 556.58 | DE ENCHAPES: CON LOSAS MARMOL EN AREAS 0.33-0.75 M2 EN MUROS, CON MORTERO
13 | Seccion 13 - Revestimientos | 139 | REPARACIONES | 1397 | DE ENCHAPES | 139713 | m | 12.73 | 0 | 412.46 | 425.19 | DE ENCHAPES: CON LOSAS MARMOL EN MAINELES, EN MUROS HASTA MM ESP CON MORTERO
13 | Seccion 13 - Revestimientos | 139 | REPARACIONES | 1397 | DE ENCHAPES | 139714 | m2 | 217.04 | 0 | 611.8 | 828.84 | RESTAURACION ESCALERAS MARMOL Y GRANITO
13 | Seccion 13 - Revestimientos | 139 | REPARACIONES | 1397 | DE ENCHAPES | 139721 | m2 | 84.46 | 0 | 119.53 | 203.99 | DE ENCHAPES: CON AZULEJOS 109X109 MM EN LOCALES CON AREA A REVESTIR HASTA M2 CON MORTERO
13 | Seccion 13 - Revestimientos | 139 | REPARACIONES | 1397 | DE ENCHAPES | 139722 | m2 | 42.23 | 0 | 119.53 | 161.76 | DE ENCHAPES: CON AZULEJOS 109X109 MM EN LOCALES CON AREA A REVESTIR MAYOR M2 CON MORTERO
13 | Seccion 13 - Revestimientos | 139 | REPARACIONES | 1397 | DE ENCHAPES | 139723 | m2 | 78.61 | 0 | 119.53 | 198.14 | DE ENCHAPES: CON AZULEJOS 109X109 MM EN MESETAS, RAJEAS, ETC CON MORTERO
13 | Seccion 13 - Revestimientos | 139 | REPARACIONES | 1397 | DE ENCHAPES | 139724 | m2 | 35.62 | 0 | 113.21 | 148.83 | DE ENCHAPES: CON AZULEJOS 150X150MM EN LOCALES C/AREA A REVESTIR HASTA 3M2 CON MORTERO
13 | Seccion 13 - Revestimientos | 139 | REPARACIONES | 1397 | DE ENCHAPES | 139725 | m2 | 28.11 | 0 | 113.21 | 141.32 | DE ENCHAPES: CON AZULEJOS 150X150MM EN LOCALES C/AREA A REVESTIR MAYOR M2 CON MORTERO
13 | Seccion 13 - Revestimientos | 139 | REPARACIONES | 1397 | DE ENCHAPES | 139726 | m2 | 31.99 | 0 | 60.42 | 92.41 | DE ENCHAPES: CON CERAMICA BLANCA (AZULEJOS) X MM EN LOCALES CON AREA A REVESTIR MENORES M2 FIJADOS CON MORTERO CEMENTO Y ARENA 1:4 Y 10% HIDRATO CAL.
13 | Seccion 13 - Revestimientos | 139 | REPARACIONES | 1397 | DE ENCHAPES | 139731 | m2 | 98.53 | 0 | 678.34 | 776.87 | C/BALDOSAS TERRAZZO GRIS O BLANCO EN AREAS HASTA 0.32 M2 CON MORTERO
13 | Seccion 13 - Revestimientos | 139 | REPARACIONES | 1397 | DE ENCHAPES | 139732 | m2 | 107.14 | 0 | 678.34 | 785.48 | C/BALDOSAS TERRAZZO GRIS O BLANCO EN AREAS 0.33- 0.75 M2 CON MORTERO
13 | Seccion 13 - Revestimientos | 139 | REPARACIONES | 1397 | DE ENCHAPES | 139733 | m2 | 73.9 | 0 | 164.51 | 238.41 | C BALDOSAS TERRAZZO GRIS O BLANCO EN MESETAS, RAJEAS , ETC, CON MORTERO
13 | Seccion 13 - Revestimientos | 139 | REPARACIONES | 1397 | DE ENCHAPES | 139734 | m | 12.73 | 0 | 130.96 | 143.69 | C BALDOSAS TERRAZZO GRIS O BLANCO EN MAINELES, EN MUROS HASTA MM CON MORTERO
13 | Seccion 13 - Revestimientos | 139 | REPARACIONES | 1397 | DE ENCHAPES | 139741 | m2 | 49.26 | 0 | 2677.47 | 2726.73 | HOJA NO.: CON PASTILLAS CERAMICA X MM CON MORTERO
13 | Seccion 13 - Revestimientos | 139 | REPARACIONES | 1397 | DE ENCHAPES | 139751 | m2 | 49.26 | 0 | 221.97 | 271.23 | HOJA NO.: CON LOSAS PIEDRA JAIMANITAS EN MUROS CON MORTERO
13 | Seccion 13 - Revestimientos | 139 | REPARACIONES | 1397 | DE ENCHAPES | 139752 | m2 | 61.58 | 0 | 221.97 | 283.55 | HOJA NO.: CON LOSAS PIEDRA JAIMANITAS EN COLUMNAS CON MORTERO
13 | Seccion 13 - Revestimientos | 139 | REPARACIONES | 1397 | DE ENCHAPES | 139753 | m | 49.26 | 0 | 211.51 | 260.77 | HOJA NO.: CON LOSAS PIEDRA JAIMANITAS EN MAINELES, EN MUROS HASTA MM CON MORTERO
13 | Seccion 13 - Revestimientos | 139 | REPARACIONES | 1397 | DE ENCHAPES | 139754 | m2 | 59.11 | 0 | 221.97 | 281.08 | HOJA NO.: CON LOSAS PIEDRA JAIMANITAS EN BOVEDAS CON MORTERO
13 | Seccion 13 - Revestimientos | 139 | REPARACIONES | 1397 | DE ENCHAPES | 139755 | m2 | 152.46 | 0 | 808.66 | 961.12 | HOJA NO.: CON LOSA PIEDRA JAIMANITAS EN MAINELES (MEDIANTE TECNICAS ACCESO CON CUERDAS).
13 | Seccion 13 - Revestimientos | 139 | REPARACIONES | 1397 | DE ENCHAPES | 139756 | m2 | 152.46 | 0 | 808.66 | 961.12 | HOJA NO.: CON LOSA PIEDRA JAIMANITAS EN DINTELES (MEDIANTE TECNICAS ACCESO CON CUERDAS).
13 | Seccion 13 - Revestimientos | 139 | REPARACIONES | 1397 | DE ENCHAPES | 139757 | m2 | 203.28 | 0 | 1212.49 | 1415.77 | HOJA NO.: CON LOSA PIEDRA JAIMANITAS EN COLUMNAS (MEDIANTE TECNICAS ACCESO CON CUERDAS).
13 | Seccion 13 - Revestimientos | 139 | REPARACIONES | 1397 | DE ENCHAPES | 139758 | m2 | 203.28 | 0 | 1212.49 | 1415.77 | HOJA NO.: CON LOSA PIEDRA JAIMANITAS EN ELEMENTOS ORNAMENTALES (MEDIANTE TECNICAS ACCESO CON CUERDAS).
13 | Seccion 13 - Revestimientos | 139 | REPARACIONES | 1397 | DE ENCHAPES | 139761 | m2 | 98.53 | 0 | 252.21 | 350.74 | HOJA NO.: CON RAJON EN MUROS CON MORTERO
13 | Seccion 13 - Revestimientos | 139 | REPARACIONES | 1397 | DE ENCHAPES | 139762 | m2 | 123.16 | 0 | 252.21 | 375.37 | HOJA NO.: CON RAJON EN COLUMNAS CON MORTERO
13 | Seccion 13 - Revestimientos | 139 | REPARACIONES | 1397 | DE ENCHAPES | 139763 | m | 109.07 | 0 | 164.95 | 274.02 | HOJA NO.: CON RAJON EN MAINELES, EN MUROS HASTA MM CON MOR TERO
13 | Seccion 13 - Revestimientos | 139 | REPARACIONES | 1397 | DE ENCHAPES | 139771 | m2 | 29.56 | 0 | 290.97 | 320.53 | HOJA NO.: CON LAJAS FINAS EN MUROS CON MORTERO
13 | Seccion 13 - Revestimientos | 139 | REPARACIONES | 1397 | DE ENCHAPES | 139772 | m2 | 36.95 | 0 | 112.59 | 149.54 | HOJA NO.: CON LAJAS FINAS EN COLUMNAS CON MORTERO
13 | Seccion 13 - Revestimientos | 139 | REPARACIONES | 1397 | DE ENCHAPES | 139773 | m | 32.63 | 0 | 53.48 | 86.11 | HOJA NO.: CON LAJAS FINA EN MAINELES, EN MUROS HASTA MM CON MORTERO
13 | Seccion 13 - Revestimientos | 139 | REPARACIONES | 1397 | DE ENCHAPES | 139781 | m2 | 70.9 | 0 | 295.93 | 366.83 | HOJA NO.: CON TABLONCILLO EN PARED
13 | Seccion 13 - Revestimientos | 139 | REPARACIONES | 1397 | DE ENCHAPES | 139782 | m2 | 22.64 | 0 | 17.78 | 40.42 | HOJA NO.: CON PLYWOOD EN PARED
13 | Seccion 13 - Revestimientos | 139 | REPARACIONES | 1397 | DE ENCHAPES | 139785 | m | 14.84 | 0 | 58.8 | 73.64 | COLOCACION PASAMANOS CON LOSA CERAMICA X 0.20 M
13 | Seccion 13 - Revestimientos | 139 | REPARACIONES | 1397 | DE ENCHAPES | 139790 | m2 | 4.78 | 0 | 0 | 4.78 | CIERRE NICHO EN PARED CON PANEL SECO SOBRE LADRILLO O BLOQUE
13 | Seccion 13 - Revestimientos | 139 | REPARACIONES | 1397 | DE ENCHAPES | 139791 | m2 | 278.35 | 0 | 0 | 278.35 | RESTAURACION FACHADA PIEDRA CON ELEMENTOS ORNAMENTALES ALTA COMPLEJIDAD
13 | Seccion 13 - Revestimientos | 139 | REPARACIONES | 1397 | DE ENCHAPES | 139792 | m2 | 27.23 | 0 | 0 | 27.23 | CIERRE NICHO CON PANEL SECO TRASDOSADO SOBRE ESTRUCTURA METALICA.
13 | Seccion 13 - Revestimientos | 139 | REPARACIONES | 1397 | DE ENCHAPES | 139793 | m2 | 34.05 | 0 | 0 | 34.05 | CIERRE VANO PUERTA O VENTANA CON UNA PLANCHA YESO A CADA LADO SOBRE LA ESTRUCTURA METALICA.
13 | Seccion 13 - Revestimientos | 139 | REPARACIONES | 1397 | DE ENCHAPES | 139794 | m2 | 38.67 | 0 | 0 | 38.67 | CIERRE VANO PUERTA O VENTANA CON PLANCHA YESO SOBRE ESTRUCTURA METALICA A CADA MURO EXISTENTE.
13 | Seccion 13 - Revestimientos | 139 | REPARACIONES | 1398 | DE ELEMENTOS ORNAMENTALES | 139801 | m2 | 203.28 | 0 | 1791.65 | 1994.93 | HOJA NO.: CON MORTEROS ESPECIALES (MEDIANTE TECNICAS ACCESO CON CUERDAS).
13 | Seccion 13 - Revestimientos | 139 | REPARACIONES | 1398 | DE ELEMENTOS ORNAMENTALES | 139821 | u | 67.76 | 0 | 545.74 | 613.5 | CONSTRUCCION PLANTILLAS (MEDIANTE TECNICA ACCESO CON CUERDAS)
13 | Seccion 13 - Revestimientos | 139 | REPARACIONES | 1398 | DE ELEMENTOS ORNAMENTALES | 139822 | m2 | 108.52 | 0 | 480.7 | 589.22 | RESTAURACION ENCIMERAS MARMOL CON RESINA Y ELEMENTOS ABRASIVOS.
13 | Seccion 13 - Revestimientos | 139 | REPARACIONES | 1399 | OTROS TRABAJOS | 139961 | m2 | 16.26 | 54.69 | 0 | 70.95 | RESANO EN REPARACION Y MANTENIMIENTO FUSTE CHIMENEAS HORMIGON
13 | Seccion 13 - Revestimientos | 139 | REPARACIONES | 1399 | OTROS TRABAJOS | 139962 | m2 | 15.45 | 54.69 | 0 | 70.14 | SALPICADO EN REPARACION Y MANTENIMIENTO FUSTE CHIMENEAS HORMIGON.
13 | Seccion 13 - Revestimientos | 139 | REPARACIONES | 1399 | OTROS TRABAJOS | 139963 | m2 | 10.59 | 54.69 | 0 | 65.28 | REPELLO FINO EN REPARACION Y MANTENIMIENTO FUSTE CHIMENEAS HORMIGON.
14 | Seccion 14 - Pisos | 140 | DEMOLICIONES O DESMONTAJES | 1401 | DEMOLICION TOTAL | 140102 | m2 | 3.2 | 110.26 | 0 | 113.46 | MORTERO CON SHIPPI HAMMER
14 | Seccion 14 - Pisos | 140 | DEMOLICIONES O DESMONTAJES | 1401 | DEMOLICION TOTAL | 140103 | m2 | 3.83 | 125.81 | 0 | 129.64 | BALDOSAS TODOS LOS TIPOS CON MARTILLO ROMPEDOR
14 | Seccion 14 - Pisos | 140 | DEMOLICIONES O DESMONTAJES | 1401 | DEMOLICION TOTAL | 140111 | m2 | 6.88 | 0 | 0 | 6.88 | HORMIGON
14 | Seccion 14 - Pisos | 140 | DEMOLICIONES O DESMONTAJES | 1401 | DEMOLICION TOTAL | 140112 | m2 | 3.58 | 0 | 0 | 3.58 | MORTERO INTEGRAL
14 | Seccion 14 - Pisos | 140 | DEMOLICIONES O DESMONTAJES | 1401 | DEMOLICION TOTAL | 140113 | m2 | 2.82 | 0 | 0 | 2.82 | AZULEJOS
14 | Seccion 14 - Pisos | 140 | DEMOLICIONES O DESMONTAJES | 1401 | DEMOLICION TOTAL | 140114 | m2 | 9.81 | 0 | 0 | 9.81 | LADRILLOS
14 | Seccion 14 - Pisos | 140 | DEMOLICIONES O DESMONTAJES | 1401 | DEMOLICION TOTAL | 140115 | m2 | 4.07 | 0 | 0 | 4.07 | LOSAS BARRO
14 | Seccion 14 - Pisos | 140 | DEMOLICIONES O DESMONTAJES | 1401 | DEMOLICION TOTAL | 140116 | m2 | 4.45 | 0 | 0 | 4.45 | LOSAS ANTIACIDAS
14 | Seccion 14 - Pisos | 140 | DEMOLICIONES O DESMONTAJES | 1401 | DEMOLICION TOTAL | 140117 | m2 | 8.48 | 0 | 0 | 8.48 | LOSAS ISLENAS
14 | Seccion 14 - Pisos | 140 | DEMOLICIONES O DESMONTAJES | 1401 | DEMOLICION TOTAL | 140118 | m2 | 4.7 | 0 | 0 | 4.7 | LOSETAS HIDRAULICAS O MOSAICOS
14 | Seccion 14 - Pisos | 140 | DEMOLICIONES O DESMONTAJES | 1401 | DEMOLICION TOTAL | 140119 | m2 | 4.7 | 0 | 0 | 4.7 | LOSAS MORTERO
14 | Seccion 14 - Pisos | 140 | DEMOLICIONES O DESMONTAJES | 1401 | DEMOLICION TOTAL | 140120 | m2 | 7.2 | 0 | 0 | 7.2 | LAJAS IRREGULARES PIEDRA
14 | Seccion 14 - Pisos | 140 | DEMOLICIONES O DESMONTAJES | 1401 | DEMOLICION TOTAL | 140121 | m2 | 9.8 | 0 | 0 | 9.8 | CHINAS PELONAS Y HORMIGON
14 | Seccion 14 - Pisos | 140 | DEMOLICIONES O DESMONTAJES | 1401 | DEMOLICION TOTAL | 140122 | m2 | 7.46 | 0 | 0 | 7.46 | PIEDRA JAIMANITA
14 | Seccion 14 - Pisos | 140 | DEMOLICIONES O DESMONTAJES | 1401 | DEMOLICION TOTAL | 140123 | m2 | 6.33 | 0 | 0 | 6.33 | BALDOSAS TERRAZZO
14 | Seccion 14 - Pisos | 140 | DEMOLICIONES O DESMONTAJES | 1401 | DEMOLICION TOTAL | 140124 | m2 | 7.42 | 0 | 0 | 7.42 | BALDOSAS MARMOL
14 | Seccion 14 - Pisos | 140 | DEMOLICIONES O DESMONTAJES | 1401 | DEMOLICION TOTAL | 140125 | m2 | 11.62 | 0 | 0 | 11.62 | TERRAZZO INTEGRAL
14 | Seccion 14 - Pisos | 140 | DEMOLICIONES O DESMONTAJES | 1401 | DEMOLICION TOTAL | 140126 | m2 | 2.99 | 0 | 0 | 2.99 | MADERA
14 | Seccion 14 - Pisos | 140 | DEMOLICIONES O DESMONTAJES | 1401 | DEMOLICION TOTAL | 140127 | m2 | 11.38 | 0 | 0 | 11.38 | VIGA, MADERA Y TABLAZON
14 | Seccion 14 - Pisos | 140 | DEMOLICIONES O DESMONTAJES | 1401 | DEMOLICION TOTAL | 140128 | m2 | 99.37 | 0 | 0 | 99.37 | DEMOLICION ENTREPISO TIPO VIGA Y LOSA EN OBRAS DEMOLICION
14 | Seccion 14 - Pisos | 140 | DEMOLICIONES O DESMONTAJES | 1401 | DEMOLICION TOTAL | 140129 | m2 | 127.76 | 1351.77 | 0 | 1479.53 | DEMOLICION ENTREPISOS VIGAS MADERA Y TABLAZON DESDE CESTA IZADA POR GRUA T, OBRAS DEMOLICIONES
14 | Seccion 14 - Pisos | 140 | DEMOLICIONES O DESMONTAJES | 1401 | DEMOLICION TOTAL | 140130 | m2 | 127.76 | 2457.02 | 0 | 2584.78 | DEMOLICION ENTREPISO VIGA MADERA Y TABLAZON DESDE CESTA IZADA POR GRUA T, OBRA DEMOLICIONES
14 | Seccion 14 - Pisos | 140 | DEMOLICIONES O DESMONTAJES | 1401 | DEMOLICION TOTAL | 140131 | m2 | 99.37 | 1051.32 | 0 | 1150.69 | DEMOLICION ENTREPISO TIPO VIGA Y LOSA DESDE CESTA IZADA POR GRUA T, OBRA DEMOLICIONES
14 | Seccion 14 - Pisos | 140 | DEMOLICIONES O DESMONTAJES | 1401 | DEMOLICION TOTAL | 140132 | m2 | 99.37 | 1910.9 | 0 | 2010.27 | DEMOLICION ENTREPISO TIPO VIGA Y LOSA DESDE CESTA IZADA POR GRUA T, EN OBRA DEMOLICIONES
14 | Seccion 14 - Pisos | 140 | DEMOLICIONES O DESMONTAJES | 1401 | DEMOLICION TOTAL | 140133 | m2 | 20.78 | 450.59 | 0 | 471.37 | DEMOLICION PISO INTEGRAL (MORTERO, TERRAZO) DESDE CESTA IZADA POR GRUA T, OBRAS DEMOLICIONES
14 | Seccion 14 - Pisos | 140 | DEMOLICIONES O DESMONTAJES | 1401 | DEMOLICION TOTAL | 140134 | m2 | 20.78 | 819.01 | 0 | 839.79 | DEMOLICION PISO INTEGRAL (MORTERO, TERRAZO) DESDE CESTA IZADA POR GRUA T, OBRAS DEMOLICIONES
14 | Seccion 14 - Pisos | 140 | DEMOLICIONES O DESMONTAJES | 1401 | DEMOLICION TOTAL | 140135 | m2 | 6.93 | 150.14 | 0 | 157.07 | DEMOLICION PISO LOSETAS (AZUL.,HIDR.O MOSAICO, BALDOSA) DESDE CESTA IZADA POR GRUA T, OBRA DEMOLICIONES
14 | Seccion 14 - Pisos | 140 | DEMOLICIONES O DESMONTAJES | 1401 | DEMOLICION TOTAL | 140136 | m2 | 6.93 | 272.89 | 0 | 279.82 | DEMOLICION PISO LOSETA (AZUL.,HIDR. O MOSAICO, BALDOSA) DESDE CESTA IZADA POR GRUA T,OBRAS DEMOLICIONES
14 | Seccion 14 - Pisos | 140 | DEMOLICIONES O DESMONTAJES | 1401 | DEMOLICION TOTAL | 140137 | m2 | 3.79 | 40.01 | 0 | 43.8 | DEMOLICION PISO MADERA DESDE CESTA IZADA POR GRUA T, EN OBRAS DEMOLICIONES No. Unidad
14 | Seccion 14 - Pisos | 140 | DEMOLICIONES O DESMONTAJES | 1401 | DEMOLICION TOTAL | 140138 | m2 | 3.79 | 72.73 | 0 | 76.52 | DEMOLICION PISO MADERA DESDE CESTA IZADA POR GRUA T, EN OBRAS DEMOLICIONES
14 | Seccion 14 - Pisos | 140 | DEMOLICIONES O DESMONTAJES | 1401 | DEMOLICION TOTAL | 140141 | m3 | 62.33 | 1681.53 | 0 | 1743.86 | DEMOLICIÓN ENTREPISOS VIGAS MADERA Y TABLAZON DESDE CESTA IZADA POR GRUA T EN OBRAS DEMOLICIÓN
14 | Seccion 14 - Pisos | 140 | DEMOLICIONES O DESMONTAJES | 1401 | DEMOLICION TOTAL | 140142 | m3 | 104.76 | 1311.59 | 0 | 1416.35 | DEMOLICIÓN ENTREPISO TIPO VIGA Y LOSA DESDE CESTA IZADA POR GRUA T EN OBRA DEMOLICIÓN
14 | Seccion 14 - Pisos | 140 | DEMOLICIONES O DESMONTAJES | 1401 | DEMOLICION TOTAL | 140143 | m3 | 20.78 | 560.51 | 0 | 581.29 | DEMOLICIÓN PISO INTEGRAL (MORTERO, TERRAZO) DESDE CESTA IZADA POR GRUA T EN OBRAS DEMOLICIÓN
14 | Seccion 14 - Pisos | 140 | DEMOLICIONES O DESMONTAJES | 1401 | DEMOLICION TOTAL | 140144 | m3 | 20.78 | 560.51 | 0 | 581.29 | DEMOLICIÓN PISO LOSETA (AZULEJOS, LOSAS HIDRAÚLICAS O MOSAICO, BALDOSA) DESDE CESTA IZADA POR GRUA T EN OBRAS DEMOLICIÓN
14 | Seccion 14 - Pisos | 140 | DEMOLICIONES O DESMONTAJES | 1401 | DEMOLICION TOTAL | 140145 | m3 | 20.78 | 560.51 | 0 | 581.29 | DEMOLICIÓN PISO MADERA DESDE CESTA IZADA POR GRUA T EN OBRAS DEMOLICIÓN
14 | Seccion 14 - Pisos | 140 | DEMOLICIONES O DESMONTAJES | 1401 | DEMOLICION TOTAL | 140146 | m3 | 9.28 | 246.62 | 0 | 255.9 | DESMONTE BALDOSAS TERRAZO DESDE CESTA IZADA POR GRUA T EN OBRAS DEMOLICIÓN
14 | Seccion 14 - Pisos | 140 | DEMOLICIONES O DESMONTAJES | 1401 | DEMOLICION TOTAL | 140147 | m3 | 8.59 | 235.41 | 0 | 244 | DESMONTE BALDOSAS MARMOL DESDE CESTA IZADA POR GRUA T EN OBRAS DEMOLICIÓN
14 | Seccion 14 - Pisos | 140 | DEMOLICIONES O DESMONTAJES | 1402 | DEMOLICION PARCIAL | 140211 | m2 | 7.13 | 0 | 0 | 7.13 | HORMIGON
14 | Seccion 14 - Pisos | 140 | DEMOLICIONES O DESMONTAJES | 1402 | DEMOLICION PARCIAL | 140212 | m2 | 3.8 | 0 | 0 | 3.8 | MORTERO INTEGRAL
14 | Seccion 14 - Pisos | 140 | DEMOLICIONES O DESMONTAJES | 1402 | DEMOLICION PARCIAL | 140213 | m2 | 2.97 | 0 | 0 | 2.97 | AZULEJOS
14 | Seccion 14 - Pisos | 140 | DEMOLICIONES O DESMONTAJES | 1402 | DEMOLICION PARCIAL | 140214 | m2 | 10.27 | 0 | 0 | 10.27 | LADRILLOS
14 | Seccion 14 - Pisos | 140 | DEMOLICIONES O DESMONTAJES | 1402 | DEMOLICION PARCIAL | 140215 | m2 | 4.26 | 0 | 0 | 4.26 | LOSAS BARRO
14 | Seccion 14 - Pisos | 140 | DEMOLICIONES O DESMONTAJES | 1402 | DEMOLICION PARCIAL | 140216 | m2 | 4.67 | 0 | 0 | 4.67 | LOSAS ANTIACIDAS
14 | Seccion 14 - Pisos | 140 | DEMOLICIONES O DESMONTAJES | 1402 | DEMOLICION PARCIAL | 140217 | m2 | 9.1 | 0 | 0 | 9.1 | LOSAS ISLEÑAS
14 | Seccion 14 - Pisos | 140 | DEMOLICIONES O DESMONTAJES | 1402 | DEMOLICION PARCIAL | 140218 | m2 | 4.89 | 0 | 0 | 4.89 | LOSETAS HIDRAULICAS O MOSAICOS
14 | Seccion 14 - Pisos | 140 | DEMOLICIONES O DESMONTAJES | 1402 | DEMOLICION PARCIAL | 140219 | m2 | 4.95 | 0 | 0 | 4.95 | LOSAS MORTERO
14 | Seccion 14 - Pisos | 140 | DEMOLICIONES O DESMONTAJES | 1402 | DEMOLICION PARCIAL | 140220 | m2 | 7.66 | 0 | 0 | 7.66 | LAJAS IRREGULARES PIEDRA
14 | Seccion 14 - Pisos | 140 | DEMOLICIONES O DESMONTAJES | 1402 | DEMOLICION PARCIAL | 140221 | m2 | 11.32 | 0 | 0 | 11.32 | CHINAS PELONAS Y HORMIGON
14 | Seccion 14 - Pisos | 140 | DEMOLICIONES O DESMONTAJES | 1402 | DEMOLICION PARCIAL | 140222 | m2 | 7.9 | 0 | 0 | 7.9 | PIEDRAS JAIMANITA
14 | Seccion 14 - Pisos | 140 | DEMOLICIONES O DESMONTAJES | 1402 | DEMOLICION PARCIAL | 140223 | m2 | 6.79 | 0 | 0 | 6.79 | BALDOSAS TERRAZO
14 | Seccion 14 - Pisos | 140 | DEMOLICIONES O DESMONTAJES | 1402 | DEMOLICION PARCIAL | 140224 | m2 | 7.94 | 0 | 0 | 7.94 | BALDOSAS MARMOL
14 | Seccion 14 - Pisos | 140 | DEMOLICIONES O DESMONTAJES | 1402 | DEMOLICION PARCIAL | 140225 | m2 | 12.57 | 0 | 0 | 12.57 | TERRAZO INTEGRAL
14 | Seccion 14 - Pisos | 140 | DEMOLICIONES O DESMONTAJES | 1402 | DEMOLICION PARCIAL | 140227 | m2 | 13.4 | 0 | 0 | 13.4 | VIGA, MADERA Y TABLAZON
14 | Seccion 14 - Pisos | 140 | DEMOLICIONES O DESMONTAJES | 1403 | DESMONTAJE | 140311 | m2 | 41.55 | 0 | 0 | 41.55 | ADOQUINES HASTA 240X120 MM
14 | Seccion 14 - Pisos | 140 | DEMOLICIONES O DESMONTAJES | 1403 | DESMONTAJE | 140312 | m2 | 39.98 | 0 | 0 | 39.98 | LOSAS ISLEÑAS
14 | Seccion 14 - Pisos | 140 | DEMOLICIONES O DESMONTAJES | 1403 | DESMONTAJE | 140313 | m2 | 19.38 | 0 | 0 | 19.38 | LOSETAS HIDRAULICAS HASTA X MM
14 | Seccion 14 - Pisos | 140 | DEMOLICIONES O DESMONTAJES | 1403 | DESMONTAJE | 140314 | m2 | 48.46 | 0 | 0 | 48.46 | BALDOSAS MARMOL HASTA X MM
14 | Seccion 14 - Pisos | 140 | DEMOLICIONES O DESMONTAJES | 1403 | DESMONTAJE | 140315 | m2 | 29.08 | 0 | 0 | 29.08 | PIEDRA JAIMANITAS
14 | Seccion 14 - Pisos | 140 | DEMOLICIONES O DESMONTAJES | 1403 | DESMONTAJE | 140316 | m2 | 9.23 | 200.24 | 0 | 209.47 | DESMONTE BALDOSAS TERRAZO DESDE CESTA IZADA POR GRUA T, EN OBRAS DEMOLICIONES
14 | Seccion 14 - Pisos | 140 | DEMOLICIONES O DESMONTAJES | 1403 | DESMONTAJE | 140317 | m2 | 9.23 | 363.97 | 0 | 373.2 | DESMONTE BALDOSAS TERRAZO DESDE CESTA IZADA POR GRUA T, EN OBRAS DEMOLICIONES
14 | Seccion 14 - Pisos | 140 | DEMOLICIONES O DESMONTAJES | 1403 | DESMONTAJE | 140318 | m2 | 8.52 | 184.83 | 0 | 193.35 | DESMONTE BALDOSAS MARMOL DESDE CESTA IZADA POR GRUA T, EN OBRAS DEMOLICIONES
14 | Seccion 14 - Pisos | 140 | DEMOLICIONES O DESMONTAJES | 1403 | DESMONTAJE | 140319 | m2 | 8.52 | 335.96 | 0 | 344.48 | DESMONTE BALDOSAS MARMOL DESDE CESTA IZADA POR GRUA T, EN OBRAS DEMOLICIONES No. Unidad
14 | Seccion 14 - Pisos | 140 | DEMOLICIONES O DESMONTAJES | 1403 | DESMONTAJE | 140321 | m2 | 1.51 | 0 | 0 | 1.51 | ALFOMBRAS
14 | Seccion 14 - Pisos | 140 | DEMOLICIONES O DESMONTAJES | 1403 | DESMONTAJE | 140322 | m2 | 8.31 | 0 | 0 | 8.31 | ALFOMBRAS PADEN (RELLENO) EN PISO PLANO O INCLINADO.
14 | Seccion 14 - Pisos | 140 | DEMOLICIONES O DESMONTAJES | 1403 | DESMONTAJE | 140323 | m2 | 13.16 | 0 | 0 | 13.16 | ALFOMBRAS PADEN (RELLENO) EN PISO PLANO ESCALONADO.
14 | Seccion 14 - Pisos | 140 | DEMOLICIONES O DESMONTAJES | 1403 | DESMONTAJE | 140324 | m2 | 30.47 | 0 | 0 | 30.47 | ALFOMBRAS CON PADEN (RELLENO) EN PISO PLANO O INCLINADO.
14 | Seccion 14 - Pisos | 140 | DEMOLICIONES O DESMONTAJES | 1403 | DESMONTAJE | 140325 | m2 | 47.78 | 0 | 0 | 47.78 | ALFOMBRAS CON PADEN (RELLENO) EN PISO ESCALONADO
14 | Seccion 14 - Pisos | 140 | DEMOLICIONES O DESMONTAJES | 1403 | DESMONTAJE | 140328 | m | 3.23 | 0 | 0 | 3.23 | CINTILLO EN ALFOMBRA
14 | Seccion 14 - Pisos | 140 | DEMOLICIONES O DESMONTAJES | 1403 | DESMONTAJE | 140331 | m | 9.7 | 0 | 0 | 9.7 | RODAPIE BARRO
14 | Seccion 14 - Pisos | 140 | DEMOLICIONES O DESMONTAJES | 1403 | DESMONTAJE | 140332 | m | 13.33 | 0 | 0 | 13.33 | RODAPIE AZULEJOS
14 | Seccion 14 - Pisos | 140 | DEMOLICIONES O DESMONTAJES | 1403 | DESMONTAJE | 140333 | m2 | 9.7 | 0 | 0 | 9.7 | RODAPIE MOSAICO
14 | Seccion 14 - Pisos | 140 | DEMOLICIONES O DESMONTAJES | 1403 | DESMONTAJE | 140334 | m | 3.34 | 0 | 0 | 3.34 | RODAPIE GRANITO O TERRAZZO
14 | Seccion 14 - Pisos | 140 | DEMOLICIONES O DESMONTAJES | 1403 | DESMONTAJE | 140335 | m | 3.84 | 0 | 0 | 3.84 | RODAPIE MARMOL
14 | Seccion 14 - Pisos | 140 | DEMOLICIONES O DESMONTAJES | 1403 | DESMONTAJE | 140351 | m2 | 6.3 | 0 | 0 | 6.3 | FALSO PISO.
14 | Seccion 14 - Pisos | 140 | DEMOLICIONES O DESMONTAJES | 1404 | DEMOLICION EN OBRAS DE RESTAURACION | 140401 | m2 | 55.4 | 0 | 0 | 55.4 | PISO HORMIGON REFORZADO
14 | Seccion 14 - Pisos | 140 | DEMOLICIONES O DESMONTAJES | 1404 | DEMOLICION EN OBRAS DE RESTAURACION | 140402 | m2 | 36.93 | 0 | 0 | 36.93 | PISO HORMIGON REFUERZO
14 | Seccion 14 - Pisos | 140 | DEMOLICIONES O DESMONTAJES | 1404 | DEMOLICION EN OBRAS DE RESTAURACION | 140403 | m2 | 21.58 | 0 | 0 | 21.58 | MORTERO INTEGRAL
14 | Seccion 14 - Pisos | 140 | DEMOLICIONES O DESMONTAJES | 1404 | DEMOLICION EN OBRAS DE RESTAURACION | 140404 | m2 | 21.58 | 0 | 0 | 21.58 | CUALQUIER TIPO ENCHAPE
14 | Seccion 14 - Pisos | 140 | DEMOLICIONES O DESMONTAJES | 1404 | DEMOLICION EN OBRAS DE RESTAURACION | 140405 | m2 | 22.54 | 0 | 0 | 22.54 | CHINAS PELONAS Y HORMIGON
14 | Seccion 14 - Pisos | 140 | DEMOLICIONES O DESMONTAJES | 1404 | DEMOLICION EN OBRAS DE RESTAURACION | 140406 | m2 | 22.54 | 0 | 0 | 22.54 | TERRAZO INTEGRAL
14 | Seccion 14 - Pisos | 140 | DEMOLICIONES O DESMONTAJES | 1405 | DESMONTAJE EN OBRAS DE RESTAURACION | 140501 | m2 | 38.78 | 0 | 0 | 38.78 | ADOQUINES HASTA X MM
14 | Seccion 14 - Pisos | 140 | DEMOLICIONES O DESMONTAJES | 1405 | DESMONTAJE EN OBRAS DE RESTAURACION | 140502 | m2 | 38.78 | 0 | 0 | 38.78 | ENCHAPE CUALQUIER MATERIAL
14 | Seccion 14 - Pisos | 140 | DEMOLICIONES O DESMONTAJES | 1405 | DESMONTAJE EN OBRAS DE RESTAURACION | 140503 | m | 11.63 | 0 | 0 | 11.63 | RODAPIE CUALQUIER MATERIAL
14 | Seccion 14 - Pisos | 140 | DEMOLICIONES O DESMONTAJES | 1405 | DESMONTAJE EN OBRAS DE RESTAURACION | 140511 | m2 | 89.43 | 0 | 0 | 89.43 | DESMONTE Y LIMPIEZA LOSAS PISO PARA RECUPERAR
14 | Seccion 14 - Pisos | 140 | DEMOLICIONES O DESMONTAJES | 1406 | EXTRACCION | 140601 | m3 | 69.25 | 0 | 0 | 69.25 | EXTRACCION RELLENO PISO.
14 | Seccion 14 - Pisos | 141 | ATESADOS | 1411 | ATESADOS CON MEJORAMIENTO PLENO | 141111 | m2 | 5.02 | 0 | 13.44 | 18.46 | COMPACTADO MM ESPESOR
14 | Seccion 14 - Pisos | 141 | ATESADOS | 1411 | ATESADOS CON MEJORAMIENTO PLENO | 141112 | m2 | 5.02 | 0 | 27.07 | 32.09 | COMPACTADO MM ESPESOR
14 | Seccion 14 - Pisos | 141 | ATESADOS | 1411 | ATESADOS CON MEJORAMIENTO PLENO | 141113 | m2 | 6.43 | 0 | 40.11 | 46.54 | COMPACTADO MM ESPESOR
14 | Seccion 14 - Pisos | 141 | ATESADOS | 1412 | ATESADOS CON ARENA PLENO | 141211 | m2 | 3.12 | 0 | 0.86 | 3.98 | MM ESPESOR
14 | Seccion 14 - Pisos | 141 | ATESADOS | 1412 | ATESADOS CON ARENA PLENO | 141212 | m2 | 3.12 | 0 | 1.72 | 4.84 | MM ESPESOR
14 | Seccion 14 - Pisos | 141 | ATESADOS | 1413 | ATESADOS CON POLVO DE PIEDRA PLENO | 141311 | m2 | 3.12 | 0 | 9.95 | 13.07 | MM ESPESOR
14 | Seccion 14 - Pisos | 141 | ATESADOS | 1413 | ATESADOS CON POLVO DE PIEDRA PLENO | 141312 | m2 | 3.12 | 0 | 19.9 | 23.02 | MM ESPESOR
14 | Seccion 14 - Pisos | 141 | ATESADOS | 1413 | ATESADOS CON POLVO DE PIEDRA PLENO | 141315 | m2 | 17.72 | 0 | 55.42 | 73.14 | CONSTRUCCION ATESADO PISO EN OBRAS RESTAURACION.
14 | Seccion 14 - Pisos | 141 | ATESADOS | 1414 | ATESADOS CON ARENA Y ARCILLA | 141410 | m2 | 7.29 | 32.76 | 48.68 | 88.73 | COMPACTADO MM ESPESOR EN CAMPOS O PISTAS DEPORT.
14 | Seccion 14 - Pisos | 141 | ATESADOS | 1414 | ATESADOS CON ARENA Y ARCILLA | 141411 | m2 | 1.12 | 0.56 | 96.99 | 98.67 | COMPACTADO MM ESPESOR EN CAMPOS DEPORTIVOS
14 | Seccion 14 - Pisos | 141 | ATESADOS | 1416 | ATESADO CON MATERIAL PRODUCTO DE EXCAVACIONES | 141611 | m2 | 3.8 | 0 | 0 | 3.8 | COMPACTADO MM ESPESOR.
14 | Seccion 14 - Pisos | 142 | PISOS DE MATERIAL SUELTO | 1421 | DE GRAVILLA ENRASADA A REGLA | 142111 | m2 | 3.45 | 0 | 31.17 | 34.62 | MM ESPESOR
14 | Seccion 14 - Pisos | 142 | PISOS DE MATERIAL SUELTO | 1421 | DE GRAVILLA ENRASADA A REGLA | 142112 | m2 | 5.22 | 0 | 62.35 | 67.57 | MM ESPESOR
14 | Seccion 14 - Pisos | 142 | PISOS DE MATERIAL SUELTO | 1421 | DE GRAVILLA ENRASADA A REGLA | 142113 | m2 | 6.16 | 0 | 124.69 | 130.85 | MM ESPESOR
14 | Seccion 14 - Pisos | 142 | PISOS DE MATERIAL SUELTO | 1422 | DE ARENA ENRASADA A REGLA | 142211 | m2 | 4.17 | 0 | 2.87 | 7.04 | MM ESPESOR
14 | Seccion 14 - Pisos | 142 | PISOS DE MATERIAL SUELTO | 1422 | DE ARENA ENRASADA A REGLA | 142212 | m2 | 8.35 | 0 | 5.73 | 14.08 | MM ESPESOR
14 | Seccion 14 - Pisos | 143 | PISOS FUNDIDOS EN EL LUGAR | 1431 | DE MORTERO TERMINADO A FROTA FINA O GRUESA | 143110 | m2 | 7.25 | 0 | 31.65 | 38.9 | MM ESPESOR RAYAR CON MORTERO
14 | Seccion 14 - Pisos | 143 | PISOS FUNDIDOS EN EL LUGAR | 1431 | DE MORTERO TERMINADO A FROTA FINA O GRUESA | 143111 | m2 | 7.25 | 0 | 95.23 | 102.48 | MM ESPESOR RAYAR CON MORTERO
14 | Seccion 14 - Pisos | 143 | PISOS FUNDIDOS EN EL LUGAR | 1431 | DE MORTERO TERMINADO A FROTA FINA O GRUESA | 143112 | m2 | 12.13 | 0 | 112.03 | 124.16 | 40MM ESPESOR RAYAR CON MORTERO
14 | Seccion 14 - Pisos | 143 | PISOS FUNDIDOS EN EL LUGAR | 1431 | DE MORTERO TERMINADO A FROTA FINA O GRUESA | 143116 | m2 | 9.57 | 0 | 285.68 | 295.25 | MM ESPESOR RAYAR CON MORTERO
14 | Seccion 14 - Pisos | 143 | PISOS FUNDIDOS EN EL LUGAR | 1431 | DE MORTERO TERMINADO A FROTA FINA O GRUESA | 143121 | m2 | 7.89 | 0 | 95.23 | 103.12 | MM ESPESOR RAYADO CON MORTERO
14 | Seccion 14 - Pisos | 143 | PISOS FUNDIDOS EN EL LUGAR | 1431 | DE MORTERO TERMINADO A FROTA FINA O GRUESA | 143131 | m2 | 7.89 | 0 | 198.24 | 206.13 | MM ESPESOR RAYADO CON MORTERO Y COLOR
14 | Seccion 14 - Pisos | 143 | PISOS FUNDIDOS EN EL LUGAR | 1432 | DE MORTERO BRUÑIDO A PLANA | 143211 | m2 | 9.28 | 0 | 158.13 | 167.41 | MM RAYADO O RAYAR CON MORTEROS
14 | Seccion 14 - Pisos | 143 | PISOS FUNDIDOS EN EL LUGAR | 1433 | DE TERRAZZO INTEGRAL | 143311 | m2 | 4.7 | 3.11 | 118.9 | 126.71 | SIEMBRA NO O SEP.PLAST MM ESP MM DOS DIRECCIONES CON CEMENTO GRIS
14 | Seccion 14 - Pisos | 143 | PISOS FUNDIDOS EN EL LUGAR | 1433 | DE TERRAZZO INTEGRAL | 143312 | m2 | 4.7 | 3.07 | 130.54 | 138.31 | CHINAS PELONAS SEP PLAST 3MM ESP MM DOS DIRECCIONES CON CEMENTO GRIS
14 | Seccion 14 - Pisos | 143 | PISOS FUNDIDOS EN EL LUGAR | 1433 | DE TERRAZZO INTEGRAL | 143321 | m2 | 4.7 | 3.11 | 182.7 | 190.51 | SIEMBRA NO O SEP. PLAST MM ESP MM DOS DIRECCIONES CON CEMENTO BLANCO
14 | Seccion 14 - Pisos | 143 | PISOS FUNDIDOS EN EL LUGAR | 1433 | DE TERRAZZO INTEGRAL | 143322 | m2 | 4.7 | 3.07 | 266.9 | 274.67 | CHINAS PELONAS SEP PLAST MM ESP MM DOS DIRECCIONES CON CEMENTO BLANCO
14 | Seccion 14 - Pisos | 143 | PISOS FUNDIDOS EN EL LUGAR | 1434 | SUB BASE DE HORMIGON | 143411 | m2 | 6.98 | 5.21 | 96.62 | 108.81 | SUB BASE DE HORMIGON: CON GRANITO CANTERA PARA TERRAZZO INTEGRAL, INCLUYE JUNTA PLASTICA
14 | Seccion 14 - Pisos | 143 | PISOS FUNDIDOS EN EL LUGAR | 1434 | SUB BASE DE HORMIGON | 143412 | m2 | 11.59 | 7.92 | 256.8 | 276.31 | SUB BASE DE HORMIGON: CON GRANITO CANTERA PARA TERRAZO INTEGRAL, INCLUYE JUNTA METALICA.
14 | Seccion 14 - Pisos | 143 | PISOS FUNDIDOS EN EL LUGAR | 1434 | SUB BASE DE HORMIGON | 143421 | m2 | 6.98 | 5.21 | 250.43 | 262.62 | SUB BASE DE HORMIGON: CON GRANITO CANTERA PARA TERRAZZO INTEGRAL, INCLUYE JUNTA PLASTICA Y MALLA GALVANIZADA HUECO MM CAL #17
14 | Seccion 14 - Pisos | 144 | PISOS DE LOSETAS PREFABRICADAS | 1441 | DE MORTERO PRENSADO | 144111 | m2 | 16.16 | 0 | 52.31 | 68.47 | TIPO RIVIERA X MM CON MORTERO
14 | Seccion 14 - Pisos | 144 | PISOS DE LOSETAS PREFABRICADAS | 1441 | DE MORTERO PRENSADO | 144112 | m2 | 16.16 | 0 | 26.56 | 42.72 | TIPO RIVIERA X MM ASENTADAS CON ARENA
14 | Seccion 14 - Pisos | 144 | PISOS DE LOSETAS PREFABRICADAS | 1441 | DE MORTERO PRENSADO | 144121 | m2 | 30.79 | 0 | 423.67 | 454.46 | TIPO ADOCRETO X X MM MORTERO
14 | Seccion 14 - Pisos | 144 | PISOS DE LOSETAS PREFABRICADAS | 1442 | DE CERAMICA ROJA | 144221 | m2 | 18.54 | 0 | 86.87 | 105.41 | BARRO X X MM DIENTE PERRO MORTERO
14 | Seccion 14 - Pisos | 144 | PISOS DE LOSETAS PREFABRICADAS | 1442 | DE CERAMICA ROJA | 144231 | m2 | 18.94 | 0 | 139.6 | 158.54 | BARRO X X MM CON MORTERO
14 | Seccion 14 - Pisos | 144 | PISOS DE LOSETAS PREFABRICADAS | 1443 | DE CERAMICA BLANCA | 144311 | m2 | 37.1 | 0 | 136.82 | 173.92 | AZULEJOS X MM MORTERO EN LOCALES HASTA M2
14 | Seccion 14 - Pisos | 144 | PISOS DE LOSETAS PREFABRICADAS | 1443 | DE CERAMICA BLANCA | 144312 | m2 | 27.82 | 0 | 136.82 | 164.64 | AZULEJOS 109X109 MM MORTERO EN LOCALES MAYORES M2
14 | Seccion 14 - Pisos | 144 | PISOS DE LOSETAS PREFABRICADAS | 1443 | DE CERAMICA BLANCA | 144313 | m2 | 24.48 | 0 | 130.5 | 154.98 | AZULEJOS X MM MORTERO EN LOCALES HASTA M2
14 | Seccion 14 - Pisos | 144 | PISOS DE LOSETAS PREFABRICADAS | 1443 | DE CERAMICA BLANCA | 144314 | m2 | 18.36 | 0 | 130.5 | 148.86 | AZULEJOS X MM MORTERO EN LOCALES MAYORES M2
14 | Seccion 14 - Pisos | 144 | PISOS DE LOSETAS PREFABRICADAS | 1443 | DE CERAMICA BLANCA | 144315 | m2 | 16.69 | 0 | 124.5 | 141.19 | AZULEJOS X MM MORTERO EN LOCALES HASTA M2
14 | Seccion 14 - Pisos | 144 | PISOS DE LOSETAS PREFABRICADAS | 1443 | DE CERAMICA BLANCA | 144316 | m2 | 12.52 | 0 | 124.5 | 137.02 | AZULEJOS X MM MORTERO EN LOCALES MAYORES M2
14 | Seccion 14 - Pisos | 144 | PISOS DE LOSETAS PREFABRICADAS | 1443 | DE CERAMICA BLANCA | 144317 | m2 | 14.28 | 0 | 136.01 | 150.29 | X MM ASENTADO CON CEMENTO COLA
14 | Seccion 14 - Pisos | 144 | PISOS DE LOSETAS PREFABRICADAS | 1443 | DE CERAMICA BLANCA | 144318 | m2 | 12.93 | 0 | 0 | 12.93 | X MM ASENTADO CON CEMENTO COLA
14 | Seccion 14 - Pisos | 144 | PISOS DE LOSETAS PREFABRICADAS | 1443 | DE CERAMICA BLANCA | 144319 | m2 | 12.73 | 0 | 0 | 12.73 | HOJA NO.: CON LOSAS GRESS CERAMICO X MM, ASENTADAS CON CEMENTO COLA.
14 | Seccion 14 - Pisos | 144 | PISOS DE LOSETAS PREFABRICADAS | 1443 | DE CERAMICA BLANCA | 144320 | m2 | 14.28 | 0 | 382.65 | 396.93 | X mm ASENTADO CON CEMENTO COLA.
14 | Seccion 14 - Pisos | 144 | PISOS DE LOSETAS PREFABRICADAS | 1443 | DE CERAMICA BLANCA | 144325 | m2 | 27.82 | 0 | 359.6 | 387.42 | GRESS CERAMICO 0.316 X 0.316 metros FUJADO CON CEMENTO COLA.
14 | Seccion 14 - Pisos | 144 | PISOS DE LOSETAS PREFABRICADAS | 1443 | DE CERAMICA BLANCA | 144331 | m2 | 49.46 | 0 | 166.14 | 215.6 | GRES CERAMICO CON MORTERO EN LOCALES HASTA M2
14 | Seccion 14 - Pisos | 144 | PISOS DE LOSETAS PREFABRICADAS | 1443 | DE CERAMICA BLANCA | 144332 | m2 | 27.82 | 0 | 166.14 | 193.96 | GRES CERAMICO MORTERO EN LOCALES MAYORES 3.00 M2
14 | Seccion 14 - Pisos | 144 | PISOS DE LOSETAS PREFABRICADAS | 1443 | DE CERAMICA BLANCA | 144338 | m2 | 9.15 | 0 | 0 | 9.15 | 0.45 X 0.45 m FIJADAS CON CEMENTO COLA.
14 | Seccion 14 - Pisos | 144 | PISOS DE LOSETAS PREFABRICADAS | 1443 | DE CERAMICA BLANCA | 144339 | m2 | 8.68 | 0 | 0 | 8.68 | 0.60 X 0.60 m FIJADAS CON CEMENTO COLA.
14 | Seccion 14 - Pisos | 144 | PISOS DE LOSETAS PREFABRICADAS | 1443 | DE CERAMICA BLANCA | 144341 | m2 | 49.46 | 0 | 286.35 | 335.81 | CERÁMICA IMITACIÓN A MADERA 1.20 X 0.15 m.
14 | Seccion 14 - Pisos | 144 | PISOS DE LOSETAS PREFABRICADAS | 1443 | DE CERAMICA BLANCA | 144343 | m2 | 25.26 | 0 | 0.77 | 26.03 | PISO GRES PORCELANICO 0.30 X 0.30 X 0.007 M EN EXTERIORES CON CEMENTO COLA
14 | Seccion 14 - Pisos | 144 | PISOS DE LOSETAS PREFABRICADAS | 1443 | DE CERAMICA BLANCA | 144344 | m2 | 27.24 | 0 | 0 | 27.24 | COLOCACIÓN PISO CON GRES PORCELÁNICO X X cm FIJADO CON CEMENTO COLA.
14 | Seccion 14 - Pisos | 144 | PISOS DE LOSETAS PREFABRICADAS | 1443 | DE CERAMICA BLANCA | 144345 | m2 | 7.5 | 0 | 80 | 87.5 | PISO GRES PORCELANICO 0.50 X 0.50 M CON MORTERO 1:3 10% HIDRATO CAL
14 | Seccion 14 - Pisos | 144 | PISOS DE LOSETAS PREFABRICADAS | 1443 | DE CERAMICA BLANCA | 144346 | m2 | 25.1 | 0 | 0 | 25.1 | GRESS CERAMICO X MM EN AREAS MENORES M2, FIJADO CON CEMENTO COLA.
14 | Seccion 14 - Pisos | 144 | PISOS DE LOSETAS PREFABRICADAS | 1443 | DE CERAMICA BLANCA | 144348 | m2 | 22.41 | 0 | 467.07 | 489.48 | GRESS PORCELANICO 0.613 X 0.303 EN EXTERIORES FIJADO CON CEMENTO COLA.
14 | Seccion 14 - Pisos | 144 | PISOS DE LOSETAS PREFABRICADAS | 1443 | DE CERAMICA BLANCA | 144350 | m2 | 5.38 | 0 | 251.83 | 257.21 | X MM CON CEMENTO COLA
14 | Seccion 14 - Pisos | 144 | PISOS DE LOSETAS PREFABRICADAS | 1443 | DE CERAMICA BLANCA | 144351 | m2 | 77.16 | 3.87 | 359.14 | 440.17 | COLOCACION LOSA CERAMICA 12.5 X cm CON CEMENTO COLA EN EXTERIORES (PISOS).
14 | Seccion 14 - Pisos | 144 | PISOS DE LOSETAS PREFABRICADAS | 1443 | DE CERAMICA BLANCA | 144353 | m2 | 23.67 | 3.73 | 356.64 | 384.04 | COLOCACION LOSA CERAMICA X X mm CON CEMENTO COLA EN EXTERIORES (PISOS).
14 | Seccion 14 - Pisos | 144 | PISOS DE LOSETAS PREFABRICADAS | 1443 | DE CERAMICA BLANCA | 144354 | m2 | 12.93 | 0 | 0 | 12.93 | 0.316 X 0.316 m FIJADAS CON CEMENTO COLA.
14 | Seccion 14 - Pisos | 144 | PISOS DE LOSETAS PREFABRICADAS | 1444 | HIDRAULICAS | 144421 | m2 | 12.36 | 0 | 444.11 | 456.47 | IMITACION MOSAICO X MM CON MORTERO Y CEMENTO BLANCO EN JUNTAS EN LOCALES HASTA 9.00 M2
14 | Seccion 14 - Pisos | 144 | PISOS DE LOSETAS PREFABRICADAS | 1444 | HIDRAULICAS | 144422 | m2 | 8.9 | 0 | 444.11 | 453.01 | IMITACION MOSAICO X MM CON MORTERO Y CEMENTO BLANCO JUNTAS, LOCALES MAYORES 9.00 M2
14 | Seccion 14 - Pisos | 144 | PISOS DE LOSETAS PREFABRICADAS | 1445 | DE TERRAZO | 144511 | m2 | 8.9 | 0 | 169.24 | 178.14 | X MM CON MORTERO Y CEMENTO BLANCO EN JUNTAS
14 | Seccion 14 - Pisos | 144 | PISOS DE LOSETAS PREFABRICADAS | 1445 | DE TERRAZO | 144512 | m2 | 7.42 | 0 | 700.73 | 708.15 | X MM CON MORTERO Y CEMENTO BLANCO EN JUNTAS
14 | Seccion 14 - Pisos | 144 | PISOS DE LOSETAS PREFABRICADAS | 1445 | DE TERRAZO | 144513 | m2 | 7.5 | 0 | 156.98 | 164.48 | X X MM CON MORTERO Y CEMENTO BLANCO EN JUNTAS
14 | Seccion 14 - Pisos | 144 | PISOS DE LOSETAS PREFABRICADAS | 1445 | DE TERRAZO | 144521 | m2 | 8.9 | 0 | 860.75 | 869.65 | X X 15MM FIJDAS CON CEMENTO COLA
14 | Seccion 14 - Pisos | 144 | PISOS DE LOSETAS PREFABRICADAS | 1446 | DE LINOLEO | 144601 | m2 | 8.44 | 0 | 508.01 | 516.45 | COLOCACION LOSETAS PVC ANTIESTATICO
14 | Seccion 14 - Pisos | 144 | PISOS DE LOSETAS PREFABRICADAS | 1446 | DE LINOLEO | 144611 | m2 | 4.06 | 0 | 87.13 | 91.19 | TIPO PEGADA CON CEMENTO CONTACTO
14 | Seccion 14 - Pisos | 145 | PISO DE PIEDRAS ELABORADAS O NATURALES | 1451 | DE MARMOL | 145111 | m2 | 18.54 | 0 | 492.42 | 510.96 | X MM CON MORTERO Y CEMENTO BLANCO EN JUNTAS
14 | Seccion 14 - Pisos | 145 | PISO DE PIEDRAS ELABORADAS O NATURALES | 1451 | DE MARMOL | 145112 | m2 | 13.35 | 0 | 480.57 | 493.92 | X MM CON MORTERO Y CEMENTO BLANCO EN JUNTAS
14 | Seccion 14 - Pisos | 145 | PISO DE PIEDRAS ELABORADAS O NATURALES | 1451 | DE MARMOL | 145113 | m2 | 11.13 | 0 | 468.71 | 479.84 | X MM CON MORTERO Y CEMENTO BLANCO EN JUNTAS
14 | Seccion 14 - Pisos | 145 | PISO DE PIEDRAS ELABORADAS O NATURALES | 1451 | DE MARMOL | 145114 | m2 | 11.24 | 0 | 456.91 | 468.15 | X X MM CON MORTERO Y CEMENTO BLANCO EN JUNTAS
14 | Seccion 14 - Pisos | 145 | PISO DE PIEDRAS ELABORADAS O NATURALES | 1451 | DE MARMOL | 145115 | m2 | 7.99 | 0 | 291.45 | 299.44 | LOSETAS MARMOL X X MM C/CEM. COLA
14 | Seccion 14 - Pisos | 145 | PISO DE PIEDRAS ELABORADAS O NATURALES | 1451 | DE MARMOL | 145116 | m2 | 27.82 | 0 | 123 | 150.82 | FIJADO CON CEMENTO COLA (INCLUYE COLOCACION RODAPIES )
14 | Seccion 14 - Pisos | 145 | PISO DE PIEDRAS ELABORADAS O NATURALES | 1452 | DE PIEDRA JAIMANITA | 145211 | m2 | 16.16 | 0 | 277.65 | 293.81 | X X MM CON MORTERO Y JUNTA CON CEMENTO BLANCO POLVO PIEDRA 3:1
14 | Seccion 14 - Pisos | 145 | PISO DE PIEDRAS ELABORADAS O NATURALES | 1452 | DE PIEDRA JAIMANITA | 145221 | m2 | 26.7 | 0 | 44.71 | 71.41 | LAJAS IRREGULARES ASENTADAS CON MORTERO ARENA RECEBO 1:5:3 CON JUNTAS HASTA MM.
14 | Seccion 14 - Pisos | 146 | RODAPIES | 1460 | DE OTROS MATERIALES | 146001 | m | 3.23 | 0 | 109.17 | 112.4 | PLASTICO PVC , MM FIJADOS CON COLA CONTACTO.
14 | Seccion 14 - Pisos | 146 | RODAPIES | 1460 | DE OTROS MATERIALES | 146011 | m2 | 523.78 | 0 | 0 | 523.78 | COLOCACION PISO PVC POR MANTAS O ROLLOS (EN SALAS BLANCAS LABORATORIOS FARMACEUTICOS)
14 | Seccion 14 - Pisos | 146 | RODAPIES | 1462 | DE CERAMICA ROJA | 146211 | m | 5.38 | 0 | 16.76 | 22.14 | MM ALTURA ASENTADO CON MORTERO Y JUNTA CON CEMENTO GRIS
14 | Seccion 14 - Pisos | 146 | RODAPIES | 1463 | DE CERAMICA BLANCA | 146301 | m | 2.78 | 0 | 0 | 2.78 | 0.074 X 0.60 m FIJADOS CON CEMENTO COLA.
14 | Seccion 14 - Pisos | 146 | RODAPIES | 1463 | DE CERAMICA BLANCA | 146311 | m | 8.76 | 0 | 54.91 | 63.67 | AZULEJOS MM ALTURA ASENTADO CON MORTERO Y CEMENTO BLANCO EN JUNTA
14 | Seccion 14 - Pisos | 146 | RODAPIES | 1463 | DE CERAMICA BLANCA | 146312 | m | 7.9 | 0 | 54.5 | 62.4 | GRESS CERAMICO 100X300 MM FIJADOS CON MORTERO
14 | Seccion 14 - Pisos | 146 | RODAPIES | 1463 | DE CERAMICA BLANCA | 146313 | m | 4.65 | 0 | 0 | 4.65 | COLOCACION RODAPIES GRES PORCELANICO X MM. ASENTADO CON CEMENTO COLA.
14 | Seccion 14 - Pisos | 146 | RODAPIES | 1463 | DE CERAMICA BLANCA | 146314 | m2 | 2.87 | 0 | 0 | 2.87 | COLOCACIÓN RODAPIE CON GRES PORCELÁNICO X X cm FIJADO CON CEMENTO COLA.
14 | Seccion 14 - Pisos | 146 | RODAPIES | 1463 | DE CERAMICA BLANCA | 146321 | m | 6.37 | 0 | 99.07 | 105.44 | X ASENTADO CON CEMENTO COLA LOCALES PEQUEÑOS
14 | Seccion 14 - Pisos | 146 | RODAPIES | 1463 | DE CERAMICA BLANCA | 146322 | m | 4.24 | 0 | 99.07 | 103.31 | X ASENTADO CON CEMENTO COLA LOCALES GRANDES
14 | Seccion 14 - Pisos | 146 | RODAPIES | 1463 | DE CERAMICA BLANCA | 146324 | m | 4.97 | 2.33 | 0 | 7.3 | GRESS CERAMICO X MM ASENTADOS CON CEMENTO COLA EN LOCALES MAYOR M2.
14 | Seccion 14 - Pisos | 146 | RODAPIES | 1463 | DE CERAMICA BLANCA | 146325 | m | 7.7 | 0 | 0 | 7.7 | COLOCACION RODAPIE GRES CERAMICO X mm CON CEMENTO COLA.
14 | Seccion 14 - Pisos | 146 | RODAPIES | 1463 | DE CERAMICA BLANCA | 146350 | m | 2.36 | 0 | 25.18 | 27.54 | COLOCACION RODAPIE CERAMICA X MM CON CEMENTO COLA EN LOCALES PEQUEÑOS.
14 | Seccion 14 - Pisos | 146 | RODAPIES | 1463 | DE CERAMICA BLANCA | 146351 | m | 1.95 | 0 | 25.18 | 27.13 | COLOCACION RODAPIE CERAMICA X MM CON CEMENTO COLA EN LOCALES GRANDES.
14 | Seccion 14 - Pisos | 146 | RODAPIES | 1464 | DE LOSETAS HIDRAULICAS | 146411 | m | 3.83 | 0 | 56.78 | 60.61 | MM ALTURA ASENTADO CON MORTERO CEMENTO BLANCO EN JUNTAS
14 | Seccion 14 - Pisos | 146 | RODAPIES | 1465 | DE TERRAZO PREFABRICADO | 146511 | m | 2.78 | 0 | 17.15 | 19.93 | PULIDO Y BRILLADO POR CARA 73-97 MM ALT. ASENT. CON MORTERO CEMENTO BLANCO EN JUNTA.
14 | Seccion 14 - Pisos | 146 | RODAPIES | 1465 | DE TERRAZO PREFABRICADO | 146521 | m | 2.78 | 0 | 70.77 | 73.55 | X X 15MM FIJADOS CON CEMENTO COLA
14 | Seccion 14 - Pisos | 146 | RODAPIES | 1467 | DE MARMOL | 146711 | m | 2.78 | 0 | 38.99 | 41.77 | MM ALTURA ASENTADO CON MORTERO Y CEMENTO BLANCO EN JUNTAS
14 | Seccion 14 - Pisos | 146 | RODAPIES | 1468 | DE PIEDRAS DE JAIMANITA | 146811 | m | 2.78 | 0 | 26.76 | 29.54 | MM ALTURA ASENTADO CON MORTERO CEMENTO BLANCO EN JUNTAS
14 | Seccion 14 - Pisos | 146 | RODAPIES | 1469 | DE MADERA | 146911 | m | 3.11 | 0 | 6.9 | 10.01 | COLOCACION RODAPIE MADERA
14 | Seccion 14 - Pisos | 147 | OTROS TIPOS DE PISOS | 1471 | DE LADRILLOS | 147111 | m2 | 27.82 | 0 | 116.22 | 144.04 | BARRO PRENSADO MM ESP ASENTADO CON MORTERO Y JUNTA MM
14 | Seccion 14 - Pisos | 147 | OTROS TIPOS DE PISOS | 1471 | DE LADRILLOS | 147121 | m2 | 55.64 | 0 | 172.06 | 227.7 | BARRO PRENSADO MM ESP ASENTADO CON MORTERO Y JUNTA MM
14 | Seccion 14 - Pisos | 147 | OTROS TIPOS DE PISOS | 1471 | DE LADRILLOS | 147131 | m2 | 48.18 | 4.66 | 159.01 | 211.85 | BARRO X X MM A DIENTE PERRO FIJADO CON MORTERO CEMENTO Y ARENA 1:3 CON 10% HIDRATO CAL MANUAL
14 | Seccion 14 - Pisos | 147 | OTROS TIPOS DE PISOS | 1471 | DE LADRILLOS | 147141 | m2 | 88.64 | 4.66 | 715.65 | 808.95 | BARRO X X MM A SALDINETE
14 | Seccion 14 - Pisos | 147 | OTROS TIPOS DE PISOS | 1472 | DE MADERA | 147211 | m2 | 23.59 | 17.68 | 487.45 | 528.72 | TABLONCILLO
14 | Seccion 14 - Pisos | 147 | OTROS TIPOS DE PISOS | 1472 | DE MADERA | 147212 | m2 | 10.14 | 0 | 61.65 | 71.79 | ENCHAPE SOBRE PISO CON PLANCHA PLYWOOD
14 | Seccion 14 - Pisos | 147 | OTROS TIPOS DE PISOS | 1472 | DE MADERA | 147213 | m2 | 57.59 | 0 | 61.65 | 119.24 | ENCHAPE EN ESCALERAS (HUELLAS Y CONTRAHUELLAS) CON PLIYWOOD
14 | Seccion 14 - Pisos | 147 | OTROS TIPOS DE PISOS | 1472 | DE MADERA | 147215 | m2 | 37.28 | 17.68 | 1020.77 | 1075.73 | TABLONCILLO MADERA DURA
14 | Seccion 14 - Pisos | 147 | OTROS TIPOS DE PISOS | 1472 | DE MADERA | 147221 | m2 | 12.36 | 0 | 1459.07 | 1471.43 | FALSO PISO (PISO TECNICO) BALDOSAS MADERA X MM CON REVESTIMIENTO ALUMINIO Y FORMICA.
14 | Seccion 14 - Pisos | 147 | OTROS TIPOS DE PISOS | 1473 | DE BLOQUES DE HORMIGON | 147311 | m2 | 19.69 | 0 | 1172.01 | 1191.7 | BLOQUES HORMIGON 0.15 ASENTADOS EN ARENA JUNTA MORTERO 1:5:3
14 | Seccion 14 - Pisos | 147 | OTROS TIPOS DE PISOS | 1479 | VARIOS | 147901 | m2 | 13.92 | 0 | 1454.79 | 1468.71 | COLOCACION FALSO PISO POLIESTIRENO EXPANDIDO CON ESTRUCTURA ALUMINIO
14 | Seccion 14 - Pisos | 147 | OTROS TIPOS DE PISOS | 1479 | VARIOS | 147911 | m2 | 13.92 | 0 | 1454.79 | 1468.71 | COLOCACION FALSO PISO POLIESTIRENO EXPANDIDO CON ESTRUCTURA ALUMINIO
14 | Seccion 14 - Pisos | 148 | TRABAJOS VARIOS | 1481 | TERMINACIONES | 148111 | m2 | 6.7 | 14.45 | 18.29 | 39.44 | DESBASTE
14 | Seccion 14 - Pisos | 148 | TRABAJOS VARIOS | 1481 | TERMINACIONES | 148112 | m2 | 2.52 | 5.59 | 8.4 | 16.51 | PULIDO
14 | Seccion 14 - Pisos | 148 | TRABAJOS VARIOS | 1481 | TERMINACIONES | 148113 | m2 | 4.13 | 8.62 | 2.06 | 14.81 | BRILLADO
14 | Seccion 14 - Pisos | 148 | TRABAJOS VARIOS | 1481 | TERMINACIONES | 148114 | m2 | 20.35 | 0 | 9.92 | 30.27 | PULIDO Y BRILLADO MANUAL PISO
14 | Seccion 14 - Pisos | 148 | TRABAJOS VARIOS | 1481 | TERMINACIONES | 148116 | m2 | 27.99 | 0 | 0 | 27.99 | DESBASTE Y PULIDO EN PISO BALDOSA MONOCAPA CON DERRETIDO CEMENTO Y ARENA SÍLICE.
14 | Seccion 14 - Pisos | 148 | TRABAJOS VARIOS | 1481 | TERMINACIONES | 148121 | m | 7.75 | 17.31 | 1.13 | 26.19 | DESBASTE EN BORDES Y DESNIVELES
14 | Seccion 14 - Pisos | 148 | TRABAJOS VARIOS | 1481 | TERMINACIONES | 148122 | m | 2.59 | 5.77 | 0.5 | 8.86 | PULIDO EN BORDES Y DESNIVELES
14 | Seccion 14 - Pisos | 148 | TRABAJOS VARIOS | 1481 | TERMINACIONES | 148123 | m | 2.12 | 4.72 | 0.52 | 7.36 | BRILLADO EN BORDES Y DESNIVELES
14 | Seccion 14 - Pisos | 148 | TRABAJOS VARIOS | 1482 | COLOCACION DE ALFOMBRAS | 148211 | m2 | 2.23 | 0 | 224.95 | 227.18 | COLOCACION ALFOMBRA EN PISO
14 | Seccion 14 - Pisos | 148 | TRABAJOS VARIOS | 1482 | COLOCACION DE ALFOMBRAS | 148212 | m2 | 50.09 | 0 | 307.22 | 357.31 | COLOCACION ALFOMBRAS PADEN (RELLENO) EN PISO PLANO (AREAS RECTANGULARES).
14 | Seccion 14 - Pisos | 148 | TRABAJOS VARIOS | 1482 | COLOCACION DE ALFOMBRAS | 148213 | m2 | 58.67 | 0 | 307.22 | 365.89 | COLOCACION ALFOMBRAS PADEN (RELLENO) EN PISO PLANO (AREAS IRREGULARES).
14 | Seccion 14 - Pisos | 148 | TRABAJOS VARIOS | 1482 | COLOCACION DE ALFOMBRAS | 148214 | m2 | 83.72 | 0 | 439.63 | 523.35 | COLOCACION ALFOMBRAS CON PADEN (RELLENO) EN PISO PLANO (AREAS RECTANGULARES).
14 | Seccion 14 - Pisos | 148 | TRABAJOS VARIOS | 1482 | COLOCACION DE ALFOMBRAS | 148215 | m2 | 98.74 | 0 | 439.63 | 538.37 | COLOCACION ALFOMBRAS CON PADEN (RELLENO) EN PISO PLANO (AREAS IRREGULARES).
14 | Seccion 14 - Pisos | 148 | TRABAJOS VARIOS | 1482 | COLOCACION DE ALFOMBRAS | 148218 | m | 5.73 | 0.2 | 48.99 | 54.92 | COLOCACION CINTILLO SOBRE ALFOMBRA.
14 | Seccion 14 - Pisos | 148 | TRABAJOS VARIOS | 1482 | COLOCACION DE ALFOMBRAS | 148221 | m2 | 11.21 | 0 | 224.95 | 236.16 | COLOCACION ALFOMBRA PADEN (RELLENO) EN PISO PLANO INCLINADO
14 | Seccion 14 - Pisos | 148 | TRABAJOS VARIOS | 1482 | COLOCACION DE ALFOMBRAS | 148222 | m2 | 18.78 | 0 | 224.95 | 243.73 | COLOCACION ALFOMBRA PADEN (RELLENO) EN PISO ESCALONADO
14 | Seccion 14 - Pisos | 148 | TRABAJOS VARIOS | 1482 | COLOCACION DE ALFOMBRAS | 148231 | m2 | 22.39 | 0 | 224.95 | 247.34 | COLOCACION ALFOMBRA CON PADEN (RELLENO) EN PISO PLANO INCLINADO
14 | Seccion 14 - Pisos | 148 | TRABAJOS VARIOS | 1482 | COLOCACION DE ALFOMBRAS | 148232 | m2 | 37.21 | 0 | 224.95 | 262.16 | COLOCACION ALFOMBRA CON PADEN (RELLENO) EN PISO ESCALONADO
14 | Seccion 14 - Pisos | 148 | TRABAJOS VARIOS | 1483 | CON ELEMENTOS METALICOS. | 148311 | m2 | 7.14 | 6.17 | 507.53 | 520.84 | COLOCACION PLANCHAS GRECADAS ACERO GALVANIZADO MM. ESP.,DE MM X MM SOBRE VIGA METALICA.
14 | Seccion 14 - Pisos | 149 | REPARACIONES | 1491 | EN OBRAS DE RESTAURACION | 149111 | m2 | 14.4 | 0 | 13.44 | 27.84 | ATESADO CON MEJORAMIENTO PLENO COMPACTADO MM ESPESOR
14 | Seccion 14 - Pisos | 149 | REPARACIONES | 1491 | EN OBRAS DE RESTAURACION | 149112 | m2 | 14.4 | 0 | 27.07 | 41.47 | ATESADO CON MEJORAMIENTO PLENO COMPACTADO MM ESPESOR
14 | Seccion 14 - Pisos | 149 | REPARACIONES | 1491 | EN OBRAS DE RESTAURACION | 149113 | m2 | 23.03 | 0 | 40.11 | 63.14 | ATESADO CON MEJORAMIENTO PLENO COMPACTADO MM ESPESOR
14 | Seccion 14 - Pisos | 149 | REPARACIONES | 1491 | EN OBRAS DE RESTAURACION | 149121 | m2 | 35.96 | 0 | 236.38 | 272.34 | LOSA OCTOGONAL CON ALAMBRILLA ( TACO ) , FIJADAS CON CEMENTO COLA
14 | Seccion 14 - Pisos | 149 | REPARACIONES | 1491 | EN OBRAS DE RESTAURACION | 149131 | m2 | 95.78 | 8.29 | 742.5 | 846.57 | COLOCACION LOSAS PREFABRICADAS CERAMICA ROJA BARRO X X 40MM A SALDINETE FIJADAS CON MORTERO CEMENTO ARENA Y CAL CON EL 10% HIDRATO CAL
14 | Seccion 14 - Pisos | 149 | REPARACIONES | 1491 | EN OBRAS DE RESTAURACION | 149141 | m2 | 42.73 | 0 | 86.87 | 129.6 | LOSETAS PREFABRICADAS CERAMICA ROJA (BARRO) X X MM FIJADAS CON MORTERO
14 | Seccion 14 - Pisos | 149 | REPARACIONES | 1491 | EN OBRAS DE RESTAURACION | 149142 | m2 | 42.73 | 0 | 139.6 | 182.33 | CERAMICA ROJA (BARRO) X X MM FIJADAS CON MORTERO
14 | Seccion 14 - Pisos | 149 | REPARACIONES | 1491 | EN OBRAS DE RESTAURACION | 149143 | m2 | 62.6 | 0 | 136.82 | 199.42 | CERAMICA BLANCA (AZULEJOS) X MM FIJADOS CON MORTERO
14 | Seccion 14 - Pisos | 149 | REPARACIONES | 1491 | EN OBRAS DE RESTAURACION | 149144 | m2 | 57.79 | 0 | 130.61 | 188.4 | CERAMICA BLANCA (AZULEJOS) X MM FIJADOS CON MORTERO
14 | Seccion 14 - Pisos | 149 | REPARACIONES | 1491 | EN OBRAS DE RESTAURACION | 149145 | m2 | 55.03 | 0 | 124.5 | 179.53 | CERAMICA BLANCA (AZULEJOS) X MM FIJADOS CON MORTERO
14 | Seccion 14 - Pisos | 149 | REPARACIONES | 1491 | EN OBRAS DE RESTAURACION | 149146 | m2 | 29.08 | 0 | 274.11 | 303.19 | CERAMICA BLANCA X MM FIJADA CON CEMENTO COLA
14 | Seccion 14 - Pisos | 149 | REPARACIONES | 1491 | EN OBRAS DE RESTAURACION | 149147 | m2 | 32.4 | 0 | 166.14 | 198.54 | CERAMICA BLANCA (GRES CERAMICO ) FIJADO CON MORTERO
14 | Seccion 14 - Pisos | 149 | REPARACIONES | 1491 | EN OBRAS DE RESTAURACION | 149148 | m2 | 32.14 | 0 | 169.24 | 201.38 | TERRAZO X MM FIJADAS CON MORTERO Y CEMENTO BLANCO EN LAS JUNTAS
14 | Seccion 14 - Pisos | 149 | REPARACIONES | 1491 | EN OBRAS DE RESTAURACION | 149149 | m2 | 31.37 | 0 | 700.73 | 732.1 | TERRAZO X MM FIJADO CON MORTERO Y CEMENTO BLANCO EN LAS JUNTAS
14 | Seccion 14 - Pisos | 149 | REPARACIONES | 1491 | EN OBRAS DE RESTAURACION | 149150 | m2 | 30.91 | 0 | 156.98 | 187.89 | TERRAZO X X MM FIJADO CON MORTERO Y CEMENTO BLANCO EN LAS JUNTAS.
14 | Seccion 14 - Pisos | 149 | REPARACIONES | 1491 | EN OBRAS DE RESTAURACION | 149151 | m2 | 47.99 | 0 | 492.42 | 540.41 | MARMOL X MM FIJADO CON MORTERO Y CEMENTO BLANCO EN LAS JUNTAS
14 | Seccion 14 - Pisos | 149 | REPARACIONES | 1491 | EN OBRAS DE RESTAURACION | 149152 | m2 | 47.22 | 0 | 480.57 | 527.79 | MARMOL X MM FIJADO CON MORTERO Y CEMENTO BLANCO EN LAS JUNTAS
14 | Seccion 14 - Pisos | 149 | REPARACIONES | 1491 | EN OBRAS DE RESTAURACION | 149153 | m2 | 45.22 | 0 | 468.71 | 513.93 | MARMOL X MM FIJADO CON MORTERO Y CEMENTO BLANCO EN LAS JUNTAS
14 | Seccion 14 - Pisos | 149 | REPARACIONES | 1491 | EN OBRAS DE RESTAURACION | 149154 | m2 | 44.76 | 0 | 456.91 | 501.67 | MARMOL X X MM FIJADO CON MORTERO Y CEMENTO BLANCO EN LAS JUNTAS
14 | Seccion 14 - Pisos | 149 | REPARACIONES | 1491 | EN OBRAS DE RESTAURACION | 149155 | m2 | 70.04 | 0 | 277.65 | 347.69 | PIEDRA JAIMANITA X X MM FIJADA CON MORTERO Y EN LAS JUNTAS PASTA CEMENTO BLANCO Y POLVO PIEDRA 3:1
14 | Seccion 14 - Pisos | 149 | REPARACIONES | 1491 | EN OBRAS DE RESTAURACION | 149156 | m2 | 35.19 | 0 | 503.38 | 538.57 | LOSETAS MARMOL X MM FIJADAS CON MORTERO EN AREAS HASTA M2
14 | Seccion 14 - Pisos | 149 | REPARACIONES | 1491 | EN OBRAS DE RESTAURACION | 149157 | m2 | 35.19 | 0 | 491.53 | 526.72 | LOSETAS MARMOL X MM FIJADO CON MORTERO EN AREAS HASTA M2
14 | Seccion 14 - Pisos | 149 | REPARACIONES | 1491 | EN OBRAS DE RESTAURACION | 149158 | m2 | 35.19 | 0 | 479.67 | 514.86 | LOSETAS MARMOL X MM FIJADO CON MORTERO EN AREAS HASTA M2
14 | Seccion 14 - Pisos | 149 | REPARACIONES | 1491 | EN OBRAS DE RESTAURACION | 149159 | m2 | 35.19 | 0 | 456.02 | 491.21 | LOSETAS MARMOL X MM FIJADO CON MORTERO EN AREAS HASTA M2
14 | Seccion 14 - Pisos | 149 | REPARACIONES | 1491 | EN OBRAS DE RESTAURACION | 149160 | m2 | 34.44 | 0 | 849.35 | 883.79 | COLOCACION LOSAS MARMOL 1.00 X 1.00 X M FIJADAS CON MORTERO CEMENTO Y ARENA 1:2
14 | Seccion 14 - Pisos | 149 | REPARACIONES | 1491 | EN OBRAS DE RESTAURACION | 149161 | m | 29.08 | 0 | 99.07 | 128.15 | RODAPIE CERAMICA BLANCA X MM FIJADO CON CEMENTO COLA
14 | Seccion 14 - Pisos | 149 | REPARACIONES | 1493 | DE PISOS FUNDIDOS EN EL LUGAR | 149311 | m2 | 5.6 | 0 | 95.23 | 100.83 | MORTERO TERMINADO A FROTA FINA O GRUESA MM ESPESOR RAYADO
14 | Seccion 14 - Pisos | 149 | REPARACIONES | 1493 | DE PISOS FUNDIDOS EN EL LUGAR | 149312 | m2 | 5.6 | 0 | 145.64 | 151.24 | MORTERO TERMINADO A FROTA FINA O GRUESA MM ESPESOR RAYADO
14 | Seccion 14 - Pisos | 149 | REPARACIONES | 1493 | DE PISOS FUNDIDOS EN EL LUGAR | 149313 | m2 | 38.16 | 0 | 52.45 | 90.61 | PREPISO MORTERO MM ESPESOR, ELABORADO CON CEMENTO Y ARENA LAVADA 1:5, DISTRIBUIDO SOBRE SUPERFICIE PLANA PARA LA COLOCACIÓN PAVIMENTOS CERÁMICOS EN OBRAS RESTAURACIÓN
14 | Seccion 14 - Pisos | 149 | REPARACIONES | 1493 | DE PISOS FUNDIDOS EN EL LUGAR | 149331 | m2 | 6.84 | 4 | 134.59 | 145.43 | TERRAZO SIEMBRA #3 O #4 SEPARADOR PLASTICO MM ESPESOR MM DOS DIRECCIONES CON CEMENTO GRIS
14 | Seccion 14 - Pisos | 149 | REPARACIONES | 1493 | DE PISOS FUNDIDOS EN EL LUGAR | 149332 | m2 | 6.84 | 4 | 130.54 | 141.38 | TERRAZO CHINAS PELONAS SEPARADOR PLASTICO MM ESPESOR MM DOS DIRECCIONES CON CEMENTO GRIS
14 | Seccion 14 - Pisos | 149 | REPARACIONES | 1493 | DE PISOS FUNDIDOS EN EL LUGAR | 149333 | m2 | 6.84 | 4 | 270.95 | 281.79 | TERRAZO SIEMBRA #3 O #4 SEPARADOR PLASTICO MM ESPESOR MM DOS DIRECCIONES CON CEMENTO BLANCO
14 | Seccion 14 - Pisos | 149 | REPARACIONES | 1493 | DE PISOS FUNDIDOS EN EL LUGAR | 149334 | m2 | 6.4 | 4 | 266.9 | 277.3 | TERRAZO CHINAS PELONAS SEPARADOR PLASTICO MM ESPESOR MM DOS DIRECCIONES CON CEMENTO BLANCO
14 | Seccion 14 - Pisos | 149 | REPARACIONES | 1493 | DE PISOS FUNDIDOS EN EL LUGAR | 149341 | m2 | 11.59 | 6.77 | 96.62 | 114.98 | SUB-BASE HORMIGON CON GRANITO CANTERA PARA TERRAZO INTEGRAL, INCLUYE JUNTA PLASTICA
14 | Seccion 14 - Pisos | 149 | REPARACIONES | 1494 | DE PISOS DE LOSETAS PREFABRICADAS | 149421 | m2 | 21.31 | 0 | 78.15 | 99.46 | LOSETAS CERAMICA ROJA 140X280X25 MM CON MORTERO
14 | Seccion 14 - Pisos | 149 | REPARACIONES | 1494 | DE PISOS DE LOSETAS PREFABRICADAS | 149422 | m2 | 17.59 | 0 | 130.88 | 148.47 | LOSETAS CERAMICA ROJA 200X200X25 MM CON MORTERO
14 | Seccion 14 - Pisos | 149 | REPARACIONES | 1494 | DE PISOS DE LOSETAS PREFABRICADAS | 149431 | m2 | 34.18 | 0 | 94.6 | 128.78 | AZULEJOS 109X109 MM CON MORTERO
14 | Seccion 14 - Pisos | 149 | REPARACIONES | 1494 | DE PISOS DE LOSETAS PREFABRICADAS | 149441 | m2 | 18.56 | 0 | 444.11 | 462.67 | LOSETAS HIDRAULICAS 200X200 MM CON MORTERO
14 | Seccion 14 - Pisos | 149 | REPARACIONES | 1494 | DE PISOS DE LOSETAS PREFABRICADAS | 149442 | m2 | 12.37 | 0 | 444.11 | 456.48 | LOSETAS HIDRAULICAS 250X250 MM CON MORTERO
14 | Seccion 14 - Pisos | 149 | REPARACIONES | 1494 | DE PISOS DE LOSETAS PREFABRICADAS | 149451 | m2 | 14.31 | 0 | 169.24 | 183.55 | BALDOSAS TERRAZO 300X300 MM CON MORTERO
14 | Seccion 14 - Pisos | 149 | REPARACIONES | 1494 | DE PISOS DE LOSETAS PREFABRICADAS | 149452 | m2 | 11.93 | 0 | 700.73 | 712.66 | BALDOSAS TERRAZO 400X400 MM CON MORTERO
14 | Seccion 14 - Pisos | 149 | REPARACIONES | 1495 | DE PISOS DE PIEDRAS ELABORADAS O NATURALES | 149511 | m2 | 21.11 | 0 | 503.38 | 524.49 | LOSETAS MARMOL 200X200 MM CON MORTERO
14 | Seccion 14 - Pisos | 149 | REPARACIONES | 1495 | DE PISOS DE PIEDRAS ELABORADAS O NATURALES | 149512 | m2 | 8.25 | 0 | 491.53 | 499.78 | LOSETAS MARMOL 300X300 MM CON MORTERO
14 | Seccion 14 - Pisos | 149 | REPARACIONES | 1495 | DE PISOS DE PIEDRAS ELABORADAS O NATURALES | 149513 | m2 | 6.88 | 0 | 479.67 | 486.55 | LOSETAS MARMOL 400X400 MM CON MORTERO
14 | Seccion 14 - Pisos | 149 | REPARACIONES | 1495 | DE PISOS DE PIEDRAS ELABORADAS O NATURALES | 149514 | m2 | 5.96 | 0 | 456.02 | 461.98 | LOSETAS MARMOL 600X600 MM CON MORTERO
14 | Seccion 14 - Pisos | 149 | REPARACIONES | 1495 | DE PISOS DE PIEDRAS ELABORADAS O NATURALES | 149515 | m2 | 108.52 | 0 | 305.5 | 414.02 | RESTAURACION PISOS MARMOL CON RESINA Y PIEDRAS ABRASIVAS
14 | Seccion 14 - Pisos | 149 | REPARACIONES | 1495 | DE PISOS DE PIEDRAS ELABORADAS O NATURALES | 149521 | m2 | 14.85 | 0 | 277.65 | 292.5 | PIEDRA JAIMANITA MM ESPESOR CON MORTERO
14 | Seccion 14 - Pisos | 149 | REPARACIONES | 1495 | DE PISOS DE PIEDRAS ELABORADAS O NATURALES | 149522 | m2 | 14.85 | 0 | 332.67 | 347.52 | PIEDRA JAIMANITA MM ESPESOR CON MORTERO
14 | Seccion 14 - Pisos | 149 | REPARACIONES | 1495 | DE PISOS DE PIEDRAS ELABORADAS O NATURALES | 149531 | m2 | 26.74 | 0 | 265.56 | 292.3 | PIEDRA IRREGULAR ASENTADAS CON MORTERO Y CON JUNTA HASTA MM ESPESOR
14 | Seccion 14 - Pisos | 149 | REPARACIONES | 1495 | DE PISOS DE PIEDRAS ELABORADAS O NATURALES | 149541 | m | 1.01 | 0 | 0 | 1.01 | LIMPIEZA DEL CANTO LOSAS MARMOL RECUPERADAS
14 | Seccion 14 - Pisos | 149 | REPARACIONES | 1496 | DE RODAPIES | 149611 | m | 6.37 | 0 | 9.43 | 15.8 | LOSAS CERAMICA ROJA CON MORTERO
14 | Seccion 14 - Pisos | 149 | REPARACIONES | 1496 | DE RODAPIES | 149612 | m | 3.08 | 0 | 12.49 | 15.57 | LOSAS PREFABRICADAS TERRRAZZO, MARMOL O JAIMANITA S CON MORTERO
14 | Seccion 14 - Pisos | 149 | REPARACIONES | 1496 | DE RODAPIES | 149613 | m | 4.24 | 0 | 10.08 | 14.32 | LOSETAS HIDRAULICAS CON MORTERO
14 | Seccion 14 - Pisos | 149 | REPARACIONES | 1496 | DE RODAPIES | 149614 | m | 3.23 | 0 | 5.24 | 8.47 | MADERA
14 | Seccion 14 - Pisos | 149 | REPARACIONES | 1496 | DE RODAPIES | 149615 | m | 11.38 | 0 | 48.73 | 60.11 | AZULEJOS 109X109 MM CON MORTERO
14 | Seccion 14 - Pisos | 149 | REPARACIONES | 1496 | DE RODAPIES | 149616 | m | 14.16 | 0 | 48.73 | 62.89 | MARMOL CON MORTERO
14 | Seccion 14 - Pisos | 149 | REPARACIONES | 1497 | DE OTROS TIPOS DE PISOS | 149711 | m2 | 32.33 | 0 | 74.38 | 106.71 | LADRILLOS BARRO PRENSADOS MM ESPESOR ASENTADOS CON MORTERO
14 | Seccion 14 - Pisos | 149 | REPARACIONES | 1497 | DE OTROS TIPOS DE PISOS | 149712 | m2 | 56.57 | 0 | 119.75 | 176.32 | LADRILLOS BARRO PRENSADOS MM ESPESOR ASENTADOS CON MORTERO
14 | Seccion 14 - Pisos | 149 | REPARACIONES | 1497 | DE OTROS TIPOS DE PISOS | 149713 | m2 | 63.18 | 0 | 246.1 | 309.28 | LADRILLOS BARRO PRENSADOS 230MM ESPESOR ASENTADOS CON MORTERO
15 | Seccion 15 - Conductos Tecnologicos Chimeneas Y Recubrimientos Metalicos | 150 | DEMOLICIONES O DESMONTAJES | 1501 | DESMONTAJES | 150101 | t | 339.4 | 0 | 0 | 339.4 | DESMONTAJE CONDUCTOS ATORNILLADOS.
15 | Seccion 15 - Conductos Tecnologicos Chimeneas Y Recubrimientos Metalicos | 151 | MONTAJE DE CONDUCTOS TECNOLOGICOS LIGEROS | 1511 | DE UNION ATORNILLADA | 151101 | t | 2120 | 0 | 65193.69 | 67313.69 | CHAPA =< MM DIAM =< 0.5 ML ALTURA <= 2.5 ML
15 | Seccion 15 - Conductos Tecnologicos Chimeneas Y Recubrimientos Metalicos | 151 | MONTAJE DE CONDUCTOS TECNOLOGICOS LIGEROS | 1511 | DE UNION ATORNILLADA | 151102 | t | 1272 | 0 | 65193.69 | 66465.69 | CHAPA <= MM DIAM 0.51-0.8 ML ALTURA =< 2.5 ML
15 | Seccion 15 - Conductos Tecnologicos Chimeneas Y Recubrimientos Metalicos | 151 | MONTAJE DE CONDUCTOS TECNOLOGICOS LIGEROS | 1511 | DE UNION ATORNILLADA | 151103 | t | 1060 | 0 | 65193.69 | 66253.69 | CHAPA =< MM DIAM 0.81-1.4 ML ALTURA =< 2.5 ML
15 | Seccion 15 - Conductos Tecnologicos Chimeneas Y Recubrimientos Metalicos | 151 | MONTAJE DE CONDUCTOS TECNOLOGICOS LIGEROS | 1511 | DE UNION ATORNILLADA | 151111 | t | 1590 | 0 | 40545.22 | 42135.22 | CHAPA 1.1-2.0 MM DIAM =< 0.5 ML ALTURA =< 2.5 ML
15 | Seccion 15 - Conductos Tecnologicos Chimeneas Y Recubrimientos Metalicos | 151 | MONTAJE DE CONDUCTOS TECNOLOGICOS LIGEROS | 1511 | DE UNION ATORNILLADA | 151112 | t | 954 | 0 | 40545.22 | 41499.22 | CHAPA 1.1-2.0 MM DIAM 0.51-0,8ML H =< 2,5ML
15 | Seccion 15 - Conductos Tecnologicos Chimeneas Y Recubrimientos Metalicos | 151 | MONTAJE DE CONDUCTOS TECNOLOGICOS LIGEROS | 1511 | DE UNION ATORNILLADA | 151113 | t | 795 | 0 | 40545.22 | 41340.22 | CHAPA 1,1-2MM, DIAM 0,81-1,4 ML H=<2,5 ML
15 | Seccion 15 - Conductos Tecnologicos Chimeneas Y Recubrimientos Metalicos | 151 | MONTAJE DE CONDUCTOS TECNOLOGICOS LIGEROS | 1511 | DE UNION ATORNILLADA | 151121 | t | 1351.51 | 0 | 33507.75 | 34859.26 | CHAPA 2,1-2,9 MM DIAM. =<0,5 ML H=<2,5 ML
15 | Seccion 15 - Conductos Tecnologicos Chimeneas Y Recubrimientos Metalicos | 151 | MONTAJE DE CONDUCTOS TECNOLOGICOS LIGEROS | 1511 | DE UNION ATORNILLADA | 151122 | t | 808.25 | 0 | 33507.75 | 34316 | CHAPA 2,1-2,9 MM DIAM. 0,51-0,8 ML H=<2,5 ML
15 | Seccion 15 - Conductos Tecnologicos Chimeneas Y Recubrimientos Metalicos | 151 | MONTAJE DE CONDUCTOS TECNOLOGICOS LIGEROS | 1511 | DE UNION ATORNILLADA | 151123 | t | 675.75 | 0 | 33507.75 | 34183.5 | CHAPA 2,1-2,9 MM DIAM, =<0,5 ML H =<2,5 ML
15 | Seccion 15 - Conductos Tecnologicos Chimeneas Y Recubrimientos Metalicos | 151 | MONTAJE DE CONDUCTOS TECNOLOGICOS LIGEROS | 1511 | DE UNION ATORNILLADA | 151131 | t | 2544 | 0 | 65234.44 | 67778.44 | CHAPA =<1 MM DIAM. =< 0,5ML H 2,51- ML
15 | Seccion 15 - Conductos Tecnologicos Chimeneas Y Recubrimientos Metalicos | 151 | MONTAJE DE CONDUCTOS TECNOLOGICOS LIGEROS | 1511 | DE UNION ATORNILLADA | 151132 | t | 1523.75 | 0 | 65234.44 | 66758.19 | CHAPA <= 1MM DIAM 0,51-0,8ML H 2,51-6 ML
15 | Seccion 15 - Conductos Tecnologicos Chimeneas Y Recubrimientos Metalicos | 151 | MONTAJE DE CONDUCTOS TECNOLOGICOS LIGEROS | 1511 | DE UNION ATORNILLADA | 151133 | t | 1272 | 0 | 65234.44 | 66506.44 | CHAPA =<1 MM DIAM 0,81-1,4 ML H 2,51-6ML
15 | Seccion 15 - Conductos Tecnologicos Chimeneas Y Recubrimientos Metalicos | 151 | MONTAJE DE CONDUCTOS TECNOLOGICOS LIGEROS | 1511 | DE UNION ATORNILLADA | 151141 | t | 1908 | 0 | 40545.22 | 42453.22 | CHAPA 1,1-2MM DIAM =<0,5 ML H 2,51-6ML
15 | Seccion 15 - Conductos Tecnologicos Chimeneas Y Recubrimientos Metalicos | 151 | MONTAJE DE CONDUCTOS TECNOLOGICOS LIGEROS | 1511 | DE UNION ATORNILLADA | 151142 | t | 1139.51 | 0 | 40545.22 | 41684.73 | CHAPA 1,1-2MM DIAM 0,51- 0,8 ML H 2,51-6ML
15 | Seccion 15 - Conductos Tecnologicos Chimeneas Y Recubrimientos Metalicos | 151 | MONTAJE DE CONDUCTOS TECNOLOGICOS LIGEROS | 1511 | DE UNION ATORNILLADA | 151143 | t | 954 | 0 | 40545.22 | 41499.22 | CHAPA 1,1-2MM DIAM 0,81-1,4 ML H 2,51- ML
15 | Seccion 15 - Conductos Tecnologicos Chimeneas Y Recubrimientos Metalicos | 151 | MONTAJE DE CONDUCTOS TECNOLOGICOS LIGEROS | 1511 | DE UNION ATORNILLADA | 151151 | t | 1616.51 | 0 | 33507.75 | 35124.26 | CHAPA 2,1-2,9MM DIAM =< 0,5 ML H 2,51-6ML
15 | Seccion 15 - Conductos Tecnologicos Chimeneas Y Recubrimientos Metalicos | 151 | MONTAJE DE CONDUCTOS TECNOLOGICOS LIGEROS | 1511 | DE UNION ATORNILLADA | 151152 | t | 965.76 | 0 | 33507.75 | 34473.51 | CHAPA 2,1-2,9MM DIAM 0,51-0,8ML H 2,51-6ML
15 | Seccion 15 - Conductos Tecnologicos Chimeneas Y Recubrimientos Metalicos | 151 | MONTAJE DE CONDUCTOS TECNOLOGICOS LIGEROS | 1511 | DE UNION ATORNILLADA | 151153 | t | 808.25 | 0 | 33507.75 | 34316 | CHAPA 2,1-2,9 MM DIAM 0,81- 1,4 ML H 2,51-6ML
15 | Seccion 15 - Conductos Tecnologicos Chimeneas Y Recubrimientos Metalicos | 151 | MONTAJE DE CONDUCTOS TECNOLOGICOS LIGEROS | 1511 | DE UNION ATORNILLADA | 151161 | t | 2968 | 0 | 65156.94 | 68124.94 | CHAPA =< MM DIAM =< 0,5 ML H> ML
15 | Seccion 15 - Conductos Tecnologicos Chimeneas Y Recubrimientos Metalicos | 151 | MONTAJE DE CONDUCTOS TECNOLOGICOS LIGEROS | 1511 | DE UNION ATORNILLADA | 151162 | t | 1775.51 | 0 | 65156.94 | 66932.45 | CHAPA =< MM DIAM 0,51-0,8 ML H> ML
15 | Seccion 15 - Conductos Tecnologicos Chimeneas Y Recubrimientos Metalicos | 151 | MONTAJE DE CONDUCTOS TECNOLOGICOS LIGEROS | 1511 | DE UNION ATORNILLADA | 151163 | t | 1484 | 0 | 65156.94 | 66640.94 | CHAPA =< MM DIAM 0,81- 1,4 ML H> ML
15 | Seccion 15 - Conductos Tecnologicos Chimeneas Y Recubrimientos Metalicos | 151 | MONTAJE DE CONDUCTOS TECNOLOGICOS LIGEROS | 1511 | DE UNION ATORNILLADA | 151171 | t | 2226 | 0 | 40545.22 | 42771.22 | CHAPA 1,1-2MM DIAM <= 0,5 ML H> ML
15 | Seccion 15 - Conductos Tecnologicos Chimeneas Y Recubrimientos Metalicos | 151 | MONTAJE DE CONDUCTOS TECNOLOGICOS LIGEROS | 1511 | DE UNION ATORNILLADA | 151172 | t | 1331.96 | 0 | 40545.22 | 41877.18 | CHAPA 1,1-2MM DIAM 0,51-0,8ML H > 6ML
15 | Seccion 15 - Conductos Tecnologicos Chimeneas Y Recubrimientos Metalicos | 151 | MONTAJE DE CONDUCTOS TECNOLOGICOS LIGEROS | 1511 | DE UNION ATORNILLADA | 151173 | t | 1113 | 0 | 40545.22 | 41658.22 | CHAPA 1,1-2MM DIAM 0,81-1,4 ML H > ML
15 | Seccion 15 - Conductos Tecnologicos Chimeneas Y Recubrimientos Metalicos | 151 | MONTAJE DE CONDUCTOS TECNOLOGICOS LIGEROS | 1511 | DE UNION ATORNILLADA | 151181 | t | 1894.75 | 0 | 33507.75 | 35402.5 | CHAPA 2,1-2,9 MM DIAM =< 0,5 ML H> ML
15 | Seccion 15 - Conductos Tecnologicos Chimeneas Y Recubrimientos Metalicos | 151 | MONTAJE DE CONDUCTOS TECNOLOGICOS LIGEROS | 1511 | DE UNION ATORNILLADA | 151182 | t | 1126.25 | 0 | 33507.75 | 34634 | CHAPA 2,1-2,9MM DIAM 0,51-0,8ML H> 6ML
15 | Seccion 15 - Conductos Tecnologicos Chimeneas Y Recubrimientos Metalicos | 151 | MONTAJE DE CONDUCTOS TECNOLOGICOS LIGEROS | 1511 | DE UNION ATORNILLADA | 151183 | t | 940.75 | 0 | 33507.75 | 34448.5 | CHAPA 2,1-2,9MM DIAM 0,81-1,4ML H > 6ML
15 | Seccion 15 - Conductos Tecnologicos Chimeneas Y Recubrimientos Metalicos | 151 | MONTAJE DE CONDUCTOS TECNOLOGICOS LIGEROS | 1512 | DE UNION SOLDADA | 151201 | t | 2634.2 | 2173.53 | 61187.68 | 65995.41 | CHAPA =< 1MM, DIAMET. =< 0,5 ML H=< 2,5 ML
15 | Seccion 15 - Conductos Tecnologicos Chimeneas Y Recubrimientos Metalicos | 151 | MONTAJE DE CONDUCTOS TECNOLOGICOS LIGEROS | 1512 | DE UNION SOLDADA | 151202 | t | 1755 | 1840.12 | 61187.68 | 64782.8 | CHAPA <= 1MM DIAM 0,5-0,8ML H <= 2,5 ML
15 | Seccion 15 - Conductos Tecnologicos Chimeneas Y Recubrimientos Metalicos | 151 | MONTAJE DE CONDUCTOS TECNOLOGICOS LIGEROS | 1512 | DE UNION SOLDADA | 151203 | t | 1535.2 | 1806.49 | 61187.68 | 64529.37 | CHAPA =< 1MM DIAM 0,81-1,4ML H =< 2,5ML
15 | Seccion 15 - Conductos Tecnologicos Chimeneas Y Recubrimientos Metalicos | 151 | MONTAJE DE CONDUCTOS TECNOLOGICOS LIGEROS | 1512 | DE UNION SOLDADA | 151211 | t | 2128.32 | 6350.98 | 38095.6 | 46574.9 | CHAPA 1,1-2 MM DIAM = <0,5 H =<2,5 ML
15 | Seccion 15 - Conductos Tecnologicos Chimeneas Y Recubrimientos Metalicos | 151 | MONTAJE DE CONDUCTOS TECNOLOGICOS LIGEROS | 1512 | DE UNION SOLDADA | 151212 | t | 1468.92 | 5698.71 | 38095.6 | 45263.23 | CHAPA 1.1-2MM DIAM 0.51-0.8ML H=<2.5ML
15 | Seccion 15 - Conductos Tecnologicos Chimeneas Y Recubrimientos Metalicos | 151 | MONTAJE DE CONDUCTOS TECNOLOGICOS LIGEROS | 1512 | DE UNION SOLDADA | 151213 | t | 1304.07 | 5535.65 | 38095.6 | 44935.32 | CHAPA 1,1-2 MM DIAM 0,81- 1,4 ML H=< 2,5 ML
15 | Seccion 15 - Conductos Tecnologicos Chimeneas Y Recubrimientos Metalicos | 151 | MONTAJE DE CONDUCTOS TECNOLOGICOS LIGEROS | 1512 | DE UNION SOLDADA | 151221 | t | 1692.03 | 4246.86 | 32234.79 | 38173.68 | CHAPA 2,1-2,9MM DIAM =< 0,5 ML H =< 2,5ML
15 | Seccion 15 - Conductos Tecnologicos Chimeneas Y Recubrimientos Metalicos | 151 | MONTAJE DE CONDUCTOS TECNOLOGICOS LIGEROS | 1512 | DE UNION SOLDADA | 151222 | t | 1128.8 | 3690.43 | 32234.79 | 37054.02 | CHAPA 2,1-2.9MM DIAM 0,51-0,8 ML H= <2,5 ML
15 | Seccion 15 - Conductos Tecnologicos Chimeneas Y Recubrimientos Metalicos | 151 | MONTAJE DE CONDUCTOS TECNOLOGICOS LIGEROS | 1512 | DE UNION SOLDADA | 151223 | t | 991.42 | 3554.54 | 32234.79 | 36780.75 | CHAPA 2,1-2,9 DIAM 0,81-1,4 ML H=<2,5 ML
15 | Seccion 15 - Conductos Tecnologicos Chimeneas Y Recubrimientos Metalicos | 151 | MONTAJE DE CONDUCTOS TECNOLOGICOS LIGEROS | 1512 | DE UNION SOLDADA | 151231 | t | 3117.42 | 2481.52 | 61187.68 | 66786.62 | CHAPA =< 1MM DIAM =< 0,5ML H 2,51-6 ML
15 | Seccion 15 - Conductos Tecnologicos Chimeneas Y Recubrimientos Metalicos | 151 | MONTAJE DE CONDUCTOS TECNOLOGICOS LIGEROS | 1512 | DE UNION SOLDADA | 151232 | t | 2059.64 | 2073.88 | 61187.68 | 65321.2 | CHAPA =< 1MM DIAM 0,51-0,8 ML H 2,51- ML
15 | Seccion 15 - Conductos Tecnologicos Chimeneas Y Recubrimientos Metalicos | 151 | MONTAJE DE CONDUCTOS TECNOLOGICOS LIGEROS | 1512 | DE UNION SOLDADA | 151233 | t | 1798.62 | 1963.56 | 61187.68 | 64949.86 | CHAPA =< 1MM, DIAM 0.81-1.4ML H2.51-6 ML No. Unidad
15 | Seccion 15 - Conductos Tecnologicos Chimeneas Y Recubrimientos Metalicos | 151 | MONTAJE DE CONDUCTOS TECNOLOGICOS LIGEROS | 1512 | DE UNION SOLDADA | 151241 | t | 2501.64 | 7106.23 | 38095.6 | 47703.47 | CHAPA 1,1-2 MM DIAM =< 0,5 ML H 2,51- 6ML
15 | Seccion 15 - Conductos Tecnologicos Chimeneas Y Recubrimientos Metalicos | 151 | MONTAJE DE CONDUCTOS TECNOLOGICOS LIGEROS | 1512 | DE UNION SOLDADA | 151242 | t | 1704.87 | 6318.08 | 38095.6 | 46118.55 | CHAPA 1,1-2MM DIAM 0,51-0,8ML H 2,51-6ML
15 | Seccion 15 - Conductos Tecnologicos Chimeneas Y Recubrimientos Metalicos | 151 | MONTAJE DE CONDUCTOS TECNOLOGICOS LIGEROS | 1512 | DE UNION SOLDADA | 151243 | t | 1512.54 | 6127.83 | 38095.6 | 45735.97 | CHAPA 1,1-2MM DIAM 0,81-1,4ML H 2,51-6ML
15 | Seccion 15 - Conductos Tecnologicos Chimeneas Y Recubrimientos Metalicos | 151 | MONTAJE DE CONDUCTOS TECNOLOGICOS LIGEROS | 1512 | DE UNION SOLDADA | 151251 | t | 1995.86 | 4804.71 | 32234.79 | 39035.36 | CHAPA 2,1-2,9MM DIAM <= 0,5ML H 2,51-6 ML
15 | Seccion 15 - Conductos Tecnologicos Chimeneas Y Recubrimientos Metalicos | 151 | MONTAJE DE CONDUCTOS TECNOLOGICOS LIGEROS | 1512 | DE UNION SOLDADA | 151252 | t | 1322.73 | 4139.58 | 32234.79 | 37697.1 | CHAPA 2.1-2.9MM DIAM 0.51-0.8ML H2.51-6ML
15 | Seccion 15 - Conductos Tecnologicos Chimeneas Y Recubrimientos Metalicos | 151 | MONTAJE DE CONDUCTOS TECNOLOGICOS LIGEROS | 1512 | DE UNION SOLDADA | 151253 | t | 1157.88 | 3975.08 | 32234.79 | 37367.75 | CHAPA 2,1-2,9MM DIAM 0,81-1,4ML H 2,51-6 ML
15 | Seccion 15 - Conductos Tecnologicos Chimeneas Y Recubrimientos Metalicos | 151 | MONTAJE DE CONDUCTOS TECNOLOGICOS LIGEROS | 1512 | DE UNION SOLDADA | 151261 | t | 3600.64 | 2773.1 | 61110.18 | 67483.92 | CHAPA =< MM DIAM =< 0,5 ML H > ML
15 | Seccion 15 - Conductos Tecnologicos Chimeneas Y Recubrimientos Metalicos | 151 | MONTAJE DE CONDUCTOS TECNOLOGICOS LIGEROS | 1512 | DE UNION SOLDADA | 151262 | t | 2364.27 | 2331.42 | 61110.18 | 65805.87 | CHAPA =< MM DIAM 0,51-0,8ML H> 6ML
15 | Seccion 15 - Conductos Tecnologicos Chimeneas Y Recubrimientos Metalicos | 151 | MONTAJE DE CONDUCTOS TECNOLOGICOS LIGEROS | 1512 | DE UNION SOLDADA | 151263 | t | 2062.04 | 2210.03 | 61110.18 | 65382.25 | CHAPA =<1MM DIAM 0.81-1.4ML H >6ML
15 | Seccion 15 - Conductos Tecnologicos Chimeneas Y Recubrimientos Metalicos | 151 | MONTAJE DE CONDUCTOS TECNOLOGICOS LIGEROS | 1512 | DE UNION SOLDADA | 151271 | t | 2889.5 | 8004.52 | 38095.6 | 48989.62 | CHAPA 1,1- 2MM DIAM =< 0,5 ML H> ML
15 | Seccion 15 - Conductos Tecnologicos Chimeneas Y Recubrimientos Metalicos | 151 | MONTAJE DE CONDUCTOS TECNOLOGICOS LIGEROS | 1512 | DE UNION SOLDADA | 151272 | t | 1969.1 | 7094.78 | 38095.6 | 47159.48 | CHAPA 1,1-2MM DIAM 0,51-0,8ML H> 6ML
15 | Seccion 15 - Conductos Tecnologicos Chimeneas Y Recubrimientos Metalicos | 151 | MONTAJE DE CONDUCTOS TECNOLOGICOS LIGEROS | 1512 | DE UNION SOLDADA | 151273 | t | 1735.55 | 6863.06 | 38095.6 | 46694.21 | CHAPA 1,1-2MM DIAM 0,81-1,4 ML H>6ML
15 | Seccion 15 - Conductos Tecnologicos Chimeneas Y Recubrimientos Metalicos | 151 | MONTAJE DE CONDUCTOS TECNOLOGICOS LIGEROS | 1512 | DE UNION SOLDADA | 151281 | t | 2313.43 | 5376.87 | 32234.79 | 39925.09 | CHAPA 2,1-2,9MM DIAM =< 0,5ML H > 6ML
15 | Seccion 15 - Conductos Tecnologicos Chimeneas Y Recubrimientos Metalicos | 151 | MONTAJE DE CONDUCTOS TECNOLOGICOS LIGEROS | 1512 | DE UNION SOLDADA | 151282 | t | 1516.66 | 4588.72 | 32234.79 | 38340.17 | CHAPA 2,1-2,9MM DIAM 0,51-0,8ML H>6ML
15 | Seccion 15 - Conductos Tecnologicos Chimeneas Y Recubrimientos Metalicos | 151 | MONTAJE DE CONDUCTOS TECNOLOGICOS LIGEROS | 1512 | DE UNION SOLDADA | 151283 | t | 1324.33 | 4398.48 | 32234.79 | 37957.6 | CHAPA 2,1-2,9MM DIAM 0,81-1,4ML H > 6ML
15 | Seccion 15 - Conductos Tecnologicos Chimeneas Y Recubrimientos Metalicos | 151 | MONTAJE DE CONDUCTOS TECNOLOGICOS LIGEROS | 1512 | DE UNION SOLDADA | 151291 | kg | 8.13 | 0 | 0 | 8.13 | MONTAJE CONDUCTOS CIRCULARES ACERO INOXIDABLE CHAPA 1.5 MM.
15 | Seccion 15 - Conductos Tecnologicos Chimeneas Y Recubrimientos Metalicos | 151 | MONTAJE DE CONDUCTOS TECNOLOGICOS LIGEROS | 1512 | DE UNION SOLDADA | 151292 | m | 79.49 | 258.72 | 0 | 338.21 | SOLDADURA EN CONDUCTOS CIRCULARES ACERO INOXIDABLE (ARCO ELECTRICO) CHAPA 1.5 MM.
15 | Seccion 15 - Conductos Tecnologicos Chimeneas Y Recubrimientos Metalicos | 151 | MONTAJE DE CONDUCTOS TECNOLOGICOS LIGEROS | 1512 | DE UNION SOLDADA | 151293 | m | 50.17 | 43.49 | 0 | 93.66 | SOLDADURA EN CONDUCTOS CIRCULARES ACERO INOXIDABLE (GAS ARGON) CHAPA 1.5 MM.
15 | Seccion 15 - Conductos Tecnologicos Chimeneas Y Recubrimientos Metalicos | 151 | MONTAJE DE CONDUCTOS TECNOLOGICOS LIGEROS | 1512 | DE UNION SOLDADA | 151294 | m | 2.78 | 0 | 0 | 2.78 | PRUEBA HERMETICIDAD EN CONDUCTOS CIRCULARES ACERO INOXIDABLE (PRUEBA HUMOS) CHAPA MM.
15 | Seccion 15 - Conductos Tecnologicos Chimeneas Y Recubrimientos Metalicos | 151 | MONTAJE DE CONDUCTOS TECNOLOGICOS LIGEROS | 1513 | DE UNION DE CHAVETA | 151301 | t | 1908 | 0 | 62924.96 | 64832.96 | CHAPA =< 1MM DIAM =< 0,5ML H=< 2,5ML
15 | Seccion 15 - Conductos Tecnologicos Chimeneas Y Recubrimientos Metalicos | 151 | MONTAJE DE CONDUCTOS TECNOLOGICOS LIGEROS | 1513 | DE UNION DE CHAVETA | 151302 | t | 1139.51 | 0 | 62924.96 | 64064.47 | CHAPA =< 1MM,DIAM 0,51- 0,8ML H=<2,5ML
15 | Seccion 15 - Conductos Tecnologicos Chimeneas Y Recubrimientos Metalicos | 151 | MONTAJE DE CONDUCTOS TECNOLOGICOS LIGEROS | 1513 | DE UNION DE CHAVETA | 151303 | t | 954 | 0 | 62924.96 | 63878.96 | CHAPA =< 1MM DIAM 0,81-1,4 ML H =< 2,5 ML
15 | Seccion 15 - Conductos Tecnologicos Chimeneas Y Recubrimientos Metalicos | 151 | MONTAJE DE CONDUCTOS TECNOLOGICOS LIGEROS | 1513 | DE UNION DE CHAVETA | 151311 | t | 1431 | 0 | 38960.28 | 40391.28 | CHAPA 1,1-2MM, DIAM =< 0,5 ML H =<2,5ML
15 | Seccion 15 - Conductos Tecnologicos Chimeneas Y Recubrimientos Metalicos | 151 | MONTAJE DE CONDUCTOS TECNOLOGICOS LIGEROS | 1513 | DE UNION DE CHAVETA | 151312 | t | 861.25 | 0 | 38960.28 | 39821.53 | CHAPA 1,1-2MM DIAM 0,51-0,8ML H =< 2,5ML
15 | Seccion 15 - Conductos Tecnologicos Chimeneas Y Recubrimientos Metalicos | 151 | MONTAJE DE CONDUCTOS TECNOLOGICOS LIGEROS | 1513 | DE UNION DE CHAVETA | 151313 | t | 715.51 | 0 | 38960.28 | 39675.79 | CHAPA 1,1-2MM DIAM,0,81-1,4ML H =< 2,5 ML
15 | Seccion 15 - Conductos Tecnologicos Chimeneas Y Recubrimientos Metalicos | 151 | MONTAJE DE CONDUCTOS TECNOLOGICOS LIGEROS | 1513 | DE UNION DE CHAVETA | 151321 | t | 1219 | 0 | 32488.86 | 33707.86 | CHAPA 2,1-2,9MM DIAM <= 0,5 ML H <= 2,5 ML
15 | Seccion 15 - Conductos Tecnologicos Chimeneas Y Recubrimientos Metalicos | 151 | MONTAJE DE CONDUCTOS TECNOLOGICOS LIGEROS | 1513 | DE UNION DE CHAVETA | 151322 | t | 728.75 | 0 | 32488.86 | 33217.61 | CHAPA 2,1-2,9 MM DIAM 0,51-0,8 ML H =<2,5 ML
15 | Seccion 15 - Conductos Tecnologicos Chimeneas Y Recubrimientos Metalicos | 151 | MONTAJE DE CONDUCTOS TECNOLOGICOS LIGEROS | 1513 | DE UNION DE CHAVETA | 151323 | t | 609.51 | 0 | 32488.86 | 33098.37 | CHAPA 2,1-2,9 MM DIAM 0,8- 1,4 ML H =<2,5ML
15 | Seccion 15 - Conductos Tecnologicos Chimeneas Y Recubrimientos Metalicos | 151 | MONTAJE DE CONDUCTOS TECNOLOGICOS LIGEROS | 1513 | DE UNION DE CHAVETA | 151331 | t | 2279 | 0 | 62924.96 | 65203.96 | CHAPA =< 1MM DIAM =< 0,5 ML H 2,51- ML
15 | Seccion 15 - Conductos Tecnologicos Chimeneas Y Recubrimientos Metalicos | 151 | MONTAJE DE CONDUCTOS TECNOLOGICOS LIGEROS | 1513 | DE UNION DE CHAVETA | 151332 | t | 1364.75 | 0 | 62924.96 | 64289.71 | CHAPA =< MM DIAM 0,51- 0,8ML H 2,51- ML
15 | Seccion 15 - Conductos Tecnologicos Chimeneas Y Recubrimientos Metalicos | 151 | MONTAJE DE CONDUCTOS TECNOLOGICOS LIGEROS | 1513 | DE UNION DE CHAVETA | 151333 | t | 1139.51 | 0 | 62924.96 | 64064.47 | CHAPA =< 1MM DIAM 0,81-1,4ML H 2,51-6ML
15 | Seccion 15 - Conductos Tecnologicos Chimeneas Y Recubrimientos Metalicos | 151 | MONTAJE DE CONDUCTOS TECNOLOGICOS LIGEROS | 1513 | DE UNION DE CHAVETA | 151341 | t | 1722.51 | 0 | 38960.28 | 40682.79 | CHAPA 1,1-2MM DIAM =< 0,5 ML H 2,51- ML
15 | Seccion 15 - Conductos Tecnologicos Chimeneas Y Recubrimientos Metalicos | 151 | MONTAJE DE CONDUCTOS TECNOLOGICOS LIGEROS | 1513 | DE UNION DE CHAVETA | 151342 | t | 1033.51 | 0 | 38960.28 | 39993.79 | CHAPA 1,1-2MM DIAM 0,51-0,8ML H 2,51-6ML
15 | Seccion 15 - Conductos Tecnologicos Chimeneas Y Recubrimientos Metalicos | 151 | MONTAJE DE CONDUCTOS TECNOLOGICOS LIGEROS | 1513 | DE UNION DE CHAVETA | 151343 | t | 861.25 | 0 | 38960.28 | 39821.53 | CHAPA 1,1-2MM DIAM 0,81-1,4ML H 2,51-6ML
15 | Seccion 15 - Conductos Tecnologicos Chimeneas Y Recubrimientos Metalicos | 151 | MONTAJE DE CONDUCTOS TECNOLOGICOS LIGEROS | 1513 | DE UNION DE CHAVETA | 151351 | t | 1495.28 | 0 | 32488.86 | 33984.14 | CHAPA 2.1-2.9MM DIAM =<0.5ML H2.51-6ML
15 | Seccion 15 - Conductos Tecnologicos Chimeneas Y Recubrimientos Metalicos | 151 | MONTAJE DE CONDUCTOS TECNOLOGICOS LIGEROS | 1513 | DE UNION DE CHAVETA | 151352 | t | 874.51 | 0 | 32488.86 | 33363.37 | CHAPA 2,1-2,9MM DIAM 0,51-0,8 ML H 2,51- ML
15 | Seccion 15 - Conductos Tecnologicos Chimeneas Y Recubrimientos Metalicos | 151 | MONTAJE DE CONDUCTOS TECNOLOGICOS LIGEROS | 1513 | DE UNION DE CHAVETA | 151353 | t | 728.75 | 0 | 32488.86 | 33217.61 | CHAPA 2,1-2,9MM DIAM 0,81- 1,4 ML H 2,51- ML
15 | Seccion 15 - Conductos Tecnologicos Chimeneas Y Recubrimientos Metalicos | 151 | MONTAJE DE CONDUCTOS TECNOLOGICOS LIGEROS | 1513 | DE UNION DE CHAVETA | 151361 | t | 2676.51 | 0 | 62847.46 | 65523.97 | CHAPA =<1 MM DIAM=<0.5ML H >6ML
15 | Seccion 15 - Conductos Tecnologicos Chimeneas Y Recubrimientos Metalicos | 151 | MONTAJE DE CONDUCTOS TECNOLOGICOS LIGEROS | 1513 | DE UNION DE CHAVETA | 151362 | t | 1590 | 0 | 62847.46 | 64437.46 | CHAPA =< MM DIAM 0,51-0,8ML H > ML
15 | Seccion 15 - Conductos Tecnologicos Chimeneas Y Recubrimientos Metalicos | 151 | MONTAJE DE CONDUCTOS TECNOLOGICOS LIGEROS | 1513 | DE UNION DE CHAVETA | 151363 | t | 1338.25 | 0 | 62847.46 | 64185.71 | CHAPA =< MM DIAM 0,81-1,4 ML, H>6 ML
15 | Seccion 15 - Conductos Tecnologicos Chimeneas Y Recubrimientos Metalicos | 151 | MONTAJE DE CONDUCTOS TECNOLOGICOS LIGEROS | 1513 | DE UNION DE CHAVETA | 151371 | t | 2000.75 | 0 | 38960.28 | 40961.03 | CHAPA 1,1-2MM DIAM =< 0,5 ML H > ML
15 | Seccion 15 - Conductos Tecnologicos Chimeneas Y Recubrimientos Metalicos | 151 | MONTAJE DE CONDUCTOS TECNOLOGICOS LIGEROS | 1513 | DE UNION DE CHAVETA | 151372 | t | 1205.75 | 0 | 38960.28 | 40166.03 | CHAPA 1,1-2 MM DIAM 0,51-0,8 ML, H> ML No. Unidad
15 | Seccion 15 - Conductos Tecnologicos Chimeneas Y Recubrimientos Metalicos | 151 | MONTAJE DE CONDUCTOS TECNOLOGICOS LIGEROS | 1513 | DE UNION DE CHAVETA | 151373 | t | 1007 | 0 | 38960.28 | 39967.28 | CHAPA 1,1-2 MM DIAM 0,81-1,4 ML H> ML
15 | Seccion 15 - Conductos Tecnologicos Chimeneas Y Recubrimientos Metalicos | 151 | MONTAJE DE CONDUCTOS TECNOLOGICOS LIGEROS | 1513 | DE UNION DE CHAVETA | 151381 | t | 1707.76 | 0 | 32488.86 | 34196.62 | CHAPA 2,1-2,9MM DIAM <= 0,5ML H > 6ML
15 | Seccion 15 - Conductos Tecnologicos Chimeneas Y Recubrimientos Metalicos | 151 | MONTAJE DE CONDUCTOS TECNOLOGICOS LIGEROS | 1513 | DE UNION DE CHAVETA | 151382 | t | 1020.25 | 0 | 32488.86 | 33509.11 | CHAPA 2,1-2,9MM DIAM 0,51-0,8ML H > 6ML
15 | Seccion 15 - Conductos Tecnologicos Chimeneas Y Recubrimientos Metalicos | 151 | MONTAJE DE CONDUCTOS TECNOLOGICOS LIGEROS | 1513 | DE UNION DE CHAVETA | 151383 | t | 861.25 | 0 | 32488.86 | 33350.11 | CHAPA 2,1-2,9MM DIAM 0,81-1,4ML H > 6ML
15 | Seccion 15 - Conductos Tecnologicos Chimeneas Y Recubrimientos Metalicos | 152 | MONTAJE DE CONDUCTOS TECNOLOGICOS PESADOS | 1521 | DE UNION ATORNILLADA | 152101 | t | 375.57 | 409.68 | 26709.76 | 27495.01 | CHAPA 3-6 MM DIAM 0,8-1,3 ML, H=< ML
15 | Seccion 15 - Conductos Tecnologicos Chimeneas Y Recubrimientos Metalicos | 152 | MONTAJE DE CONDUCTOS TECNOLOGICOS PESADOS | 1521 | DE UNION ATORNILLADA | 152102 | t | 339.4 | 370.23 | 26709.76 | 27419.39 | CHAPA 3-6 MM DIAM 1,31-2,2 ML,H=< ML
15 | Seccion 15 - Conductos Tecnologicos Chimeneas Y Recubrimientos Metalicos | 152 | MONTAJE DE CONDUCTOS TECNOLOGICOS PESADOS | 1521 | DE UNION ATORNILLADA | 152103 | t | 282.37 | 309.54 | 26709.76 | 27301.67 | CHAPA 3-6 MM DIAM 2,21-3,5 ML H= < ML
15 | Seccion 15 - Conductos Tecnologicos Chimeneas Y Recubrimientos Metalicos | 152 | MONTAJE DE CONDUCTOS TECNOLOGICOS PESADOS | 1521 | DE UNION ATORNILLADA | 152111 | t | 280.98 | 306.5 | 23789.67 | 24377.15 | CHAPA 6,1-10MM DIAM 0,8- 1,31 ML, H=< ML
15 | Seccion 15 - Conductos Tecnologicos Chimeneas Y Recubrimientos Metalicos | 152 | MONTAJE DE CONDUCTOS TECNOLOGICOS PESADOS | 1521 | DE UNION ATORNILLADA | 152112 | t | 233.7 | 254.91 | 23789.67 | 24278.28 | CHAPA 6,1-10 MM DIAM 1,31-2,2 ML H= < ML
15 | Seccion 15 - Conductos Tecnologicos Chimeneas Y Recubrimientos Metalicos | 152 | MONTAJE DE CONDUCTOS TECNOLOGICOS PESADOS | 1521 | DE UNION ATORNILLADA | 152113 | t | 210.03 | 230.64 | 23789.67 | 24230.34 | CHAPA 6,1-10MM, DIAM 2,21-3,5ML H=< ML
15 | Seccion 15 - Conductos Tecnologicos Chimeneas Y Recubrimientos Metalicos | 152 | MONTAJE DE CONDUCTOS TECNOLOGICOS PESADOS | 1521 | DE UNION ATORNILLADA | 152121 | t | 442.13 | 454.83 | 26709.76 | 27606.72 | CHAPA 3-6MM DIAM 0,8-1,3 ML H 6,1- 12ML
15 | Seccion 15 - Conductos Tecnologicos Chimeneas Y Recubrimientos Metalicos | 152 | MONTAJE DE CONDUCTOS TECNOLOGICOS PESADOS | 1521 | DE UNION ATORNILLADA | 152122 | t | 399.83 | 409.35 | 26709.76 | 27518.94 | CHAPA 3-6 MM DIAM 1,31-2,2 ML H 6,1- 12ML
15 | Seccion 15 - Conductos Tecnologicos Chimeneas Y Recubrimientos Metalicos | 152 | MONTAJE DE CONDUCTOS TECNOLOGICOS PESADOS | 1521 | DE UNION ATORNILLADA | 152123 | t | 332.96 | 342.87 | 26709.76 | 27385.59 | CHAPA 3-6 MM DIAM 2,21-3,5 ML, H 6,1-12ML
15 | Seccion 15 - Conductos Tecnologicos Chimeneas Y Recubrimientos Metalicos | 152 | MONTAJE DE CONDUCTOS TECNOLOGICOS PESADOS | 1521 | DE UNION ATORNILLADA | 152131 | t | 330.23 | 339.37 | 23789.67 | 24459.27 | CHAPA 6,1-10MM DIAM 0,8- 1,3 ML, H 6,1- 12ML
15 | Seccion 15 - Conductos Tecnologicos Chimeneas Y Recubrimientos Metalicos | 152 | MONTAJE DE CONDUCTOS TECNOLOGICOS PESADOS | 1521 | DE UNION ATORNILLADA | 152132 | t | 275.65 | 283.39 | 23789.67 | 24348.71 | CHAPA 6,1-10MM, DIAM 1,31-2,2 ML H 6, 1-12ML
15 | Seccion 15 - Conductos Tecnologicos Chimeneas Y Recubrimientos Metalicos | 152 | MONTAJE DE CONDUCTOS TECNOLOGICOS PESADOS | 1521 | DE UNION ATORNILLADA | 152133 | t | 246.99 | 251.91 | 23789.67 | 24288.57 | CHAPA 6,1-10MM DIAM 2,21-3,5 ML H 6,1-12L
15 | Seccion 15 - Conductos Tecnologicos Chimeneas Y Recubrimientos Metalicos | 152 | MONTAJE DE CONDUCTOS TECNOLOGICOS PESADOS | 1521 | DE UNION ATORNILLADA | 152141 | t | 478.97 | 557.31 | 26709.76 | 27746.04 | CHAPA 3-6MM DIAM 0,8-1,3ML H 12,1-18ML
15 | Seccion 15 - Conductos Tecnologicos Chimeneas Y Recubrimientos Metalicos | 152 | MONTAJE DE CONDUCTOS TECNOLOGICOS PESADOS | 1521 | DE UNION ATORNILLADA | 152142 | t | 432.58 | 505.56 | 26709.76 | 27647.9 | CHAPA 3-6 MM DIAM 1,31-2,2 ML H 12,1-18 ML
15 | Seccion 15 - Conductos Tecnologicos Chimeneas Y Recubrimientos Metalicos | 152 | MONTAJE DE CONDUCTOS TECNOLOGICOS PESADOS | 1521 | DE UNION ATORNILLADA | 152143 | t | 360.25 | 421.96 | 26709.76 | 27491.97 | CHAPA 3-6 MM DIAM 2,21-3,5 ML H 12,1- ML
15 | Seccion 15 - Conductos Tecnologicos Chimeneas Y Recubrimientos Metalicos | 152 | MONTAJE DE CONDUCTOS TECNOLOGICOS PESADOS | 1521 | DE UNION ATORNILLADA | 152151 | t | 357.53 | 417.98 | 23789.67 | 24565.18 | CHAPA 6,1-10MM DIAM 0,8-1,3 ML H 12,1-18ML
15 | Seccion 15 - Conductos Tecnologicos Chimeneas Y Recubrimientos Metalicos | 152 | MONTAJE DE CONDUCTOS TECNOLOGICOS PESADOS | 1521 | DE UNION ATORNILLADA | 152152 | t | 297.48 | 346.33 | 23789.67 | 24433.48 | CHAPA 6,1-10MM DIAM 1,31- 2,2ML H 12,1-18 ML
15 | Seccion 15 - Conductos Tecnologicos Chimeneas Y Recubrimientos Metalicos | 152 | MONTAJE DE CONDUCTOS TECNOLOGICOS PESADOS | 1521 | DE UNION ATORNILLADA | 152153 | t | 267.46 | 310.5 | 23789.67 | 24367.63 | CHAPA 6,1-10MM DIAM 2,21- 3,5ML H 12,1- 18ML
15 | Seccion 15 - Conductos Tecnologicos Chimeneas Y Recubrimientos Metalicos | 152 | MONTAJE DE CONDUCTOS TECNOLOGICOS PESADOS | 1521 | DE UNION ATORNILLADA | 152161 | t | 515.82 | 805.01 | 26709.76 | 28030.59 | CHAPA 3-6 MM DIAM 0,8- 1,3ML H > 18ML
15 | Seccion 15 - Conductos Tecnologicos Chimeneas Y Recubrimientos Metalicos | 152 | MONTAJE DE CONDUCTOS TECNOLOGICOS PESADOS | 1521 | DE UNION ATORNILLADA | 152162 | t | 493.99 | 773.02 | 26709.76 | 27976.77 | CHAPA 3-6 MM DIAM 1,31-2,2ML H > 18ML
15 | Seccion 15 - Conductos Tecnologicos Chimeneas Y Recubrimientos Metalicos | 152 | MONTAJE DE CONDUCTOS TECNOLOGICOS PESADOS | 1521 | DE UNION ATORNILLADA | 152163 | t | 387.55 | 607.76 | 26709.76 | 27705.07 | CHAPA 3-6 MM DIAM 2,21-3,5 ML H> ML
15 | Seccion 15 - Conductos Tecnologicos Chimeneas Y Recubrimientos Metalicos | 152 | MONTAJE DE CONDUCTOS TECNOLOGICOS PESADOS | 1521 | DE UNION ATORNILLADA | 152171 | t | 386.18 | 602.43 | 23789.67 | 24778.28 | CHAPA 6,1-10 MM DIAM 0,8-1,3ML H> ML
15 | Seccion 15 - Conductos Tecnologicos Chimeneas Y Recubrimientos Metalicos | 152 | MONTAJE DE CONDUCTOS TECNOLOGICOS PESADOS | 1521 | DE UNION ATORNILLADA | 152172 | t | 320.68 | 501.13 | 23789.67 | 24611.48 | CHAPA 6,1-10MM DIAM 1,31-2,2ML H > ML
15 | Seccion 15 - Conductos Tecnologicos Chimeneas Y Recubrimientos Metalicos | 152 | MONTAJE DE CONDUCTOS TECNOLOGICOS PESADOS | 1521 | DE UNION ATORNILLADA | 152173 | t | 387.55 | 447.82 | 23789.67 | 24625.04 | CHAPA 6,1-10MM DIAM 2,21-3,5ML H > 18ML
15 | Seccion 15 - Conductos Tecnologicos Chimeneas Y Recubrimientos Metalicos | 152 | MONTAJE DE CONDUCTOS TECNOLOGICOS PESADOS | 1522 | DE UNION SOLDADA | 152201 | t | 521.3 | 2044.85 | 25453.42 | 28019.57 | CHAPA 3-6MM DIAM 0,8-1,3ML H =< 6ML
15 | Seccion 15 - Conductos Tecnologicos Chimeneas Y Recubrimientos Metalicos | 152 | MONTAJE DE CONDUCTOS TECNOLOGICOS PESADOS | 1522 | DE UNION SOLDADA | 152202 | t | 477.59 | 1924.42 | 25453.42 | 27855.43 | CHAPA 3-6 MM DIAM 1,31- 2,2ML H= < ML
15 | Seccion 15 - Conductos Tecnologicos Chimeneas Y Recubrimientos Metalicos | 152 | MONTAJE DE CONDUCTOS TECNOLOGICOS PESADOS | 1522 | DE UNION SOLDADA | 152203 | t | 404.77 | 1723.69 | 25453.42 | 27581.88 | CHAPA 3-6 MM DIAM 2,21- 3,5 ML H=< ML
15 | Seccion 15 - Conductos Tecnologicos Chimeneas Y Recubrimientos Metalicos | 152 | MONTAJE DE CONDUCTOS TECNOLOGICOS PESADOS | 1522 | DE UNION SOLDADA | 152211 | t | 404.77 | 1723.69 | 23001.38 | 25129.84 | CHAPA 6,1-10MM DIAM 0,8-1,3ML H= < ML
15 | Seccion 15 - Conductos Tecnologicos Chimeneas Y Recubrimientos Metalicos | 152 | MONTAJE DE CONDUCTOS TECNOLOGICOS PESADOS | 1522 | DE UNION SOLDADA | 152212 | t | 346.53 | 1563.11 | 23001.38 | 24911.02 | CHAPA 6,1-10MM DIAM 1,31-2,2ML H=< ML
15 | Seccion 15 - Conductos Tecnologicos Chimeneas Y Recubrimientos Metalicos | 152 | MONTAJE DE CONDUCTOS TECNOLOGICOS PESADOS | 1522 | DE UNION SOLDADA | 152213 | t | 317.4 | 1482.82 | 23001.38 | 24801.6 | CHAPA 6,1-10MM DIAM 2,21-3,5ML H =< ML
15 | Seccion 15 - Conductos Tecnologicos Chimeneas Y Recubrimientos Metalicos | 152 | MONTAJE DE CONDUCTOS TECNOLOGICOS PESADOS | 1522 | DE UNION SOLDADA | 152221 | t | 603.51 | 2237.78 | 25453.42 | 28294.71 | CHAPA 3-6MM DIAM 0,8- 1,3 ML H 6,1- 12ML
15 | Seccion 15 - Conductos Tecnologicos Chimeneas Y Recubrimientos Metalicos | 152 | MONTAJE DE CONDUCTOS TECNOLOGICOS PESADOS | 1522 | DE UNION SOLDADA | 152222 | t | 563.63 | 2125.78 | 25453.42 | 28142.83 | CHAPA 3-6 MM DIAM 1,31-2,2ML H 6,1- 12M
15 | Seccion 15 - Conductos Tecnologicos Chimeneas Y Recubrimientos Metalicos | 152 | MONTAJE DE CONDUCTOS TECNOLOGICOS PESADOS | 1522 | DE UNION SOLDADA | 152223 | t | 478.22 | 1915.76 | 25453.42 | 27847.4 | CHAPA 3-6 MM DIAM 2,21-3,5 ML H 6,1-12ML
15 | Seccion 15 - Conductos Tecnologicos Chimeneas Y Recubrimientos Metalicos | 152 | MONTAJE DE CONDUCTOS TECNOLOGICOS PESADOS | 1522 | DE UNION SOLDADA | 152231 | t | 475.38 | 1908.27 | 23001.38 | 25385.03 | CHAPA 6,1-10MM DIAM 0,8-1,3ML H 6,1-12ML
15 | Seccion 15 - Conductos Tecnologicos Chimeneas Y Recubrimientos Metalicos | 152 | MONTAJE DE CONDUCTOS TECNOLOGICOS PESADOS | 1522 | DE UNION SOLDADA | 152232 | t | 407.07 | 1740.27 | 23001.38 | 25148.72 | CHAPA 6,1-10MM DIAM 1,31-2,2 ML H 6,1-12 ML
15 | Seccion 15 - Conductos Tecnologicos Chimeneas Y Recubrimientos Metalicos | 152 | MONTAJE DE CONDUCTOS TECNOLOGICOS PESADOS | 1522 | DE UNION SOLDADA | 152233 | t | 372.91 | 1656.26 | 23001.38 | 25030.55 | CHAPA 6,1-10MM DIAM 2,21-3,5 ML H 6,1 - 12ML
15 | Seccion 15 - Conductos Tecnologicos Chimeneas Y Recubrimientos Metalicos | 152 | MONTAJE DE CONDUCTOS TECNOLOGICOS PESADOS | 1522 | DE UNION SOLDADA | 152241 | t | 660.67 | 2561.87 | 25453.42 | 28675.96 | CHAPA 3-6MM DIAM 0,8-1,3ML H 12,1-18ML
15 | Seccion 15 - Conductos Tecnologicos Chimeneas Y Recubrimientos Metalicos | 152 | MONTAJE DE CONDUCTOS TECNOLOGICOS PESADOS | 1522 | DE UNION SOLDADA | 152242 | t | 617.95 | 2452.05 | 25453.42 | 28523.42 | CHAPA 3-6 MM DIAM 1,31-2,2 ML H 12,1-18 ML
15 | Seccion 15 - Conductos Tecnologicos Chimeneas Y Recubrimientos Metalicos | 152 | MONTAJE DE CONDUCTOS TECNOLOGICOS PESADOS | 1522 | DE UNION SOLDADA | 152243 | t | 518.3 | 2194.47 | 25453.42 | 28166.19 | CHAPA 3-6MM DIAM 2,21-3,5ML H 12,1-18ML
15 | Seccion 15 - Conductos Tecnologicos Chimeneas Y Recubrimientos Metalicos | 152 | MONTAJE DE CONDUCTOS TECNOLOGICOS PESADOS | 1522 | DE UNION SOLDADA | 152251 | t | 521.21 | 2202.45 | 23001.38 | 25725.04 | CHAPA 6,1-10MM DIAM 0,8-1,3 ML H 12,1- ML No. Unidad
15 | Seccion 15 - Conductos Tecnologicos Chimeneas Y Recubrimientos Metalicos | 152 | MONTAJE DE CONDUCTOS TECNOLOGICOS PESADOS | 1522 | DE UNION SOLDADA | 152252 | t | 447.13 | 2012.75 | 23001.38 | 25461.26 | CHAPA 6,1-10MM DIAM 1,31-2,2ML H 12,1-18ML
15 | Seccion 15 - Conductos Tecnologicos Chimeneas Y Recubrimientos Metalicos | 152 | MONTAJE DE CONDUCTOS TECNOLOGICOS PESADOS | 1522 | DE UNION SOLDADA | 152253 | t | 410.17 | 1916.9 | 23001.38 | 25328.45 | CHAPA 6,1-10MM DIAM 2,21-3,5ML H 12,1-18ML
15 | Seccion 15 - Conductos Tecnologicos Chimeneas Y Recubrimientos Metalicos | 152 | MONTAJE DE CONDUCTOS TECNOLOGICOS PESADOS | 1522 | DE UNION SOLDADA | 152261 | t | 723.72 | 3150.28 | 25453.42 | 29327.42 | CHAPA 3-6MM DIAM 0,8-1,3ML H > 18ML
15 | Seccion 15 - Conductos Tecnologicos Chimeneas Y Recubrimientos Metalicos | 152 | MONTAJE DE CONDUCTOS TECNOLOGICOS PESADOS | 1522 | DE UNION SOLDADA | 152262 | t | 681.03 | 3026.94 | 25453.42 | 29161.39 | CHAPA 3-6MM DIAM 1,31-2,2 ML H > ML
15 | Seccion 15 - Conductos Tecnologicos Chimeneas Y Recubrimientos Metalicos | 152 | MONTAJE DE CONDUCTOS TECNOLOGICOS PESADOS | 1522 | DE UNION SOLDADA | 152263 | t | 581.35 | 2736.96 | 25453.42 | 28771.73 | CHAPA 3-6 MM DIAM 2,21-3,5 ML H> ML
15 | Seccion 15 - Conductos Tecnologicos Chimeneas Y Recubrimientos Metalicos | 152 | MONTAJE DE CONDUCTOS TECNOLOGICOS PESADOS | 1522 | DE UNION SOLDADA | 152271 | t | 575.72 | 2721.62 | 23001.38 | 26298.72 | CHAPA 6,1-10MM DIAM 0,8-1,3 ML H> 18ML
15 | Seccion 15 - Conductos Tecnologicos Chimeneas Y Recubrimientos Metalicos | 152 | MONTAJE DE CONDUCTOS TECNOLOGICOS PESADOS | 1522 | DE UNION SOLDADA | 152272 | t | 495.94 | 2490.3 | 23001.38 | 25987.62 | CHAPA 6,1-10MM DIAM 1,31-2,2 ML H>18ML
15 | Seccion 15 - Conductos Tecnologicos Chimeneas Y Recubrimientos Metalicos | 152 | MONTAJE DE CONDUCTOS TECNOLOGICOS PESADOS | 1522 | DE UNION SOLDADA | 152273 | t | 456.16 | 2376.3 | 23001.38 | 25833.84 | CHAPA 6,1-10MM,DIAM 2,21- 3,5 ML H > 18ML
15 | Seccion 15 - Conductos Tecnologicos Chimeneas Y Recubrimientos Metalicos | 153 | MONTAJE DE CHIMENEAS METALICAS | 1531 | DE ACERO AL CARBONO ATORNILLADAS | 153101 | t | 1446.64 | 1759.51 | 4455.43 | 7661.58 | DIAM =< 0,8ML, CHAPA =< 4MM, H =< 20ML
15 | Seccion 15 - Conductos Tecnologicos Chimeneas Y Recubrimientos Metalicos | 153 | MONTAJE DE CHIMENEAS METALICAS | 1531 | DE ACERO AL CARBONO ATORNILLADAS | 153111 | t | 1279.72 | 5993.56 | 4455.43 | 11728.71 | DIAM 0,8-1,2ML CHAPA 4-10MM, H 12-30ML
15 | Seccion 15 - Conductos Tecnologicos Chimeneas Y Recubrimientos Metalicos | 153 | MONTAJE DE CHIMENEAS METALICAS | 1531 | DE ACERO AL CARBONO ATORNILLADAS | 153121 | t | 532.2 | 2185.99 | 4180.41 | 6898.6 | DIAM >1,2ML, CHAPA > 10MM H> 30ML
15 | Seccion 15 - Conductos Tecnologicos Chimeneas Y Recubrimientos Metalicos | 153 | MONTAJE DE CHIMENEAS METALICAS | 1532 | DE ACERO AL CARBONO SOLDADAS | 153201 | t | 1494.75 | 7287.3 | 4405.75 | 13187.8 | DIAM =< 0,8ML CHAPA =< 4MM, H =< 20ML
15 | Seccion 15 - Conductos Tecnologicos Chimeneas Y Recubrimientos Metalicos | 153 | MONTAJE DE CHIMENEAS METALICAS | 1532 | DE ACERO AL CARBONO SOLDADAS | 153211 | t | 1319.43 | 10120.2 | 4478.27 | 15917.9 | DIAM 0,8-1,2ML CHAPA 4-10MM H 12-30ML
15 | Seccion 15 - Conductos Tecnologicos Chimeneas Y Recubrimientos Metalicos | 153 | MONTAJE DE CHIMENEAS METALICAS | 1532 | DE ACERO AL CARBONO SOLDADAS | 153221 | t | 639.51 | 6539.56 | 4615 | 11794.07 | DIAM >1,2ML, CHAPA > 10MM H> 30ML
15 | Seccion 15 - Conductos Tecnologicos Chimeneas Y Recubrimientos Metalicos | 153 | MONTAJE DE CHIMENEAS METALICAS | 1533 | DE ACERO INOXIDABLE ATORNILLADAS | 153301 | t | 1808.31 | 2189.44 | 5472.03 | 9469.78 | DIAM =< 0,8ML, CHAPA =< 3MM, H =< 20ML
15 | Seccion 15 - Conductos Tecnologicos Chimeneas Y Recubrimientos Metalicos | 153 | MONTAJE DE CHIMENEAS METALICAS | 1533 | DE ACERO INOXIDABLE ATORNILLADAS | 153311 | t | 1599.65 | 7495.78 | 5219.72 | 14315.15 | DIAM 0,8-1,2ML, CHAPA 3-6MM, H 12-30ML
15 | Seccion 15 - Conductos Tecnologicos Chimeneas Y Recubrimientos Metalicos | 153 | MONTAJE DE CHIMENEAS METALICAS | 1533 | DE ACERO INOXIDABLE ATORNILLADAS | 153321 | t | 655.01 | 2690.45 | 4992.64 | 8338.1 | DIAM > 1,2ML, CHAPA >6MM, H > 30ML
15 | Seccion 15 - Conductos Tecnologicos Chimeneas Y Recubrimientos Metalicos | 153 | MONTAJE DE CHIMENEAS METALICAS | 1534 | DE ACERO INOXIDABLE SOLDADAS | 153401 | t | 1937.4 | 6786.83 | 5011.94 | 13736.17 | DIAM =< 0,8ML, CHAPA =< 3MM, H =< 20ML
15 | Seccion 15 - Conductos Tecnologicos Chimeneas Y Recubrimientos Metalicos | 153 | MONTAJE DE CHIMENEAS METALICAS | 1534 | DE ACERO INOXIDABLE SOLDADAS | 153411 | t | 1683.87 | 10118.2 | 5066.89 | 16868.96 | DIAM 0,8-1,2ML CHAPA 3-6MM H12-30ML
15 | Seccion 15 - Conductos Tecnologicos Chimeneas Y Recubrimientos Metalicos | 153 | MONTAJE DE CHIMENEAS METALICAS | 1534 | DE ACERO INOXIDABLE SOLDADAS | 153421 | t | 755.2 | 5110.01 | 5170.43 | 11035.64 | DIAM > 1,2ML, CHAPA > 6MM H > 30ML
15 | Seccion 15 - Conductos Tecnologicos Chimeneas Y Recubrimientos Metalicos | 154 | MONTAJE DE RECUBRIMIENTOS METALICOS | 1541 | DE TUBERIAS RECTAS | 154101 | m | 11.6 | 0 | 114.33 | 125.93 | DIAM < 310MM, H =< 6ML
15 | Seccion 15 - Conductos Tecnologicos Chimeneas Y Recubrimientos Metalicos | 154 | MONTAJE DE RECUBRIMIENTOS METALICOS | 1541 | DE TUBERIAS RECTAS | 154102 | m | 13.34 | 0 | 114.33 | 127.67 | DIAM < 310MM, H 6,1-12ML
15 | Seccion 15 - Conductos Tecnologicos Chimeneas Y Recubrimientos Metalicos | 154 | MONTAJE DE RECUBRIMIENTOS METALICOS | 1541 | DE TUBERIAS RECTAS | 154103 | m | 15.07 | 0 | 114.33 | 129.4 | DIAM <310MM, H > 12ML
15 | Seccion 15 - Conductos Tecnologicos Chimeneas Y Recubrimientos Metalicos | 154 | MONTAJE DE RECUBRIMIENTOS METALICOS | 1541 | DE TUBERIAS RECTAS | 154111 | m | 14.16 | 0 | 170.17 | 184.33 | DIAM 310-425MM H =< 6ML
15 | Seccion 15 - Conductos Tecnologicos Chimeneas Y Recubrimientos Metalicos | 154 | MONTAJE DE RECUBRIMIENTOS METALICOS | 1541 | DE TUBERIAS RECTAS | 154112 | m | 16.31 | 0 | 170.17 | 186.48 | DIAM 310-425MM H 6,1-12ML
15 | Seccion 15 - Conductos Tecnologicos Chimeneas Y Recubrimientos Metalicos | 154 | MONTAJE DE RECUBRIMIENTOS METALICOS | 1541 | DE TUBERIAS RECTAS | 154113 | m | 18.42 | 0 | 170.17 | 188.59 | DIAM 310-425MM H > 12ML
15 | Seccion 15 - Conductos Tecnologicos Chimeneas Y Recubrimientos Metalicos | 154 | MONTAJE DE RECUBRIMIENTOS METALICOS | 1541 | DE TUBERIAS RECTAS | 154121 | m | 16.1 | 0 | 268.55 | 284.65 | DIAM > 425MM, H =< 6ML
15 | Seccion 15 - Conductos Tecnologicos Chimeneas Y Recubrimientos Metalicos | 154 | MONTAJE DE RECUBRIMIENTOS METALICOS | 1541 | DE TUBERIAS RECTAS | 154122 | m | 18.52 | 0 | 268.55 | 287.07 | DIAM > 425MM H 6,1-12ML
15 | Seccion 15 - Conductos Tecnologicos Chimeneas Y Recubrimientos Metalicos | 154 | MONTAJE DE RECUBRIMIENTOS METALICOS | 1541 | DE TUBERIAS RECTAS | 154123 | m | 20.95 | 0 | 268.55 | 289.5 | DIAM > 425MM, H > 12ML
15 | Seccion 15 - Conductos Tecnologicos Chimeneas Y Recubrimientos Metalicos | 154 | MONTAJE DE RECUBRIMIENTOS METALICOS | 1542 | DE CODOS DE TUBERIA | 154201 | u | 11.6 | 0 | 69.13 | 80.73 | DIAM < 310MM R = 1,5 D H =< 6ML
15 | Seccion 15 - Conductos Tecnologicos Chimeneas Y Recubrimientos Metalicos | 154 | MONTAJE DE RECUBRIMIENTOS METALICOS | 1542 | DE CODOS DE TUBERIA | 154202 | u | 14.63 | 0 | 69.13 | 83.76 | DIAM <310MM R =1.5 D H 6.1-12ML
15 | Seccion 15 - Conductos Tecnologicos Chimeneas Y Recubrimientos Metalicos | 154 | MONTAJE DE RECUBRIMIENTOS METALICOS | 1542 | DE CODOS DE TUBERIA | 154203 | u | 15.07 | 0 | 69.13 | 84.2 | DIAM < 310MM R = 1,5 D H > 12ML
15 | Seccion 15 - Conductos Tecnologicos Chimeneas Y Recubrimientos Metalicos | 154 | MONTAJE DE RECUBRIMIENTOS METALICOS | 1542 | DE CODOS DE TUBERIA | 154211 | u | 14.16 | 0 | 148.9 | 163.06 | DIAM 310-425MM, R = 1,5 D, H =< 6ML
15 | Seccion 15 - Conductos Tecnologicos Chimeneas Y Recubrimientos Metalicos | 154 | MONTAJE DE RECUBRIMIENTOS METALICOS | 1542 | DE CODOS DE TUBERIA | 154212 | u | 16.31 | 0 | 148.9 | 165.21 | DIAM 310-425MM, R = 1,5 D, H 6,1-12ML
15 | Seccion 15 - Conductos Tecnologicos Chimeneas Y Recubrimientos Metalicos | 154 | MONTAJE DE RECUBRIMIENTOS METALICOS | 1542 | DE CODOS DE TUBERIA | 154213 | u | 18.42 | 0 | 148.9 | 167.32 | DIAM 310-425MM, R = 1,5 D, H > 12ML
15 | Seccion 15 - Conductos Tecnologicos Chimeneas Y Recubrimientos Metalicos | 154 | MONTAJE DE RECUBRIMIENTOS METALICOS | 1542 | DE CODOS DE TUBERIA | 154221 | u | 16.1 | 0 | 385.55 | 401.65 | DIAM > 425MM, R = 1,5 D, H =< 6ML
15 | Seccion 15 - Conductos Tecnologicos Chimeneas Y Recubrimientos Metalicos | 154 | MONTAJE DE RECUBRIMIENTOS METALICOS | 1542 | DE CODOS DE TUBERIA | 154222 | u | 18.52 | 0 | 385.55 | 404.07 | DIAM > 425MM R = 1,5 D H 6,1-12ML
15 | Seccion 15 - Conductos Tecnologicos Chimeneas Y Recubrimientos Metalicos | 154 | MONTAJE DE RECUBRIMIENTOS METALICOS | 1542 | DE CODOS DE TUBERIA | 154223 | u | 20.95 | 0 | 385.55 | 406.5 | DIAM > 425MM, R = 1,5 D, H > 12ML
15 | Seccion 15 - Conductos Tecnologicos Chimeneas Y Recubrimientos Metalicos | 154 | MONTAJE DE RECUBRIMIENTOS METALICOS | 1542 | DE CODOS DE TUBERIA | 154231 | u | 18.54 | 0 | 226.01 | 244.55 | DIAM < 310MM, R = D, H =< 6ML
15 | Seccion 15 - Conductos Tecnologicos Chimeneas Y Recubrimientos Metalicos | 154 | MONTAJE DE RECUBRIMIENTOS METALICOS | 1542 | DE CODOS DE TUBERIA | 154232 | u | 21.32 | 0 | 226.01 | 247.33 | DIAM < 310MM, R= D, H 6,1-12ML
15 | Seccion 15 - Conductos Tecnologicos Chimeneas Y Recubrimientos Metalicos | 154 | MONTAJE DE RECUBRIMIENTOS METALICOS | 1542 | DE CODOS DE TUBERIA | 154233 | u | 24.11 | 0 | 226.01 | 250.12 | DIAM < 310MM, R= D, H > 12ML
15 | Seccion 15 - Conductos Tecnologicos Chimeneas Y Recubrimientos Metalicos | 154 | MONTAJE DE RECUBRIMIENTOS METALICOS | 1542 | DE CODOS DE TUBERIA | 154241 | u | 23.06 | 0 | 499.88 | 522.94 | DIAM 310-425MM, R= D, H =< 6ML
15 | Seccion 15 - Conductos Tecnologicos Chimeneas Y Recubrimientos Metalicos | 154 | MONTAJE DE RECUBRIMIENTOS METALICOS | 1542 | DE CODOS DE TUBERIA | 154242 | u | 26.54 | 0 | 499.88 | 526.42 | DIAM 310-425MM, R= D, H 6,1-12ML
15 | Seccion 15 - Conductos Tecnologicos Chimeneas Y Recubrimientos Metalicos | 154 | MONTAJE DE RECUBRIMIENTOS METALICOS | 1542 | DE CODOS DE TUBERIA | 154243 | u | 29.98 | 0 | 499.88 | 529.86 | DIAM 310-425MM R= D, H > 12ML
15 | Seccion 15 - Conductos Tecnologicos Chimeneas Y Recubrimientos Metalicos | 154 | MONTAJE DE RECUBRIMIENTOS METALICOS | 1542 | DE CODOS DE TUBERIA | 154251 | u | 38.12 | 0 | 1268.32 | 1306.44 | DIAM > 425MM, R= D, H =< 6ML
15 | Seccion 15 - Conductos Tecnologicos Chimeneas Y Recubrimientos Metalicos | 154 | MONTAJE DE RECUBRIMIENTOS METALICOS | 1542 | DE CODOS DE TUBERIA | 154252 | u | 43.85 | 0 | 1268.32 | 1312.17 | DIAM > 425MM, R= D, H 6,1-12ML
15 | Seccion 15 - Conductos Tecnologicos Chimeneas Y Recubrimientos Metalicos | 154 | MONTAJE DE RECUBRIMIENTOS METALICOS | 1542 | DE CODOS DE TUBERIA | 154253 | u | 49.56 | 0 | 1268.32 | 1317.88 | DIAM > 425MM R = D H > 12ML
15 | Seccion 15 - Conductos Tecnologicos Chimeneas Y Recubrimientos Metalicos | 154 | MONTAJE DE RECUBRIMIENTOS METALICOS | 1543 | DE VALVULAS BRIDAS UNIONES E INTERSECCIONES TUBERIAS | 154301 | u | 11.6 | 0 | 47.86 | 59.46 | DIAM < 310MM, H =< 6ML
15 | Seccion 15 - Conductos Tecnologicos Chimeneas Y Recubrimientos Metalicos | 154 | MONTAJE DE RECUBRIMIENTOS METALICOS | 1543 | DE VALVULAS BRIDAS UNIONES E INTERSECCIONES TUBERIAS | 154302 | u | 13.34 | 0 | 47.86 | 61.2 | DIAM < 310MM, H 6,1-12ML
15 | Seccion 15 - Conductos Tecnologicos Chimeneas Y Recubrimientos Metalicos | 154 | MONTAJE DE RECUBRIMIENTOS METALICOS | 1543 | DE VALVULAS BRIDAS UNIONES E INTERSECCIONES TUBERIAS | 154303 | u | 15.07 | 0 | 47.86 | 62.93 | DIAM < 310MM, H > 12ML
15 | Seccion 15 - Conductos Tecnologicos Chimeneas Y Recubrimientos Metalicos | 154 | MONTAJE DE RECUBRIMIENTOS METALICOS | 1543 | DE VALVULAS BRIDAS UNIONES E INTERSECCIONES TUBERIAS | 154311 | u | 14.16 | 0 | 114.33 | 128.49 | DIAM 310-425MM, H =< 6ML
15 | Seccion 15 - Conductos Tecnologicos Chimeneas Y Recubrimientos Metalicos | 154 | MONTAJE DE RECUBRIMIENTOS METALICOS | 1543 | DE VALVULAS BRIDAS UNIONES E INTERSECCIONES TUBERIAS | 154312 | u | 16.31 | 0 | 114.33 | 130.64 | DIAM 310-425MM, H 6,1-12ML
15 | Seccion 15 - Conductos Tecnologicos Chimeneas Y Recubrimientos Metalicos | 154 | MONTAJE DE RECUBRIMIENTOS METALICOS | 1543 | DE VALVULAS BRIDAS UNIONES E INTERSECCIONES TUBERIAS | 154313 | u | 18.42 | 0 | 114.33 | 132.75 | DIAM 310-425MM, H > 12ML
15 | Seccion 15 - Conductos Tecnologicos Chimeneas Y Recubrimientos Metalicos | 154 | MONTAJE DE RECUBRIMIENTOS METALICOS | 1543 | DE VALVULAS BRIDAS UNIONES E INTERSECCIONES TUBERIAS | 154321 | u | 16.1 | 0 | 273.87 | 289.97 | DIAM > 425MM, H =< 6ML
15 | Seccion 15 - Conductos Tecnologicos Chimeneas Y Recubrimientos Metalicos | 154 | MONTAJE DE RECUBRIMIENTOS METALICOS | 1543 | DE VALVULAS BRIDAS UNIONES E INTERSECCIONES TUBERIAS | 154322 | u | 18.52 | 0 | 273.87 | 292.39 | DIAM > 425MM H 6,1-12 ML
15 | Seccion 15 - Conductos Tecnologicos Chimeneas Y Recubrimientos Metalicos | 154 | MONTAJE DE RECUBRIMIENTOS METALICOS | 1543 | DE VALVULAS BRIDAS UNIONES E INTERSECCIONES TUBERIAS | 154323 | u | 20.95 | 0 | 273.87 | 294.82 | DIAM > 425MM, H > 12ML
15 | Seccion 15 - Conductos Tecnologicos Chimeneas Y Recubrimientos Metalicos | 154 | MONTAJE DE RECUBRIMIENTOS METALICOS | 1544 | DE CONDUCTOS TOLVAS Y RECIPIENTES | 154401 | m2 | 20.61 | 0 | 143.58 | 164.19 | CONDUCTO Y TOLVA HORIZONTALES H =< 6ML
15 | Seccion 15 - Conductos Tecnologicos Chimeneas Y Recubrimientos Metalicos | 154 | MONTAJE DE RECUBRIMIENTOS METALICOS | 1544 | DE CONDUCTOS TOLVAS Y RECIPIENTES | 154402 | m2 | 23.7 | 0 | 143.58 | 167.28 | CONDUCTO Y TOLVA HORIZONTALES 6,1-12ML
15 | Seccion 15 - Conductos Tecnologicos Chimeneas Y Recubrimientos Metalicos | 154 | MONTAJE DE RECUBRIMIENTOS METALICOS | 1544 | DE CONDUCTOS TOLVAS Y RECIPIENTES | 154403 | m2 | 26.79 | 0 | 143.58 | 170.37 | CONDUCTO Y TOLVA HORIZONTALES, H > 12ML
15 | Seccion 15 - Conductos Tecnologicos Chimeneas Y Recubrimientos Metalicos | 154 | MONTAJE DE RECUBRIMIENTOS METALICOS | 1544 | DE CONDUCTOS TOLVAS Y RECIPIENTES | 154411 | m2 | 14.16 | 0 | 143.58 | 157.74 | CONDUCTO Y TOLVA VERTICALES, H =< 6ML
15 | Seccion 15 - Conductos Tecnologicos Chimeneas Y Recubrimientos Metalicos | 154 | MONTAJE DE RECUBRIMIENTOS METALICOS | 1544 | DE CONDUCTOS TOLVAS Y RECIPIENTES | 154412 | m2 | 16.31 | 0 | 143.58 | 159.89 | CONDUCTO Y TOLVA VERTICALES, H 6,1-12ML
15 | Seccion 15 - Conductos Tecnologicos Chimeneas Y Recubrimientos Metalicos | 154 | MONTAJE DE RECUBRIMIENTOS METALICOS | 1544 | DE CONDUCTOS TOLVAS Y RECIPIENTES | 154413 | m2 | 18.42 | 0 | 143.58 | 162 | CONDUCTO Y TOLVA VERTICALES, H > 12ML
15 | Seccion 15 - Conductos Tecnologicos Chimeneas Y Recubrimientos Metalicos | 154 | MONTAJE DE RECUBRIMIENTOS METALICOS | 1544 | DE CONDUCTOS TOLVAS Y RECIPIENTES | 154421 | m2 | 18.03 | 0 | 143.58 | 161.61 | CUERPO RECIPIENTES HORIZONTALES, H =< 6ML
15 | Seccion 15 - Conductos Tecnologicos Chimeneas Y Recubrimientos Metalicos | 154 | MONTAJE DE RECUBRIMIENTOS METALICOS | 1544 | DE CONDUCTOS TOLVAS Y RECIPIENTES | 154422 | m2 | 20.73 | 0 | 143.58 | 164.31 | CUERPO RECIPIENTES HORIZONTALES, H 6,1-12ML
15 | Seccion 15 - Conductos Tecnologicos Chimeneas Y Recubrimientos Metalicos | 154 | MONTAJE DE RECUBRIMIENTOS METALICOS | 1544 | DE CONDUCTOS TOLVAS Y RECIPIENTES | 154423 | m2 | 23.44 | 0 | 143.58 | 167.02 | CUERPO RECIPIENTES HORIZONTALES, H > 12ML
15 | Seccion 15 - Conductos Tecnologicos Chimeneas Y Recubrimientos Metalicos | 154 | MONTAJE DE RECUBRIMIENTOS METALICOS | 1544 | DE CONDUCTOS TOLVAS Y RECIPIENTES | 154431 | m2 | 16.1 | 0 | 143.58 | 159.68 | CUERPO RECIPIENTE VERTICAL, H =< 6ML
15 | Seccion 15 - Conductos Tecnologicos Chimeneas Y Recubrimientos Metalicos | 154 | MONTAJE DE RECUBRIMIENTOS METALICOS | 1544 | DE CONDUCTOS TOLVAS Y RECIPIENTES | 154432 | m2 | 18.52 | 0 | 143.58 | 162.1 | CUERPO RECIPIENTE VERTICAL, H 6,1-12ML
15 | Seccion 15 - Conductos Tecnologicos Chimeneas Y Recubrimientos Metalicos | 154 | MONTAJE DE RECUBRIMIENTOS METALICOS | 1544 | DE CONDUCTOS TOLVAS Y RECIPIENTES | 154433 | m2 | 20.95 | 0 | 143.58 | 164.53 | CUERPO RECIPIENTE VERTICAL, H > 12ML
15 | Seccion 15 - Conductos Tecnologicos Chimeneas Y Recubrimientos Metalicos | 154 | MONTAJE DE RECUBRIMIENTOS METALICOS | 1545 | DE TAPAS DE DOMOS RECIPIENTES Y EQUIPOS SEMIESFERICOS | 154501 | u | 51.52 | 0 | 455.02 | 506.54 | DIAM =< 1,2ML, HORIZONTAL-VERTICAL, H =< 6ML
15 | Seccion 15 - Conductos Tecnologicos Chimeneas Y Recubrimientos Metalicos | 154 | MONTAJE DE RECUBRIMIENTOS METALICOS | 1545 | DE TAPAS DE DOMOS RECIPIENTES Y EQUIPOS SEMIESFERICOS | 154502 | u | 58.79 | 0 | 455.02 | 513.81 | DIAM =< 1,2ML, HORIZONTAL-VERTICAL, H 6,1-12ML
15 | Seccion 15 - Conductos Tecnologicos Chimeneas Y Recubrimientos Metalicos | 154 | MONTAJE DE RECUBRIMIENTOS METALICOS | 1545 | DE TAPAS DE DOMOS RECIPIENTES Y EQUIPOS SEMIESFERICOS | 154503 | u | 66.46 | 0 | 455.02 | 521.48 | DIAM =< 1,2ML, HORIZONTAL-VERTICAL, H > 12ML
15 | Seccion 15 - Conductos Tecnologicos Chimeneas Y Recubrimientos Metalicos | 154 | MONTAJE DE RECUBRIMIENTOS METALICOS | 1545 | DE TAPAS DE DOMOS RECIPIENTES Y EQUIPOS SEMIESFERICOS | 154511 | u | 154.56 | 0 | 1401.42 | 1555.98 | DIAM 1,21-2,0 ML HORIZONTAL-VERTICAL H =< 6ML
15 | Seccion 15 - Conductos Tecnologicos Chimeneas Y Recubrimientos Metalicos | 154 | MONTAJE DE RECUBRIMIENTOS METALICOS | 1545 | DE TAPAS DE DOMOS RECIPIENTES Y EQUIPOS SEMIESFERICOS | 154512 | u | 176.41 | 0 | 1401.42 | 1577.83 | DIAM 1,21-2,0ML HORIZONTAL-VERTICAL, H 6,1-12ML
15 | Seccion 15 - Conductos Tecnologicos Chimeneas Y Recubrimientos Metalicos | 154 | MONTAJE DE RECUBRIMIENTOS METALICOS | 1545 | DE TAPAS DE DOMOS RECIPIENTES Y EQUIPOS SEMIESFERICOS | 154513 | u | 199.42 | 0 | 1401.42 | 1600.84 | DIAM 1,21-2,0ML HORIZONTAL-VERTICAL, H > 12ML
15 | Seccion 15 - Conductos Tecnologicos Chimeneas Y Recubrimientos Metalicos | 154 | MONTAJE DE RECUBRIMIENTOS METALICOS | 1545 | DE TAPAS DE DOMOS RECIPIENTES Y EQUIPOS SEMIESFERICOS | 154521 | u | 386.4 | 0 | 4568.65 | 4955.05 | DIAM > 2,0ML, HORIZONTAL-VERTICAL, H =< 6ML
15 | Seccion 15 - Conductos Tecnologicos Chimeneas Y Recubrimientos Metalicos | 154 | MONTAJE DE RECUBRIMIENTOS METALICOS | 1545 | DE TAPAS DE DOMOS RECIPIENTES Y EQUIPOS SEMIESFERICOS | 154522 | u | 441.03 | 0 | 4568.65 | 5009.68 | DIAM > 2,0ML, HORIZONTAL-VERTICAL, H 6,1-12ML
15 | Seccion 15 - Conductos Tecnologicos Chimeneas Y Recubrimientos Metalicos | 154 | MONTAJE DE RECUBRIMIENTOS METALICOS | 1545 | DE TAPAS DE DOMOS RECIPIENTES Y EQUIPOS SEMIESFERICOS | 154523 | u | 498.55 | 0 | 4568.65 | 5067.2 | DIAM > 2,0ML, HORIZONTAL-VERTICAL, H > 12ML
15 | Seccion 15 - Conductos Tecnologicos Chimeneas Y Recubrimientos Metalicos | 154 | MONTAJE DE RECUBRIMIENTOS METALICOS | 1545 | DE TAPAS DE DOMOS RECIPIENTES Y EQUIPOS SEMIESFERICOS | 154531 | u | 64.41 | 0 | 455.02 | 519.43 | DIAM =<1,2ML, SOBRECABEZA, H =< 6ML
15 | Seccion 15 - Conductos Tecnologicos Chimeneas Y Recubrimientos Metalicos | 154 | MONTAJE DE RECUBRIMIENTOS METALICOS | 1545 | DE TAPAS DE DOMOS RECIPIENTES Y EQUIPOS SEMIESFERICOS | 154532 | u | 73.49 | 0 | 455.02 | 528.51 | DIAM =< 1,2ML, SOBRECABEZA, H 6,1-12ML
15 | Seccion 15 - Conductos Tecnologicos Chimeneas Y Recubrimientos Metalicos | 154 | MONTAJE DE RECUBRIMIENTOS METALICOS | 1545 | DE TAPAS DE DOMOS RECIPIENTES Y EQUIPOS SEMIESFERICOS | 154533 | u | 83.08 | 0 | 455.02 | 538.1 | DIAM =< 1,2ML, SOBRECABEZA, H >12ML
15 | Seccion 15 - Conductos Tecnologicos Chimeneas Y Recubrimientos Metalicos | 154 | MONTAJE DE RECUBRIMIENTOS METALICOS | 1545 | DE TAPAS DE DOMOS RECIPIENTES Y EQUIPOS SEMIESFERICOS | 154541 | u | 193.21 | 0 | 1401.42 | 1594.63 | DIAM 1,21-2,0ML, SOBRECABEZA, H =< 6ML
15 | Seccion 15 - Conductos Tecnologicos Chimeneas Y Recubrimientos Metalicos | 154 | MONTAJE DE RECUBRIMIENTOS METALICOS | 1545 | DE TAPAS DE DOMOS RECIPIENTES Y EQUIPOS SEMIESFERICOS | 154542 | u | 220.52 | 0 | 1401.42 | 1621.94 | DIAM 1,21-2,0ML, SOBRECABEZA, H 6,1-12ML
15 | Seccion 15 - Conductos Tecnologicos Chimeneas Y Recubrimientos Metalicos | 154 | MONTAJE DE RECUBRIMIENTOS METALICOS | 1545 | DE TAPAS DE DOMOS RECIPIENTES Y EQUIPOS SEMIESFERICOS | 154543 | u | 249.28 | 0 | 1401.42 | 1650.7 | DIAM 1,21-2,0ML, SOBRECABEZA, H > 12ML
15 | Seccion 15 - Conductos Tecnologicos Chimeneas Y Recubrimientos Metalicos | 154 | MONTAJE DE RECUBRIMIENTOS METALICOS | 1545 | DE TAPAS DE DOMOS RECIPIENTES Y EQUIPOS SEMIESFERICOS | 154551 | u | 515.2 | 0 | 4568.65 | 5083.85 | DIAM > 2,0ML, SOBRECABEZA, H = < 6ML
15 | Seccion 15 - Conductos Tecnologicos Chimeneas Y Recubrimientos Metalicos | 154 | MONTAJE DE RECUBRIMIENTOS METALICOS | 1545 | DE TAPAS DE DOMOS RECIPIENTES Y EQUIPOS SEMIESFERICOS | 154552 | u | 588.02 | 0 | 4568.65 | 5156.67 | DIAM > 2,0ML, SOBRECABEZA, H 6,1-12ML
15 | Seccion 15 - Conductos Tecnologicos Chimeneas Y Recubrimientos Metalicos | 154 | MONTAJE DE RECUBRIMIENTOS METALICOS | 1545 | DE TAPAS DE DOMOS RECIPIENTES Y EQUIPOS SEMIESFERICOS | 154553 | u | 664.72 | 0 | 4568.65 | 5233.37 | DIAM >2.0ML SOBRECABEZA H>12ML
15 | Seccion 15 - Conductos Tecnologicos Chimeneas Y Recubrimientos Metalicos | 154 | MONTAJE DE RECUBRIMIENTOS METALICOS | 1546 | FABRICACION Y MONTAJE | 154601 | m2 | 333.07 | 0 | 0 | 333.07 | RECUBRIMIENTOS METALICOS TUBERIAS RECTAS Y CODOS HASTA MM DIAMETRO CON CHAPAS HASTA 1.5 MM
15 | Seccion 15 - Conductos Tecnologicos Chimeneas Y Recubrimientos Metalicos | 154 | MONTAJE DE RECUBRIMIENTOS METALICOS | 1546 | FABRICACION Y MONTAJE | 154620 | m2 | 341.54 | 0 | 0 | 341.54 | FABRICACIÓN Y MONTAJE RECUBRIMIENTOS Á TUBERÍAS RECTAS Y CONEXIONES 325-630 MM DIÁM. EXT. CON CHAPAS HTA. 1.5 MM. EN LA INDUSTRIA AZUCARERA
15 | Seccion 15 - Conductos Tecnologicos Chimeneas Y Recubrimientos Metalicos | 154 | MONTAJE DE RECUBRIMIENTOS METALICOS | 1546 | FABRICACION Y MONTAJE | 154621 | m2 | 350.01 | 0 | 0 | 350.01 | FABRICACIÓN Y MONTAJE RECUBRIMIENTOS Á TUBERÍAS RECTAS Y CONEXIONES 700-1000 MM DIÁM. EXT. CON CHAPAS HTA. 1.5 MM. EN LA INDUSTRIA AZUCARERA
16 | Seccion 16 - Conductos Exteriores | 160 | DEMOLICIONES O DESMONTAJES | 1603 | DESMONTAJES | 160311 | u | 19.88 | 0 | 0 | 19.88 | ACOMETIDAS ACUEDUCTO
16 | Seccion 16 - Conductos Exteriores | 160 | DEMOLICIONES O DESMONTAJES | 1603 | DESMONTAJES | 160312 | u | 56.78 | 0 | 0 | 56.78 | PIEZAS CONEXION TUBERIAS EN LINEA
16 | Seccion 16 - Conductos Exteriores | 160 | DEMOLICIONES O DESMONTAJES | 1603 | DESMONTAJES | 160321 | u | 1.01 | 35.84 | 0 | 36.85 | TUBERIA ASBESTO CEMENTO HASTA MM
16 | Seccion 16 - Conductos Exteriores | 160 | DEMOLICIONES O DESMONTAJES | 1603 | DESMONTAJES | 160322 | u | 1.26 | 44.8 | 0 | 46.06 | TUBERIA ASBESTO CEMENTO DESDE HASTA MM DIAM. Y HASTA MM LONGITUD.
16 | Seccion 16 - Conductos Exteriores | 160 | DEMOLICIONES O DESMONTAJES | 1603 | DESMONTAJES | 160331 | u | 2.64 | 94.09 | 0 | 96.73 | TUBERIA CENTRO ACERO HASTA MM
16 | Seccion 16 - Conductos Exteriores | 161 | TUBERIAS METALICAS | 1610 | TUBERIAS METALICAS | 161013 | t | 664.43 | 6828.08 | 4012.8 | 11505.31 | IZAJE CON AUTOGRUA D 76-108 MM, ESPESOR NORMAL, H<=2.5 ML
16 | Seccion 16 - Conductos Exteriores | 161 | TUBERIAS METALICAS | 1610 | TUBERIAS METALICAS | 161014 | t | 730.87 | 7510.88 | 4012.8 | 12254.55 | IZAJE CON AUTOGRUA D 76-108 MM, ESPESOR NORMAL, H 2.51-6 ML
16 | Seccion 16 - Conductos Exteriores | 161 | TUBERIAS METALICAS | 1610 | TUBERIAS METALICAS | 161015 | t | 797.31 | 8193.69 | 4012.8 | 13003.8 | IZAJE CON AUTOGRUA D 76-108 MM, ESPESOR NORMAL, H>6 ML
16 | Seccion 16 - Conductos Exteriores | 161 | TUBERIAS METALICAS | 1610 | TUBERIAS METALICAS | 161016 | t | 491.34 | 6361.41 | 4012.8 | 10865.55 | IZAJE CON AUTOGRUA D133-219 MM, ESPESOR NORMAL, H<=2.5 ML
16 | Seccion 16 - Conductos Exteriores | 161 | TUBERIAS METALICAS | 1610 | TUBERIAS METALICAS | 161017 | t | 540.52 | 6997.55 | 4012.8 | 11550.87 | IZAJE CON AUTOGRUA D133-219 MM, ESPESOR NORMAL, H 2.51-6 ML
16 | Seccion 16 - Conductos Exteriores | 161 | TUBERIAS METALICAS | 1610 | TUBERIAS METALICAS | 161018 | t | 589.68 | 7633.69 | 4012.8 | 12236.17 | IZAJE CON AUTOGRUA D133-219 MM, ESPESOR NORMAL, H>6 ML
16 | Seccion 16 - Conductos Exteriores | 161 | TUBERIAS METALICAS | 1610 | TUBERIAS METALICAS | 161019 | t | 379.08 | 4893.39 | 4012.8 | 9285.27 | IZAJE CON AUTOGRUA D 273-426 MM, ESPESOR NORMAL, H<= 2.5 ML
16 | Seccion 16 - Conductos Exteriores | 161 | TUBERIAS METALICAS | 1610 | TUBERIAS METALICAS | 161020 | t | 416.99 | 5382.73 | 4012.8 | 9812.52 | IZAJE CON AUTOGRUA D 273-426 MM, ESPESOR NORMAL, H 2.51-6 ML
16 | Seccion 16 - Conductos Exteriores | 161 | TUBERIAS METALICAS | 1610 | TUBERIAS METALICAS | 161021 | t | 454.89 | 5872.07 | 4012.8 | 10339.76 | IZAJE CON AUTOGRUA D 273-426 MM, ESPESOR NORMAL, H>6 ML
16 | Seccion 16 - Conductos Exteriores | 161 | TUBERIAS METALICAS | 1610 | TUBERIAS METALICAS | 161022 | t | 280.78 | 3588.49 | 4012.8 | 7882.07 | IZAJE CON AUTOGRUA D>426 MM, ESPESOR NORMAL, H<= 2.5 ML
16 | Seccion 16 - Conductos Exteriores | 161 | TUBERIAS METALICAS | 1610 | TUBERIAS METALICAS | 161023 | t | 308.86 | 3947.33 | 4012.8 | 8268.99 | IZAJE CON AUTOGRUA D>426 MM, ESPESOR NORMAL, H<= 2.51-6 ML
16 | Seccion 16 - Conductos Exteriores | 161 | TUBERIAS METALICAS | 1610 | TUBERIAS METALICAS | 161024 | t | 336.96 | 4306.18 | 4012.8 | 8655.94 | IZAJE CON AUTOGRUA D>426 MM, ESPESOR NORMAL, H>6 ML
16 | Seccion 16 - Conductos Exteriores | 161 | TUBERIAS METALICAS | 1611 | DE HO FO CLASE B (10 KG/CM2),A (7 KG/CM2),LA (5 KG/CM2 | 161111 | m | 2.34 | 27.64 | 107.4 | 137.38 | BOCINA Y ESPIGA O MM DIAM C/JUNTA GOMA
16 | Seccion 16 - Conductos Exteriores | 161 | TUBERIAS METALICAS | 1611 | DE HO FO CLASE B (10 KG/CM2),A (7 KG/CM2),LA (5 KG/CM2 | 161112 | m | 3.49 | 36.38 | 156.48 | 196.35 | BOCINA Y ESPIGA MM DIAM C/JUNTA GOMA
16 | Seccion 16 - Conductos Exteriores | 161 | TUBERIAS METALICAS | 1611 | DE HO FO CLASE B (10 KG/CM2),A (7 KG/CM2),LA (5 KG/CM2 | 161113 | m | 4.44 | 45.83 | 211.65 | 261.92 | BOCINA Y ESPIGA MM DIAM C/JUNTA GOMA
16 | Seccion 16 - Conductos Exteriores | 161 | TUBERIAS METALICAS | 1611 | DE HO FO CLASE B (10 KG/CM2),A (7 KG/CM2),LA (5 KG/CM2 | 161114 | m | 5.28 | 55.28 | 274.22 | 334.78 | BOCINA Y ESPIGA MM DIAM C/JUNTA GOMA
16 | Seccion 16 - Conductos Exteriores | 161 | TUBERIAS METALICAS | 1611 | DE HO FO CLASE B (10 KG/CM2),A (7 KG/CM2),LA (5 KG/CM2 | 161121 | m | 2.69 | 28.95 | 15.48 | 47.12 | MM DIAMETRO, CON JUNTA BOCINA Y ESPIGA CON EMPLOMADURA
16 | Seccion 16 - Conductos Exteriores | 161 | TUBERIAS METALICAS | 1611 | DE HO FO CLASE B (10 KG/CM2),A (7 KG/CM2),LA (5 KG/CM2 | 161122 | m | 3.23 | 34.74 | 21.7 | 59.67 | 100MM DIAMETRO, CON JUNTA BOCINA Y ESPIGA CON EMPLOMADURA
16 | Seccion 16 - Conductos Exteriores | 161 | TUBERIAS METALICAS | 1611 | DE HO FO CLASE B (10 KG/CM2),A (7 KG/CM2),LA (5 KG/CM2 | 161123 | m | 4.31 | 46.32 | 44.07 | 94.7 | 150MM DIAMETRO , CON JUNTA BOCINA Y ESPIGA CON EMPLOMADURA
16 | Seccion 16 - Conductos Exteriores | 161 | TUBERIAS METALICAS | 1611 | DE HO FO CLASE B (10 KG/CM2),A (7 KG/CM2),LA (5 KG/CM2 | 161124 | m | 4.31 | 46.32 | 59.12 | 109.75 | 200MM DIAMETRO, CON JUNTA BOCINA Y ESPIGA CON EMPLOMADURA
16 | Seccion 16 - Conductos Exteriores | 161 | TUBERIAS METALICAS | 1611 | DE HO FO CLASE B (10 KG/CM2),A (7 KG/CM2),LA (5 KG/CM2 | 161125 | m | 7.97 | 69.47 | 72.14 | 149.58 | 250MM DIAMETRO, CON JUNTA BOCINA Y ESPIGA CON EMPLOMADURA No. Unidad
16 | Seccion 16 - Conductos Exteriores | 161 | TUBERIAS METALICAS | 1611 | DE HO FO CLASE B (10 KG/CM2),A (7 KG/CM2),LA (5 KG/CM2 | 161126 | m | 7.97 | 69.47 | 87.22 | 164.66 | 300MM DIAMETRO, CON JUNTA BOCINA Y ESPIGA CON EMPLOMADURA
16 | Seccion 16 - Conductos Exteriores | 161 | TUBERIAS METALICAS | 1611 | DE HO FO CLASE B (10 KG/CM2),A (7 KG/CM2),LA (5 KG/CM2 | 161127 | m | 9.3 | 81.05 | 96.4 | 186.75 | 350MM DIAMETRO, CON JUNTA BOCINA Y ESPIGA CON EMPLOMADURA
16 | Seccion 16 - Conductos Exteriores | 161 | TUBERIAS METALICAS | 1611 | DE HO FO CLASE B (10 KG/CM2),A (7 KG/CM2),LA (5 KG/CM2 | 161128 | m | 9.3 | 81.05 | 118.28 | 208.63 | 400MM DIAMETRO, CON JUNTA BOCINA Y ESPIGA CON EMPLOMADURA
16 | Seccion 16 - Conductos Exteriores | 161 | TUBERIAS METALICAS | 1611 | DE HO FO CLASE B (10 KG/CM2),A (7 KG/CM2),LA (5 KG/CM2 | 161129 | m | 9.96 | 86.84 | 138.12 | 234.92 | 450MM DIAMETRO, CON JUNTA BOCINA Y ESPIGA CON EMPLOMADURA
16 | Seccion 16 - Conductos Exteriores | 161 | TUBERIAS METALICAS | 1611 | DE HO FO CLASE B (10 KG/CM2),A (7 KG/CM2),LA (5 KG/CM2 | 161130 | m | 14.22 | 104.21 | 163 | 281.43 | 500MM DIAMETRO, CON JUNTA BOCINA Y ESPIGA CON EMPLOMADURA
16 | Seccion 16 - Conductos Exteriores | 161 | TUBERIAS METALICAS | 1611 | DE HO FO CLASE B (10 KG/CM2),A (7 KG/CM2),LA (5 KG/CM2 | 161131 | m | 14.22 | 104.21 | 214.79 | 333.22 | 600MM DIAMETRO, CON JUNTA BOCINA Y ESPIGA CON EMPLOMADURA
16 | Seccion 16 - Conductos Exteriores | 161 | TUBERIAS METALICAS | 1611 | DE HO FO CLASE B (10 KG/CM2),A (7 KG/CM2),LA (5 KG/CM2 | 161132 | m | 16.6 | 121.58 | 272.8 | 410.98 | 700MM DIAMETRO, CON JUNTA BOCINA Y ESPIGA CON EMPLOMADURA
16 | Seccion 16 - Conductos Exteriores | 161 | TUBERIAS METALICAS | 1611 | DE HO FO CLASE B (10 KG/CM2),A (7 KG/CM2),LA (5 KG/CM2 | 161133 | m | 19.24 | 131.63 | 375.18 | 526.05 | 800MM DIAMETRO, CON JUNTA BOCINA Y ESPIGA CON EMPLOMADURA
16 | Seccion 16 - Conductos Exteriores | 161 | TUBERIAS METALICAS | 1611 | DE HO FO CLASE B (10 KG/CM2),A (7 KG/CM2),LA (5 KG/CM2 | 161134 | m | 21.99 | 150.44 | 446.14 | 618.57 | 900MM DIAMETRO, CON JUNTA BOCINA Y ESPIGA CON EMPLOMADURA
16 | Seccion 16 - Conductos Exteriores | 161 | TUBERIAS METALICAS | 1611 | DE HO FO CLASE B (10 KG/CM2),A (7 KG/CM2),LA (5 KG/CM2 | 161135 | m | 21.99 | 150.44 | 528.04 | 700.47 | 1000MM DIAMETRO, CON JUNTA BOCINA Y ESPIGA CON EMPLOMADURA
16 | Seccion 16 - Conductos Exteriores | 161 | TUBERIAS METALICAS | 1611 | DE HO FO CLASE B (10 KG/CM2),A (7 KG/CM2),LA (5 KG/CM2 | 161136 | m | 21.99 | 150.44 | 708.18 | 880.61 | 1200MM DIAMETRO, CON JUNTA BOCINA Y ESPIGA CON EMPLOMADURA
16 | Seccion 16 - Conductos Exteriores | 161 | TUBERIAS METALICAS | 1612 | DE HIERRO FUNDIDO, PIEZAS DE CONEXION | 161221 | t | 418.25 | 2248.48 | 10339.92 | 13006.65 | C/JUNTA GOMA, BOCINA O PLATILLO CLASE B Y D NORMAS INTERNACIONALES
16 | Seccion 16 - Conductos Exteriores | 161 | TUBERIAS METALICAS | 1613 | DE HIERRO DUCTIL, CLASE 10.5 KG/CM2- | 161311 | m | 2.34 | 24.09 | 124.5 | 150.93 | BOCINA Y ESPIGA O MM DIAM C/JUNTA GOMA
16 | Seccion 16 - Conductos Exteriores | 161 | TUBERIAS METALICAS | 1613 | DE HIERRO DUCTIL, CLASE 10.5 KG/CM2- | 161312 | m | 3.49 | 35.94 | 191.08 | 230.51 | BOCINA Y ESPIGA MM DIAMETRO CON JUNTA GOMA
16 | Seccion 16 - Conductos Exteriores | 161 | TUBERIAS METALICAS | 1613 | DE HIERRO DUCTIL, CLASE 10.5 KG/CM2- | 161313 | m | 4.44 | 44.93 | 258.84 | 308.21 | BOCINA Y ESPIGA MM DIAMETRO CON JUNTA GOMA
16 | Seccion 16 - Conductos Exteriores | 161 | TUBERIAS METALICAS | 1613 | DE HIERRO DUCTIL, CLASE 10.5 KG/CM2- | 161314 | m | 5.28 | 53.92 | 335.17 | 394.37 | BOCINA Y ESPIGA MM DIAMETRO CON JUNTA GOMA
16 | Seccion 16 - Conductos Exteriores | 161 | TUBERIAS METALICAS | 1613 | DE HIERRO DUCTIL, CLASE 10.5 KG/CM2- | 161315 | m | 6.38 | 62.9 | 670.33 | 739.61 | BOCINA Y ESPIGA 400, O MM DIAM C/JTA GOMA
16 | Seccion 16 - Conductos Exteriores | 161 | TUBERIAS METALICAS | 1613 | DE HIERRO DUCTIL, CLASE 10.5 KG/CM2- | 161316 | m | 8.9 | 71.89 | 769.89 | 850.68 | BOCINA Y ESPIGA U MM DIAM C/JUNTA GOMA
16 | Seccion 16 - Conductos Exteriores | 161 | TUBERIAS METALICAS | 1613 | DE HIERRO DUCTIL, CLASE 10.5 KG/CM2- | 161317 | m | 11.68 | 89.86 | 962.36 | 1063.9 | BOCINA Y ESPIGA MM DIAMETRO C/JUNTA GOMA
16 | Seccion 16 - Conductos Exteriores | 161 | TUBERIAS METALICAS | 1614 | DE HIERRO DUCTIL, PIEZAS DE CONEXION | 161411 | t | 500.93 | 2692.9 | 0 | 3193.83 | CLASE 10.5 KG/CM2 O MAS C/JUNTA GOMA
16 | Seccion 16 - Conductos Exteriores | 161 | TUBERIAS METALICAS | 1615 | DE ACERO GALVANIZADO CON JUNTA ROSCADA | 161511 | m | 1.57 | 0 | 24.22 | 25.79 | 25, 38, 50, O MM DIAMETRO INTERIOR
16 | Seccion 16 - Conductos Exteriores | 161 | TUBERIAS METALICAS | 1615 | DE ACERO GALVANIZADO CON JUNTA ROSCADA | 161512 | m | 2.59 | 0 | 44.94 | 47.53 | MM DIAMETRO INTERIOR
16 | Seccion 16 - Conductos Exteriores | 161 | TUBERIAS METALICAS | 1616 | DE ACERO SIN O CON COSTURA CON JUNTA SOLDADA | 161611 | m | 5.61 | 9.51 | 71.87 | 86.99 | MM DIAMETRO EXTERIOR
16 | Seccion 16 - Conductos Exteriores | 161 | TUBERIAS METALICAS | 1616 | DE ACERO SIN O CON COSTURA CON JUNTA SOLDADA | 161612 | m | 6.56 | 11.09 | 103.01 | 120.66 | MM DIAMETRO EXTERIOR
16 | Seccion 16 - Conductos Exteriores | 161 | TUBERIAS METALICAS | 1616 | DE ACERO SIN O CON COSTURA CON JUNTA SOLDADA | 161613 | m | 8.43 | 14.26 | 124.53 | 147.22 | MM DIAMETRO EXTERIOR
16 | Seccion 16 - Conductos Exteriores | 161 | TUBERIAS METALICAS | 1616 | DE ACERO SIN O CON COSTURA CON JUNTA SOLDADA | 161614 | m | 11.7 | 49.72 | 164.63 | 226.05 | MM DIAMETRO EXTERIOR
16 | Seccion 16 - Conductos Exteriores | 161 | TUBERIAS METALICAS | 1616 | DE ACERO SIN O CON COSTURA CON JUNTA SOLDADA | 161615 | m | 15.9 | 65.01 | 234.42 | 315.33 | MM DIAMETRO EXTERIOR
16 | Seccion 16 - Conductos Exteriores | 161 | TUBERIAS METALICAS | 1616 | DE ACERO SIN O CON COSTURA CON JUNTA SOLDADA | 161616 | m | 18.72 | 76.49 | 347.7 | 442.91 | MM DIAMETRO EXTERIOR No. Unidad
16 | Seccion 16 - Conductos Exteriores | 161 | TUBERIAS METALICAS | 1616 | DE ACERO SIN O CON COSTURA CON JUNTA SOLDADA | 161617 | m | 20.26 | 165.94 | 531.19 | 717.39 | O MM DIAMETRO EXTERIOR
16 | Seccion 16 - Conductos Exteriores | 161 | TUBERIAS METALICAS | 1616 | DE ACERO SIN O CON COSTURA CON JUNTA SOLDADA | 161618 | m | 30.39 | 248.83 | 559.53 | 838.75 | O MM DIAMETRO EXTERIOR
16 | Seccion 16 - Conductos Exteriores | 161 | TUBERIAS METALICAS | 1616 | DE ACERO SIN O CON COSTURA CON JUNTA SOLDADA | 161619 | m | 54.71 | 447.94 | 865.83 | 1368.48 | O MM DIAMETRO EXTERIOR
16 | Seccion 16 - Conductos Exteriores | 161 | TUBERIAS METALICAS | 1616 | DE ACERO SIN O CON COSTURA CON JUNTA SOLDADA | 161621 | m | 68.39 | 559.93 | 1285.49 | 1913.81 | MM DIAMETRO EXTERIOR
16 | Seccion 16 - Conductos Exteriores | 161 | TUBERIAS METALICAS | 1616 | DE ACERO SIN O CON COSTURA CON JUNTA SOLDADA | 161651 | u | 53.85 | 961.42 | 525.56 | 1540.83 | MM DIAMETRO P/NIPLE EMPATE ENTRE TRAMOS TUBERIA HORMIGON PRECOMPRIMIDO (SIOME)
16 | Seccion 16 - Conductos Exteriores | 161 | TUBERIAS METALICAS | 1616 | DE ACERO SIN O CON COSTURA CON JUNTA SOLDADA | 161652 | u | 71.8 | 1281.82 | 656.96 | 2010.58 | MM DIAMETRO P/NIPLE EMPATE ENTRE TRAMOS TUBERIA HORMIGON PRECOMPRIMIDO (SIOME)
16 | Seccion 16 - Conductos Exteriores | 161 | TUBERIAS METALICAS | 1616 | DE ACERO SIN O CON COSTURA CON JUNTA SOLDADA | 161653 | u | 71.8 | 1281.82 | 788.34 | 2141.96 | MM DIAMETRO P/NIPLE EMPATE ENTRE TRAMOS TUBERIA HORMIGON PRECOMPRIMIDO (SIOME)
16 | Seccion 16 - Conductos Exteriores | 161 | TUBERIAS METALICAS | 1616 | DE ACERO SIN O CON COSTURA CON JUNTA SOLDADA | 161654 | u | 185.73 | 2563.79 | 1051.14 | 3800.66 | MM DIAMETRO P/NIPLE EMPATE ENTRE TRAMOS TUBERIA HORMIGON PRECOMPRIMIDO (SIOME)
16 | Seccion 16 - Conductos Exteriores | 161 | TUBERIAS METALICAS | 1616 | DE ACERO SIN O CON COSTURA CON JUNTA SOLDADA | 161655 | u | 185.73 | 2563.79 | 1313.93 | 4063.45 | 1000MM DIAMETRO P/NIPLE EMPATE ENTRE TRAMOS TUBERIA HORMIGON PRECOMPRIMIDO (SIOME)
16 | Seccion 16 - Conductos Exteriores | 161 | TUBERIAS METALICAS | 1617 | DE ACERO SIN O CON COSTURA, CON JUNTA DE GOMA | 161711 | m | 20.26 | 165.89 | 438.66 | 624.81 | MM DIAMETRO P/REPOSICION TUBO HORMIGON PRECOMPRIMIDO C/JUNTA GOMA (SIOME)
16 | Seccion 16 - Conductos Exteriores | 161 | TUBERIAS METALICAS | 1617 | DE ACERO SIN O CON COSTURA, CON JUNTA DE GOMA | 161712 | m | 30.39 | 248.83 | 546.49 | 825.71 | MM DIAMETRO P/REPOSICION TUBO HORMIGON PRECOMPRIMIDO C/JUNTA GOMA (SIOME)
16 | Seccion 16 - Conductos Exteriores | 161 | TUBERIAS METALICAS | 1617 | DE ACERO SIN O CON COSTURA, CON JUNTA DE GOMA | 161713 | m | 30.39 | 248.83 | 655.78 | 935 | MM DIAMETRO P/REPOSICION TUBO HORMIGON PRECOMPRIMIDO C/JUNTA GOMA (SIOME)
16 | Seccion 16 - Conductos Exteriores | 161 | TUBERIAS METALICAS | 1617 | DE ACERO SIN O CON COSTURA, CON JUNTA DE GOMA | 161714 | m | 54.71 | 447.94 | 874.38 | 1377.03 | MM DIAMETRO P/REPOSICION TUBO HORMIGON PRECOMPRIMIDO C/JUNTA GOMA (SIOME)
16 | Seccion 16 - Conductos Exteriores | 161 | TUBERIAS METALICAS | 1617 | DE ACERO SIN O CON COSTURA, CON JUNTA DE GOMA | 161715 | m | 54.71 | 447.94 | 1092.99 | 1595.64 | 1000MM DIAMETRO P/REPOSICION TUBO HORMIGON PRECOMPRIMIDO C/JUNTA GOMA (SIOME)
16 | Seccion 16 - Conductos Exteriores | 161 | TUBERIAS METALICAS | 1618 | DE ALUMINIO | 161811 | m | 8.72 | 0 | 67.75 | 76.47 | DE ALUMINIO: HASTA MM DIAMETRO
16 | Seccion 16 - Conductos Exteriores | 161 | TUBERIAS METALICAS | 1619 | UNIONES DE TUBERIAS Y ACCESORIOS | 161901 | u | 5.43 | 0 | 10.05 | 15.48 | PLATILLADAS, D<=57 MM, H<=2.5 ML
16 | Seccion 16 - Conductos Exteriores | 161 | TUBERIAS METALICAS | 1619 | UNIONES DE TUBERIAS Y ACCESORIOS | 161902 | u | 5.98 | 0 | 10.05 | 16.03 | PLATILLADAS, D<=57 MM, H<=2.51-6 ML
16 | Seccion 16 - Conductos Exteriores | 161 | TUBERIAS METALICAS | 1619 | UNIONES DE TUBERIAS Y ACCESORIOS | 161903 | u | 6.54 | 0 | 10.05 | 16.59 | PLATILLADAS, D<=57 MM, H>6 ML
16 | Seccion 16 - Conductos Exteriores | 161 | TUBERIAS METALICAS | 1619 | UNIONES DE TUBERIAS Y ACCESORIOS | 161904 | u | 9.04 | 0 | 36.22 | 45.26 | PLATILLADAS, D 76-108 MM, H<=2.5 ML
16 | Seccion 16 - Conductos Exteriores | 161 | TUBERIAS METALICAS | 1619 | UNIONES DE TUBERIAS Y ACCESORIOS | 161905 | u | 9.88 | 0 | 36.22 | 46.1 | PLATILLADAS, D 76-108 MM, H<=2.51-6 ML
16 | Seccion 16 - Conductos Exteriores | 161 | TUBERIAS METALICAS | 1619 | UNIONES DE TUBERIAS Y ACCESORIOS | 161906 | u | 10.85 | 0 | 36.22 | 47.07 | PLATILLADAS, D 76-108 MM, H>6 ML
16 | Seccion 16 - Conductos Exteriores | 161 | TUBERIAS METALICAS | 1619 | UNIONES DE TUBERIAS Y ACCESORIOS | 161907 | u | 14.47 | 0 | 56.33 | 70.8 | PLATILLADAS, D 133-219 MM, H<=2.5 ML
16 | Seccion 16 - Conductos Exteriores | 161 | TUBERIAS METALICAS | 1619 | UNIONES DE TUBERIAS Y ACCESORIOS | 161908 | u | 15.86 | 0 | 56.33 | 72.19 | PLATILLADAS, D 133-219 MM, H<=2.51-6 ML
16 | Seccion 16 - Conductos Exteriores | 161 | TUBERIAS METALICAS | 1619 | UNIONES DE TUBERIAS Y ACCESORIOS | 161909 | u | 17.39 | 0 | 56.33 | 73.72 | PLATILLADAS, D 133-219 MM, H>6 ML
16 | Seccion 16 - Conductos Exteriores | 161 | TUBERIAS METALICAS | 1619 | UNIONES DE TUBERIAS Y ACCESORIOS | 161910 | u | 27.13 | 0 | 279.41 | 306.54 | PLATILLADAS, D 273-426 MM, H<=2.5 ML
16 | Seccion 16 - Conductos Exteriores | 161 | TUBERIAS METALICAS | 1619 | UNIONES DE TUBERIAS Y ACCESORIOS | 161911 | u | 29.77 | 0 | 279.41 | 309.18 | PLATILLADAS, D 273-426 MM, H<=2.51-6 ML
16 | Seccion 16 - Conductos Exteriores | 161 | TUBERIAS METALICAS | 1619 | UNIONES DE TUBERIAS Y ACCESORIOS | 161912 | u | 32.55 | 0 | 279.41 | 311.96 | PLATILLADAS, D 273-426 MM, H>6 ML
16 | Seccion 16 - Conductos Exteriores | 161 | TUBERIAS METALICAS | 1619 | UNIONES DE TUBERIAS Y ACCESORIOS | 161913 | u | 36.17 | 0 | 717.12 | 753.29 | PLATILLADAS, D >426 MM, H<=2.5 ML
16 | Seccion 16 - Conductos Exteriores | 161 | TUBERIAS METALICAS | 1619 | UNIONES DE TUBERIAS Y ACCESORIOS | 161914 | u | 39.78 | 0 | 717.12 | 756.9 | PLATILLADAS, D >426 MM, H<=2.51-6 ML
16 | Seccion 16 - Conductos Exteriores | 161 | TUBERIAS METALICAS | 1619 | UNIONES DE TUBERIAS Y ACCESORIOS | 161915 | u | 43.4 | 0 | 717.12 | 760.52 | PLATILLADAS, D >426 MM, H>6 ML
16 | Seccion 16 - Conductos Exteriores | 162 | TUBERIAS DE ASBESTO CEMENTO | 1621 | PARA ALCANTARILLADO | 162111 | m | 1.66 | 10.65 | 40.7 | 53.01 | BOCINA Y ESPIGA 100-150 MM DIAMETRO C/JUNTA GOMA
16 | Seccion 16 - Conductos Exteriores | 162 | TUBERIAS DE ASBESTO CEMENTO | 1621 | PARA ALCANTARILLADO | 162112 | m | 3.16 | 32.12 | 86.93 | 122.21 | BOCINA Y ESPIGA 200-250 MM DIAMETRO C/JUNTA GOMA
16 | Seccion 16 - Conductos Exteriores | 162 | TUBERIAS DE ASBESTO CEMENTO | 1621 | PARA ALCANTARILLADO | 162113 | m | 4.68 | 48.34 | 105.54 | 158.56 | BOCINA Y ESPIGA MM DIAMETRO CON JUNTA GOMA
16 | Seccion 16 - Conductos Exteriores | 162 | TUBERIAS DE ASBESTO CEMENTO | 1622 | PARA ACUEDUCTO | 162211 | m | 2.31 | 24.09 | 47.48 | 73.88 | 100, O MM DIAMETRO CON JUNTA MANGUITO
16 | Seccion 16 - Conductos Exteriores | 162 | TUBERIAS DE ASBESTO CEMENTO | 1622 | PARA ACUEDUCTO | 162212 | m | 3.66 | 32.12 | 113.11 | 148.89 | O MM DIAMETRO CON JUNTA MANGUITO
16 | Seccion 16 - Conductos Exteriores | 162 | TUBERIAS DE ASBESTO CEMENTO | 1622 | PARA ACUEDUCTO | 162213 | m | 5.66 | 40.15 | 255.26 | 301.07 | 400, O MM DIAMETRO CON JUNTA MANGUITO
16 | Seccion 16 - Conductos Exteriores | 163 | TUBERIAS PLASTICAS | 1631 | PARA RIEGO | 163111 | m | 7.3 | 51.85 | 186 | 245.15 | PEBD EN RED CAMPO P/SISTEMA POR MICROYET
16 | Seccion 16 - Conductos Exteriores | 163 | TUBERIAS PLASTICAS | 1631 | PARA RIEGO | 163112 | m | 14.59 | 103.68 | 216 | 334.27 | PEBD EN RED CAMPO P/SISTEMA POR GOTEO
16 | Seccion 16 - Conductos Exteriores | 163 | TUBERIAS PLASTICAS | 1631 | PARA RIEGO | 163121 | m | 101.79 | 0 | 1682 | 1783.79 | PEAD HASTA MM DIAMETRO EN ZANJA
16 | Seccion 16 - Conductos Exteriores | 163 | TUBERIAS PLASTICAS | 1631 | PARA RIEGO | 163131 | m | 82.6 | 0 | 367.33 | 449.93 | PVC HASTA MM DIAMETRO EN ZANJA
16 | Seccion 16 - Conductos Exteriores | 163 | TUBERIAS PLASTICAS | 1632 | PARA ALCANTARILLADO | 163201 | m | 17.94 | 0 | 0 | 17.94 | COLOCACION TUBERIA SOTERRADA CUALQUIER GRADO 350, O MM DIAMETRO CON JUNTA MORTERO.
16 | Seccion 16 - Conductos Exteriores | 163 | TUBERIAS PLASTICAS | 1632 | PARA ALCANTARILLADO | 163209 | m | 5.78 | 0 | 326.6 | 332.38 | PVC NO PLASTIFICADA MM (6.3') DIAMETRO EN ZANJA
16 | Seccion 16 - Conductos Exteriores | 163 | TUBERIAS PLASTICAS | 1632 | PARA ALCANTARILLADO | 163210 | m | 4.13 | 14.2 | 0 | 18.33 | PVC NO PLASTIFICADA MM. (4') - MM (6') DIAMETRO EN ZANJA
16 | Seccion 16 - Conductos Exteriores | 163 | TUBERIAS PLASTICAS | 1632 | PARA ALCANTARILLADO | 163211 | m | 6 | 14.2 | 0 | 20.2 | PVC NO PLASTIFICADA MM (8') O MM (12') DIAMETRO EN ZANJA.
16 | Seccion 16 - Conductos Exteriores | 163 | TUBERIAS PLASTICAS | 1632 | PARA ALCANTARILLADO | 163212 | m | 9.49 | 14.2 | 0 | 23.69 | PVC NO PLASTIFICADA MM (16') O MM (20') DIAMETRO EN ZANJA.
16 | Seccion 16 - Conductos Exteriores | 163 | TUBERIAS PLASTICAS | 1632 | PARA ALCANTARILLADO | 163213 | m | 7.75 | 14.2 | 0 | 21.95 | PVC NO PLASTIFICADA MM ( 14' ) DIAM. EN ZANJA.
16 | Seccion 16 - Conductos Exteriores | 163 | TUBERIAS PLASTICAS | 1632 | PARA ALCANTARILLADO | 163214 | m | 9.68 | 56.21 | 0 | 65.89 | PVC NO PLASTIFICADA MM (24')- MM (28') DIAMETRO EN ZANJA
16 | Seccion 16 - Conductos Exteriores | 163 | TUBERIAS PLASTICAS | 1632 | PARA ALCANTARILLADO | 163215 | m | 9.96 | 64.24 | 0 | 74.2 | PVC NO PLASTIFICADA MM (32') - MM (36') DIAMETRO EN ZANJA
16 | Seccion 16 - Conductos Exteriores | 163 | TUBERIAS PLASTICAS | 1632 | PARA ALCANTARILLADO | 163216 | m | 10.2 | 80.3 | 0 | 90.5 | PVC NO PLASTIFICADA MAYOR MM ( 40') DIAMETRO EN ZANJA
16 | Seccion 16 - Conductos Exteriores | 163 | TUBERIAS PLASTICAS | 1632 | PARA ALCANTARILLADO | 163221 | u | 9.94 | 43.39 | 0 | 53.33 | INSTALACION TUBERIA PLASTICA 63-75 MM DIAM. MEDIANTE SOLDADURA A TOPE
16 | Seccion 16 - Conductos Exteriores | 163 | TUBERIAS PLASTICAS | 1632 | PARA ALCANTARILLADO | 163222 | u | 13.24 | 68.56 | 0 | 81.8 | INSTALACION TUBERIA PLASTICA 90-110 MM DIAM. MEDIANTE SOLDADURA A TOPE
16 | Seccion 16 - Conductos Exteriores | 163 | TUBERIAS PLASTICAS | 1632 | PARA ALCANTARILLADO | 163223 | u | 15.22 | 83.89 | 0 | 99.11 | INSTALACION TUBERIA PLASTICA 125-140 MM DIAM. MEDIANTE SOLDADURA A TOPE
16 | Seccion 16 - Conductos Exteriores | 163 | TUBERIAS PLASTICAS | 1632 | PARA ALCANTARILLADO | 163224 | u | 16.55 | 94.01 | 0 | 110.56 | INSTALACION TUBERIA PLASTICA 160-180 MM DIAM. MEDIANTE SOLDADURA A TOPE
16 | Seccion 16 - Conductos Exteriores | 163 | TUBERIAS PLASTICAS | 1632 | PARA ALCANTARILLADO | 163225 | u | 18.54 | 112.81 | 0 | 131.35 | INSTALACION TUBERIA PLASTICA 200-225 MM DIAM. MEDIANTE SOLDADURA A TOPE
16 | Seccion 16 - Conductos Exteriores | 163 | TUBERIAS PLASTICAS | 1632 | PARA ALCANTARILLADO | 163226 | u | 19.86 | 115.7 | 0 | 135.56 | INSTALACION TUBERIA PLASTICA MM DIAM . MEDIANTE SOLDADURA A TOPE
16 | Seccion 16 - Conductos Exteriores | 163 | TUBERIAS PLASTICAS | 1632 | PARA ALCANTARILLADO | 163231 | u | 55.4 | 3446.1 | 0 | 3501.5 | UNIÓN SOLDADA TUBERÍAS POLIPROPILENO ALTA DENSIDAD (PEAD) mm DIÁMETRO Y mm ESPESOR.
16 | Seccion 16 - Conductos Exteriores | 163 | TUBERIAS PLASTICAS | 1632 | PARA ALCANTARILLADO | 163241 | u | 0.75 | 9.01 | 0 | 9.76 | INSTALACION ACCESORIOS ELECTROSOLDABLES -75 MM DIAMETRO EN TUBERIA PLASTICA
16 | Seccion 16 - Conductos Exteriores | 163 | TUBERIAS PLASTICAS | 1632 | PARA ALCANTARILLADO | 163242 | u | 0.9 | 10.4 | 0 | 11.3 | INSTALACION ACCESORIOS ELECTROSOLDABLES -110 MM DIAMETRO EN TUBERIA PLASTICA.
16 | Seccion 16 - Conductos Exteriores | 163 | TUBERIAS PLASTICAS | 1632 | PARA ALCANTARILLADO | 163243 | u | 1.88 | 22.01 | 0 | 23.89 | INSTALACION ACCESORIOS ELECTROSOLDABLES 125-140 MM DIAMETRO EN TUBERIA PLASTICA
16 | Seccion 16 - Conductos Exteriores | 163 | TUBERIAS PLASTICAS | 1632 | PARA ALCANTARILLADO | 163244 | u | 2.11 | 22.87 | 0 | 24.98 | INSTALACION ACCESORIOS ELECTROSOLDABLES 160-180 MM DIAMETRO EN TUBERIA PLASTICA.
16 | Seccion 16 - Conductos Exteriores | 163 | TUBERIAS PLASTICAS | 1632 | PARA ALCANTARILLADO | 163245 | u | 2.71 | 24.95 | 0 | 27.66 | INSTALACION ACCESORIOS ELECTROSOLDABLES 200-225 MM DIAMETRO EN TUBERIA PLASTICA
16 | Seccion 16 - Conductos Exteriores | 163 | TUBERIAS PLASTICAS | 1632 | PARA ALCANTARILLADO | 163246 | u | 3.77 | 29.46 | 0 | 33.23 | INSTALACION ACCESORIOS ELECTROSOLDABLES MM DIAMETRO EN TUBERIA PLASTICA.
16 | Seccion 16 - Conductos Exteriores | 163 | TUBERIAS PLASTICAS | 1632 | PARA ALCANTARILLADO | 163251 | u | 5.78 | 0 | 0 | 5.78 | COLOCACION PIEZAS CONEXION MM (4') - MM( 6') DIAMETRO
16 | Seccion 16 - Conductos Exteriores | 163 | TUBERIAS PLASTICAS | 1632 | PARA ALCANTARILLADO | 163252 | u | 7.01 | 0 | 0 | 7.01 | COLOCACION PIEZAS CONEXION IGUALES O MAYORES A MM DIAMETRO.
16 | Seccion 16 - Conductos Exteriores | 163 | TUBERIAS PLASTICAS | 1632 | PARA ALCANTARILLADO | 163261 | m | 0.9 | 7.71 | 0 | 8.61 | MONTAJE TUBERIA PEAD 600-800 MM DIAMETRO EN ZANJA , CON JUNTA SOLDADA A TOPE
16 | Seccion 16 - Conductos Exteriores | 163 | TUBERIAS PLASTICAS | 1632 | PARA ALCANTARILLADO | 163262 | u | 13.09 | 502.69 | 0 | 515.78 | INSTALACION TUBERIA PLASTICA PEAD -800 MM DIAMETRO MEDIANTE SOLDADURA A TOPE.
16 | Seccion 16 - Conductos Exteriores | 163 | TUBERIAS PLASTICAS | 1632 | PARA ALCANTARILLADO | 163263 | u | 8.96 | 329.01 | 0 | 337.97 | INSTALLACION PIEZAS CONEXION PEAD -800 MM DIAMETRO , MEDIANTE SOLDADURA A TOPE.
16 | Seccion 16 - Conductos Exteriores | 163 | TUBERIAS PLASTICAS | 1632 | PARA ALCANTARILLADO | 163271 | m | 2.39 | 0 | 0 | 2.39 | TUBERIA PLASTICA ( PVC ) 100-150 MM DIAM.
16 | Seccion 16 - Conductos Exteriores | 163 | TUBERIAS PLASTICAS | 1632 | PARA ALCANTARILLADO | 163292 | u | 11.41 | 0 | 0 | 11.41 | INSTALACION REGISTRO INTERMEDIO EN TUBERIA A MM
16 | Seccion 16 - Conductos Exteriores | 163 | TUBERIAS PLASTICAS | 1633 | PARA ACUEDUCTO | 163301 | m | 6 | 14.2 | 0 | 20.2 | PVC NO PLASTIFICADA MM (8') O MM (12') DIAMETRO EN ZANJA
16 | Seccion 16 - Conductos Exteriores | 163 | TUBERIAS PLASTICAS | 1633 | PARA ACUEDUCTO | 163302 | m | 9.49 | 14.2 | 0 | 23.69 | PVC NO PLASTIFICADA DE400 MM (16') O MM (20') DIAMETRO EN ZANJA
16 | Seccion 16 - Conductos Exteriores | 163 | TUBERIAS PLASTICAS | 1633 | PARA ACUEDUCTO | 163303 | m | 7.75 | 14.2 | 0 | 21.95 | PVC NO PLASTIFICADA MM (14') DIAMETRO EN ZANJA
16 | Seccion 16 - Conductos Exteriores | 163 | TUBERIAS PLASTICAS | 1633 | PARA ACUEDUCTO | 163311 | m | 1.61 | 10.37 | 2162.68 | 2174.66 | PLASTICO REFORZADO CON FIBRA VIDRIO 400,500 Y MM DIAMETRO EN ZANJA.
16 | Seccion 16 - Conductos Exteriores | 163 | TUBERIAS PLASTICAS | 1633 | PARA ACUEDUCTO | 163312 | m | 1.29 | 8.33 | 0 | 9.62 | PLASTICO REFORZADO CON FIBRA VIDRIO Y MM DIAMETRO EN ZANJA
16 | Seccion 16 - Conductos Exteriores | 163 | TUBERIAS PLASTICAS | 1633 | PARA ACUEDUCTO | 163313 | m | 2.15 | 13.93 | 3309.67 | 3325.75 | PLASTICO REFORZADO CON FIBRA VIDRIO Y MM DIAMETRO EN ZANJA
16 | Seccion 16 - Conductos Exteriores | 163 | TUBERIAS PLASTICAS | 1633 | PARA ACUEDUCTO | 163321 | u | 9.94 | 43.39 | 0 | 53.33 | INSTALACION TUBERIA PLASTICA 63-75 MM DIAM MEDIANTE SOLDADURA A TOPE
16 | Seccion 16 - Conductos Exteriores | 163 | TUBERIAS PLASTICAS | 1633 | PARA ACUEDUCTO | 163322 | u | 13.24 | 68.56 | 0 | 81.8 | INSTALACION TUBERIA PLASTICA 90-110 MM DIAM MEDIANTE SOLDADURA A TOPE
16 | Seccion 16 - Conductos Exteriores | 163 | TUBERIAS PLASTICAS | 1633 | PARA ACUEDUCTO | 163323 | u | 15.22 | 83.89 | 0 | 99.11 | INSTALACION TUBERIA PLASTICA 125-140 MM DIAM MEDIANTE SOLDADURA A TOPE
16 | Seccion 16 - Conductos Exteriores | 163 | TUBERIAS PLASTICAS | 1633 | PARA ACUEDUCTO | 163324 | u | 16.55 | 94.01 | 0 | 110.56 | INSTALACION TUBERIA PLASTICA 160-180 MM DIAM MEDIANTE SOLDADURA A TOPE
16 | Seccion 16 - Conductos Exteriores | 163 | TUBERIAS PLASTICAS | 1633 | PARA ACUEDUCTO | 163325 | u | 18.54 | 112.81 | 0 | 131.35 | INSTALACION TUBERIA PLASTICA 200-225 MM DIAM MEDIANTE SOLDADURA A TOPE
16 | Seccion 16 - Conductos Exteriores | 163 | TUBERIAS PLASTICAS | 1633 | PARA ACUEDUCTO | 163326 | u | 19.86 | 115.7 | 0 | 135.56 | INSTALACION TUBERIA PLASTICA MM DIAM MEDIANTE SOLDADURA A TOPE
16 | Seccion 16 - Conductos Exteriores | 163 | TUBERIAS PLASTICAS | 1633 | PARA ACUEDUCTO | 163327 | u | 39.03 | 374.53 | 0 | 413.56 | INSTALACION TUBERIA PLASTICA PEAD, -500 MM DIAMETRO, MEDIANTE SOLDADURA A TOPE
16 | Seccion 16 - Conductos Exteriores | 163 | TUBERIAS PLASTICAS | 1633 | PARA ACUEDUCTO | 163328 | u | 21.85 | 125.35 | 0 | 147.2 | INSTALACION TUBERIA PLASTICA PEAD -350 MM DIAM. MEDIANTE SOLDADURA A TOPE
16 | Seccion 16 - Conductos Exteriores | 163 | TUBERIAS PLASTICAS | 1633 | PARA ACUEDUCTO | 163329 | u | 40.29 | 403.64 | 0 | 443.93 | INSTALACION TUBERIA PLASTICA PEAD -700 MM DIAMETRO MEDIANTE SOLDADURA A TOPE
16 | Seccion 16 - Conductos Exteriores | 163 | TUBERIAS PLASTICAS | 1633 | PARA ACUEDUCTO | 163330 | u | 41.55 | 432.76 | 0 | 474.31 | INSTALACION TUBERIA PLASTICA PEAD, -900 MM DIAMETRO MEDIANTE SOLDADURA A TOPE
16 | Seccion 16 - Conductos Exteriores | 163 | TUBERIAS PLASTICAS | 1633 | PARA ACUEDUCTO | 163331 | u | 42.81 | 461.87 | 0 | 504.68 | INSTALACION TUBERIA PLASTICA PEAD, MAS MM DIAMETRO MEDIANTE SOLDADURA A TOPE
16 | Seccion 16 - Conductos Exteriores | 163 | TUBERIAS PLASTICAS | 1633 | PARA ACUEDUCTO | 163332 | u | 60.43 | 854.72 | 0 | 915.15 | INSTALACION TUBERIA PLASTICA PEAD -700 MM DIAMETRO MEDIANTE SOLDADORA A TOPE PT
16 | Seccion 16 - Conductos Exteriores | 163 | TUBERIAS PLASTICAS | 1633 | PARA ACUEDUCTO | 163333 | u | 62.32 | 913.72 | 0 | 976.04 | INSTALACION TUBERIA PLASTICA PEAD, -900 MM DIAMETRO MEDIANTE SOLDADORA ATOPE PT
16 | Seccion 16 - Conductos Exteriores | 163 | TUBERIAS PLASTICAS | 1633 | PARA ACUEDUCTO | 163335 | u | 27.98 | 96.42 | 0 | 124.4 | INSTALACION PIEZAS CONEXION PEAD, -150 MM DIAMETRO MEDIANTE SOLDADURA A TOPE
16 | Seccion 16 - Conductos Exteriores | 163 | TUBERIAS PLASTICAS | 1633 | PARA ACUEDUCTO | 163336 | u | 29.62 | 102.1 | 0 | 131.72 | INSTALACION PIEZAS CONEXION PEAD , 200-300 MM DIAMETRO MEDIANTE SOLDADURA A TOPE
16 | Seccion 16 - Conductos Exteriores | 163 | TUBERIAS PLASTICAS | 1633 | PARA ACUEDUCTO | 163337 | u | 31.22 | 107.61 | 0 | 138.83 | INSTALACION PIEZAS CONEXIONES PEAD, 400-500 MM DIAMETRO, MEDIANTE SOLDADURA A TOPE (UNIDAD SOLDADURA)
16 | Seccion 16 - Conductos Exteriores | 163 | TUBERIAS PLASTICAS | 1633 | PARA ACUEDUCTO | 163338 | u | 33.57 | 115.7 | 0 | 149.27 | INSTALACION PIEZAS CONEXION PEAD, -700 MM DIAMETRO MEDIANTE SOLDADURA A TOPE
16 | Seccion 16 - Conductos Exteriores | 163 | TUBERIAS PLASTICAS | 1633 | PARA ACUEDUCTO | 163339 | u | 35.97 | 123.97 | 0 | 159.94 | INSTALACION PIEZAS CONEXION PEAD, -900 MM DIAMETRO MEDIANTE SOLDADURA A TOPE
16 | Seccion 16 - Conductos Exteriores | 163 | TUBERIAS PLASTICAS | 1633 | PARA ACUEDUCTO | 163340 | u | 38.74 | 133.51 | 0 | 172.25 | INSTALACION PIEZAS CONEXION PEAD, MAYOR MM DIAMETRO MEDIANTE SOLDADURA A TOPE
16 | Seccion 16 - Conductos Exteriores | 163 | TUBERIAS PLASTICAS | 1633 | PARA ACUEDUCTO | 163341 | u | 0.75 | 9.01 | 0 | 9.76 | INSTALACION ACCESORIOS ELECTROSOLDABLES 63-75MM DIAMETRO EN TUBERIA PLASTICA
16 | Seccion 16 - Conductos Exteriores | 163 | TUBERIAS PLASTICAS | 1633 | PARA ACUEDUCTO | 163342 | u | 0.9 | 10.4 | 0 | 11.3 | INSTALACION ACCESORIOS ELECTROSOLDABLES -110MM DIAMETRO EN TUBERIA PLASTICA
16 | Seccion 16 - Conductos Exteriores | 163 | TUBERIAS PLASTICAS | 1633 | PARA ACUEDUCTO | 163343 | u | 1.88 | 22.01 | 0 | 23.89 | INSTALACION ACCESORIOS ELECTROSOLDABLES 125-140MM DIAMETRO EN TUBERIA PLASTICA
16 | Seccion 16 - Conductos Exteriores | 163 | TUBERIAS PLASTICAS | 1633 | PARA ACUEDUCTO | 163344 | u | 2.11 | 22.87 | 0 | 24.98 | INSTALACION ACCESORIOS ELECTROSOLDABLES 160-180MM DIAMETRO EN TUBERIA PLASTICA
16 | Seccion 16 - Conductos Exteriores | 163 | TUBERIAS PLASTICAS | 1633 | PARA ACUEDUCTO | 163345 | u | 2.71 | 24.95 | 0 | 27.66 | INSTALACION ACCESORIOS ELECTROSOLDABLES 200-225MM DIAMETRO EN TUBERIA PLASTICA
16 | Seccion 16 - Conductos Exteriores | 163 | TUBERIAS PLASTICAS | 1633 | PARA ACUEDUCTO | 163346 | u | 3.77 | 29.46 | 0 | 33.23 | INSTALACION ACCESORIOS ELECTROSOLDABLES 250MM DIAMETRO EN TUBERIA PLASTICA
16 | Seccion 16 - Conductos Exteriores | 163 | TUBERIAS PLASTICAS | 1633 | PARA ACUEDUCTO | 163347 | u | 9.18 | 41.71 | 0 | 50.89 | INSTALACION Y MONTAJE PIEZAS CONEXION PEAD A mm DIAMETRO MEDIANTE SOLDADURA A TOPE.
16 | Seccion 16 - Conductos Exteriores | 163 | TUBERIAS PLASTICAS | 1633 | PARA ACUEDUCTO | 163348 | u | 13.67 | 60.67 | 0 | 74.34 | INSTALACION Y MONTAJE PIEZAS CONEXION PEAD A mm DIAMETRO MEDIANTE SOLDADURA A TOPE.
16 | Seccion 16 - Conductos Exteriores | 163 | TUBERIAS PLASTICAS | 1633 | PARA ACUEDUCTO | 163349 | u | 13.9 | 89.95 | 0 | 103.85 | INSTALACION Y MONTAJE PIEZAS CONEXION PEAD A mm DIAMETRO MEDIANTE SOLDADURA A TOPE.
16 | Seccion 16 - Conductos Exteriores | 163 | TUBERIAS PLASTICAS | 1633 | PARA ACUEDUCTO | 163350 | u | 9.48 | 269.65 | 0 | 279.13 | COLOCACION PIEZAS CONEXION PEAD A mm DIAMETRO.
16 | Seccion 16 - Conductos Exteriores | 163 | TUBERIAS PLASTICAS | 1633 | PARA ACUEDUCTO | 163351 | u | 5.78 | 0 | 0 | 5.78 | COLOCACION PIEZAS CONEXION A MM DIAMETRO
16 | Seccion 16 - Conductos Exteriores | 163 | TUBERIAS PLASTICAS | 1633 | PARA ACUEDUCTO | 163352 | u | 7.01 | 0 | 0 | 7.01 | COLOCACION PIEZAS CONEXION IGUALES O MAYORES A MM DIAMETRO
16 | Seccion 16 - Conductos Exteriores | 163 | TUBERIAS PLASTICAS | 1633 | PARA ACUEDUCTO | 163355 | m | 8.62 | 74.12 | 0 | 82.74 | MONTAJE TUBERIA PEAD 100-150 MM DIAMETRO CON JUNTA SOLDADA A TOPE
16 | Seccion 16 - Conductos Exteriores | 163 | TUBERIAS PLASTICAS | 1633 | PARA ACUEDUCTO | 163356 | m | 9.86 | 84.73 | 0 | 94.59 | MONTAJE TUBERIA PEAD 200-300 MM DIAMETRO CON JUNTA SOLDADA A TOPE.
16 | Seccion 16 - Conductos Exteriores | 163 | TUBERIAS PLASTICAS | 1633 | PARA ACUEDUCTO | 163357 | m | 11.5 | 98.84 | 0 | 110.34 | MONTAJE TUBERIA PEAD, 400-500 MM DIAMETRO CON JUNTA SOLDADA A TOPE
16 | Seccion 16 - Conductos Exteriores | 163 | TUBERIAS PLASTICAS | 1633 | PARA ACUEDUCTO | 163358 | m | 13.8 | 118.59 | 0 | 132.39 | MONTAJE TUBERIA PEAD 600-700 MM DIAMETRO CON JUNTA SOLDADA A TOPE
16 | Seccion 16 - Conductos Exteriores | 163 | TUBERIAS PLASTICAS | 1633 | PARA ACUEDUCTO | 163359 | m | 17.25 | 148.23 | 0 | 165.48 | MONTAJE TUBERIA PEAD 800-900 MM DIAMETRO CON JUNTA SOLDADA A TOPE
16 | Seccion 16 - Conductos Exteriores | 163 | TUBERIAS PLASTICAS | 1633 | PARA ACUEDUCTO | 163360 | m | 22.98 | 197.62 | 0 | 220.6 | MONTAJE TUBERIA PEAD MAYOR MM DIAMETRO CON JUNTA SOLDADA A TOPE
16 | Seccion 16 - Conductos Exteriores | 163 | TUBERIAS PLASTICAS | 1633 | PARA ACUEDUCTO | 163361 | m | 0.9 | 7.71 | 0 | 8.61 | MONTAJE TUBERIA PEAD 600-800 MM DIAM. CON JUNTAS SOLDADAS A TOPE.
16 | Seccion 16 - Conductos Exteriores | 163 | TUBERIAS PLASTICAS | 1633 | PARA ACUEDUCTO | 163362 | u | 13.09 | 502.69 | 0 | 515.78 | INSTALACION TUBERIA PLASTICA PEAD 600-800 MM DIAM. MEDIANTE SOLDADURA A TOPE
16 | Seccion 16 - Conductos Exteriores | 163 | TUBERIAS PLASTICAS | 1633 | PARA ACUEDUCTO | 163363 | u | 8.96 | 329.01 | 0 | 337.97 | INSTALACION PIEZAS CONEXION PEAD 600-800 MM DIAM. MEDIANTE SOLDADURA A TOPE.
16 | Seccion 16 - Conductos Exteriores | 163 | TUBERIAS PLASTICAS | 1633 | PARA ACUEDUCTO | 163366 | u | 40.29 | 854.72 | 0 | 895.01 | INSTALACION TUBERIA PLASTICA PEAD -700 MM DIAMETRO MEDIANTE SOLDADURA A TOPE.
16 | Seccion 16 - Conductos Exteriores | 163 | TUBERIAS PLASTICAS | 1633 | PARA ACUEDUCTO | 163367 | u | 39.03 | 620.33 | 0 | 659.36 | INSTALACION TUBERIA PLASTICA PEAD -500 MM DIAMETRO MEDIANTE SOLDADURA A TOPE.
16 | Seccion 16 - Conductos Exteriores | 163 | TUBERIAS PLASTICAS | 1633 | PARA ACUEDUCTO | 163368 | u | 41.55 | 3375.07 | 0 | 3416.62 | INSTALACION TUBERIA PLASTICA PEAD -900 MM DIAMETRO MEDIANTE SOLDADURA A TOPE.
16 | Seccion 16 - Conductos Exteriores | 163 | TUBERIAS PLASTICAS | 1633 | PARA ACUEDUCTO | 163369 | u | 43.94 | 1666.06 | 0 | 1710 | INSTALACION TUBERIA PLASTICA PEAD MAS MM DIAMETRO MEDIANTE SOLDADURA A TOPE CON MAQUINA PT-1000.
16 | Seccion 16 - Conductos Exteriores | 163 | TUBERIAS PLASTICAS | 1633 | PARA ACUEDUCTO | 163371 | m | 14.1 | 0 | 0 | 14.1 | MONTAJE TUBERIAS PLASTICAS PEAD, 50-100 MM DIAMETRO MEDIANTE SOLDADURA A TOPE
16 | Seccion 16 - Conductos Exteriores | 163 | TUBERIAS PLASTICAS | 1633 | PARA ACUEDUCTO | 163372 | m | 8.62 | 74.12 | 0 | 82.74 | MONTAJE TUBERIAS PLASTICAS PEAD, 100-180 MM DIAMETRO MEDIANTE SOLDADURA A TOPE
16 | Seccion 16 - Conductos Exteriores | 163 | TUBERIAS PLASTICAS | 1633 | PARA ACUEDUCTO | 163376 | m | 4.1 | 0 | 0 | 4.1 | MONTAJE TUBERIAS PLASTICAS PEAD 50-100 MM MEDIANTE SOLDADURA A TOPE.
16 | Seccion 16 - Conductos Exteriores | 163 | TUBERIAS PLASTICAS | 1633 | PARA ACUEDUCTO | 163377 | m | 7.36 | 63.27 | 0 | 70.63 | MONTAJE TUBERIAS PLASTICAS PEAD 150-180 MM MEDIANTE SOLDADURA A TOPE.
16 | Seccion 16 - Conductos Exteriores | 163 | TUBERIAS PLASTICAS | 1633 | PARA ACUEDUCTO | 163378 | m | 11.08 | 93.86 | 0 | 104.94 | MONTAJE TUBERIAS PLASTICAS PEAD 300-400 MM MEDIANTE SOLDADURA A TOPE.
16 | Seccion 16 - Conductos Exteriores | 163 | TUBERIAS PLASTICAS | 1633 | PARA ACUEDUCTO | 163379 | m | 9.15 | 77.75 | 0 | 86.9 | MONTAJE TUBERIAS PLASTICAS PEAD 90-160 MM MEDIANTE SOLDADURA A TOPE.
16 | Seccion 16 - Conductos Exteriores | 163 | TUBERIAS PLASTICAS | 1635 | DE PEAD MEDIANTE SOLDADURA A TOPE POR TERMOFUSIÓN | 163502 | u | 0 | 1715.72 | 0 | 1715.72 | 90-110 MM DIÁMETRO PARA ACUEDUCTO.
16 | Seccion 16 - Conductos Exteriores | 163 | TUBERIAS PLASTICAS | 1635 | DE PEAD MEDIANTE SOLDADURA A TOPE POR TERMOFUSIÓN | 163503 | u | 0 | 2106.64 | 0 | 2106.64 | 125-140 MM DIÁMETRO PARA ACUEDUCTO.
16 | Seccion 16 - Conductos Exteriores | 163 | TUBERIAS PLASTICAS | 1635 | DE PEAD MEDIANTE SOLDADURA A TOPE POR TERMOFUSIÓN | 163504 | u | 0 | 2345.53 | 0 | 2345.53 | 160-180 MM DIÁMETRO PARA ACUEDUCTO.
16 | Seccion 16 - Conductos Exteriores | 163 | TUBERIAS PLASTICAS | 1635 | DE PEAD MEDIANTE SOLDADURA A TOPE POR TERMOFUSIÓN | 163505 | u | 1.11 | 2902.56 | 0 | 2903.67 | 200-250 MM DIÁMETRO PARA ACUEDUCTO.
16 | Seccion 16 - Conductos Exteriores | 163 | TUBERIAS PLASTICAS | 1635 | DE PEAD MEDIANTE SOLDADURA A TOPE POR TERMOFUSIÓN | 163506 | u | 1.11 | 2967.72 | 0 | 2968.83 | MM DIÁMETRO PARA ACUEDUCTO.
16 | Seccion 16 - Conductos Exteriores | 163 | TUBERIAS PLASTICAS | 1635 | DE PEAD MEDIANTE SOLDADURA A TOPE POR TERMOFUSIÓN | 163507 | u | 2.63 | 3733.54 | 0 | 3736.17 | 400-500 MM DIÁMETRO PARA ACUEDUCTO.
16 | Seccion 16 - Conductos Exteriores | 163 | TUBERIAS PLASTICAS | 1635 | DE PEAD MEDIANTE SOLDADURA A TOPE POR TERMOFUSIÓN | 163508 | u | 2.63 | 3315.56 | 0 | 3318.19 | 300-350 MM DIÁMETRO PARA ACUEDUCTO.
16 | Seccion 16 - Conductos Exteriores | 163 | TUBERIAS PLASTICAS | 1635 | DE PEAD MEDIANTE SOLDADURA A TOPE POR TERMOFUSIÓN | 163509 | u | 2.77 | 3998.69 | 0 | 4001.46 | 600-700 MM DIÁMETRO PARA ACUEDUCTO.
16 | Seccion 16 - Conductos Exteriores | 163 | TUBERIAS PLASTICAS | 1635 | DE PEAD MEDIANTE SOLDADURA A TOPE POR TERMOFUSIÓN | 163510 | u | 2.91 | 4263.86 | 0 | 4266.77 | 800-900 MM DIÁMETRO PARA ACUEDUCTO.
16 | Seccion 16 - Conductos Exteriores | 163 | TUBERIAS PLASTICAS | 1635 | DE PEAD MEDIANTE SOLDADURA A TOPE POR TERMOFUSIÓN | 163511 | u | 3.05 | 4529.03 | 0 | 4532.08 | DE1000 MM DIÁMETRO PARA ACUEDUCTO.
16 | Seccion 16 - Conductos Exteriores | 163 | TUBERIAS PLASTICAS | 1635 | DE PEAD MEDIANTE SOLDADURA A TOPE POR TERMOFUSIÓN | 163521 | u | 8.7 | 164.15 | 0 | 172.85 | MONTAJE TUBERÍA 100-150 MM DIÁMETRO CON JUNTA SOLDADA A TOPE.
16 | Seccion 16 - Conductos Exteriores | 163 | TUBERIAS PLASTICAS | 1635 | DE PEAD MEDIANTE SOLDADURA A TOPE POR TERMOFUSIÓN | 163522 | u | 9.92 | 176.77 | 0 | 186.69 | MONTAJE TUBERÍA 200-300 MM DIÁMETRO CON JUNTA SOLDADA A TOPE.
16 | Seccion 16 - Conductos Exteriores | 163 | TUBERIAS PLASTICAS | 1635 | DE PEAD MEDIANTE SOLDADURA A TOPE POR TERMOFUSIÓN | 163523 | u | 11.45 | 214.65 | 0 | 226.1 | MONTAJE TUBERÍA 400-500 MM DIÁMETRO CON JUNTA SOLDADA A TOPE.
16 | Seccion 16 - Conductos Exteriores | 163 | TUBERIAS PLASTICAS | 1635 | DE PEAD MEDIANTE SOLDADURA A TOPE POR TERMOFUSIÓN | 163524 | u | 13.8 | 252.53 | 0 | 266.33 | MONTAJE TUBERÍA 600-700 MM DIÁMETRO CON JUNTA SOLDADA A TOPE.
16 | Seccion 16 - Conductos Exteriores | 163 | TUBERIAS PLASTICAS | 1635 | DE PEAD MEDIANTE SOLDADURA A TOPE POR TERMOFUSIÓN | 163525 | u | 17.25 | 315.67 | 0 | 332.92 | MONTAJE TUBERÍA 800-900 MM DIÁMETRO CON JUNTA SOLDADA A TOPE.
16 | Seccion 16 - Conductos Exteriores | 163 | TUBERIAS PLASTICAS | 1635 | DE PEAD MEDIANTE SOLDADURA A TOPE POR TERMOFUSIÓN | 163526 | u | 23.03 | 416.68 | 0 | 439.71 | MONTAJE TUBERÍA MM DIÁMETRO CON JUNTA SOLDADA A TOPE.
16 | Seccion 16 - Conductos Exteriores | 163 | TUBERIAS PLASTICAS | 1635 | DE PEAD MEDIANTE SOLDADURA A TOPE POR TERMOFUSIÓN | 163551 | u | 0 | 2410.69 | 0 | 2410.69 | INSTALACIÓN PIEZAS CONEXIÓN 100-150 MM DIÁMETRO.
16 | Seccion 16 - Conductos Exteriores | 163 | TUBERIAS PLASTICAS | 1635 | DE PEAD MEDIANTE SOLDADURA A TOPE POR TERMOFUSIÓN | 163552 | u | 0 | 2562.71 | 0 | 2562.71 | INSTALACIÓN PIEZAS CONEXIÓN 200-315 MM DIÁMETRO.
16 | Seccion 16 - Conductos Exteriores | 163 | TUBERIAS PLASTICAS | 1635 | DE PEAD MEDIANTE SOLDADURA A TOPE POR TERMOFUSIÓN | 163553 | u | 1.11 | 2958.18 | 0 | 2959.29 | INSTALACIÓN PIEZAS CONEXIÓN 400-500 MM DIÁMETRO.
16 | Seccion 16 - Conductos Exteriores | 163 | TUBERIAS PLASTICAS | 1635 | DE PEAD MEDIANTE SOLDADURA A TOPE POR TERMOFUSIÓN | 163554 | u | 1.11 | 3153.64 | 0 | 3154.75 | INSTALACIÓN PIEZAS CONEXIÓN 600-700 MM DIÁMETRO.
16 | Seccion 16 - Conductos Exteriores | 163 | TUBERIAS PLASTICAS | 1635 | DE PEAD MEDIANTE SOLDADURA A TOPE POR TERMOFUSIÓN | 163555 | u | 2.91 | 3370.82 | 0 | 3373.73 | INSTALACIÓN PIEZAS CONEXIÓN 800-900 MM DIÁMETRO.
16 | Seccion 16 - Conductos Exteriores | 163 | TUBERIAS PLASTICAS | 1635 | DE PEAD MEDIANTE SOLDADURA A TOPE POR TERMOFUSIÓN | 163556 | u | 3.05 | 3622.34 | 0 | 3625.39 | INSTALACIÓN PIEZAS CONEXIÓN MM DIÁMETRO
16 | Seccion 16 - Conductos Exteriores | 164 | TUBERIAS SANITARIAS DE CERAMICA | 1641 | CUALQUIER GRADO | 164111 | m | 4.18 | 0 | 1.49 | 5.67 | BOCINA Y ESPIGA MM DIAM CON JUNTA MORTERO
16 | Seccion 16 - Conductos Exteriores | 164 | TUBERIAS SANITARIAS DE CERAMICA | 1641 | CUALQUIER GRADO | 164112 | m | 4.73 | 0 | 3.22 | 7.95 | BOCINA Y ESPIGA MM DIAM CON JUNTA MORTERO
16 | Seccion 16 - Conductos Exteriores | 164 | TUBERIAS SANITARIAS DE CERAMICA | 1641 | CUALQUIER GRADO | 164113 | m | 5.82 | 0 | 4.96 | 10.78 | BOCINA Y ESPIGA MM DIAM CON JUNTA MORTERO
16 | Seccion 16 - Conductos Exteriores | 164 | TUBERIAS SANITARIAS DE CERAMICA | 1641 | CUALQUIER GRADO | 164114 | m | 7.97 | 0 | 74.56 | 82.53 | BOCINA Y ESPIGA MM DIAM CON JUNTA MORTERO
16 | Seccion 16 - Conductos Exteriores | 164 | TUBERIAS SANITARIAS DE CERAMICA | 1641 | CUALQUIER GRADO | 164115 | m | 12.65 | 0 | 81.33 | 93.98 | BOCINA Y ESPIGA MM DIAM CON JUNTA MORTERO
16 | Seccion 16 - Conductos Exteriores | 164 | TUBERIAS SANITARIAS DE CERAMICA | 1641 | CUALQUIER GRADO | 164116 | m | 17.15 | 0 | 90.54 | 107.69 | BOCINA Y ESPIGA MM DIAM CON JUNTA MORTERO
16 | Seccion 16 - Conductos Exteriores | 165 | TUBERIAS DE HORMIGON | 1651 | CON CENTRO ACERO | 165111 | m | 7.18 | 107.94 | 248.15 | 363.27 | MM DIAMETRO CUALQUIER PRESION C/JUNTA GOMA
16 | Seccion 16 - Conductos Exteriores | 165 | TUBERIAS DE HORMIGON | 1651 | CON CENTRO ACERO | 165112 | m | 9.16 | 134.92 | 322.62 | 466.7 | MM DIAMETRO CUALQUIER PRESION C/JUNTA GOMA
16 | Seccion 16 - Conductos Exteriores | 165 | TUBERIAS DE HORMIGON | 1651 | CON CENTRO ACERO | 165113 | m | 9.78 | 148.42 | 381.78 | 539.98 | MM DIAMETRO CUALQUIER PRESION C/JUNTA GOMA
16 | Seccion 16 - Conductos Exteriores | 165 | TUBERIAS DE HORMIGON | 1651 | CON CENTRO ACERO | 165114 | m | 11.63 | 187.84 | 481.06 | 680.53 | MM DIAM CUALQUIER PRESION C/JUNTA GOMA
16 | Seccion 16 - Conductos Exteriores | 165 | TUBERIAS DE HORMIGON | 1651 | CON CENTRO ACERO | 165115 | m | 12.83 | 202.29 | 576.48 | 791.6 | MM DIAMETRO CUALQUIER PRESION C/JUNTA GOMA
16 | Seccion 16 - Conductos Exteriores | 165 | TUBERIAS DE HORMIGON | 1651 | CON CENTRO ACERO | 165117 | m | 18.33 | 288.99 | 1082.28 | 1389.6 | 1200MM DIAMETRO CUALQUIER PRESION C/JUNTA GOMA
16 | Seccion 16 - Conductos Exteriores | 165 | TUBERIAS DE HORMIGON | 1652 | PARA ALCANTARILLADO Y DRENAJE | 165212 | m | 8.57 | 52.19 | 118.8 | 179.56 | MM DIAMETRO CON JUNTA MORTERO
16 | Seccion 16 - Conductos Exteriores | 165 | TUBERIAS DE HORMIGON | 1652 | PARA ALCANTARILLADO Y DRENAJE | 165213 | m | 12.97 | 80.3 | 161.37 | 254.64 | MM DIAMETRO CON JUNTA MORTERO
16 | Seccion 16 - Conductos Exteriores | 165 | TUBERIAS DE HORMIGON | 1652 | PARA ALCANTARILLADO Y DRENAJE | 165214 | m | 16.61 | 104.39 | 3236.47 | 3357.47 | MM DIAMETRO CON JUNTA MORTERO
16 | Seccion 16 - Conductos Exteriores | 165 | TUBERIAS DE HORMIGON | 1652 | PARA ALCANTARILLADO Y DRENAJE | 165215 | m | 20.45 | 128.48 | 349.07 | 498 | U MM DIAMETRO CON JUNTA MORTERO
16 | Seccion 16 - Conductos Exteriores | 165 | TUBERIAS DE HORMIGON | 1652 | PARA ALCANTARILLADO Y DRENAJE | 165216 | m | 25.32 | 160.6 | 514.66 | 700.58 | MM DIAMETRO CON JUNTA MORTERO
16 | Seccion 16 - Conductos Exteriores | 165 | TUBERIAS DE HORMIGON | 1652 | PARA ALCANTARILLADO Y DRENAJE | 165217 | m | 33.22 | 212.91 | 586.02 | 832.15 | O MM DIAMETRO CON JUNTA MORTERO
16 | Seccion 16 - Conductos Exteriores | 165 | TUBERIAS DE HORMIGON | 1652 | PARA ALCANTARILLADO Y DRENAJE | 165218 | m | 40.89 | 264.98 | 7493.65 | 7799.52 | MM DIAMETRO CON JUNTA MORTERO
16 | Seccion 16 - Conductos Exteriores | 165 | TUBERIAS DE HORMIGON | 1652 | PARA ALCANTARILLADO Y DRENAJE | 165219 | m | 44.3 | 289.07 | 771.59 | 1104.96 | MM DIAMETRO CON JUNTA MORTERO
16 | Seccion 16 - Conductos Exteriores | 165 | TUBERIAS DE HORMIGON | 1652 | PARA ALCANTARILLADO Y DRENAJE | 165221 | m | 48.32 | 359.47 | 873.25 | 1281.04 | MM DIAMETRO CON JUNTA MORTERO
16 | Seccion 16 - Conductos Exteriores | 165 | TUBERIAS DE HORMIGON | 1652 | PARA ALCANTARILLADO Y DRENAJE | 165223 | m | 59.06 | 449.33 | 1024.89 | 1533.28 | MM DIAMETRO CON JUNTA MORTERO
16 | Seccion 16 - Conductos Exteriores | 165 | TUBERIAS DE HORMIGON | 1652 | PARA ALCANTARILLADO Y DRENAJE | 165224 | m | 66.44 | 513.49 | 1374.36 | 1954.29 | MM DIAMETRO CON JUNTA MORTERO
16 | Seccion 16 - Conductos Exteriores | 165 | TUBERIAS DE HORMIGON | 1653 | PRECOMPRIMIDO PARA ACUEDUCTO | 165311 | m | 5.91 | 119.95 | 457.95 | 583.81 | MM DIAMETRO CUALQUIER PRESION, CON JUNTA GOMA
16 | Seccion 16 - Conductos Exteriores | 165 | TUBERIAS DE HORMIGON | 1653 | PRECOMPRIMIDO PARA ACUEDUCTO | 165312 | m | 6.65 | 134.92 | 586.17 | 727.74 | MM DIAMETRO CUALQUIER PRESION, CON JUNTA GOMA
16 | Seccion 16 - Conductos Exteriores | 165 | TUBERIAS DE HORMIGON | 1653 | PRECOMPRIMIDO PARA ACUEDUCTO | 165313 | m | 7.6 | 154.22 | 702.22 | 864.04 | MM DIAMETRO CUALQUIER PRESION, CON JUNTA GOMA
16 | Seccion 16 - Conductos Exteriores | 165 | TUBERIAS DE HORMIGON | 1653 | PRECOMPRIMIDO PARA ACUEDUCTO | 165314 | m | 9.67 | 196.32 | 976.99 | 1182.98 | MM DIAMETRO CUALQUIER PRESION, CON JUNTA GOMA
16 | Seccion 16 - Conductos Exteriores | 165 | TUBERIAS DE HORMIGON | 1653 | PRECOMPRIMIDO PARA ACUEDUCTO | 165316 | m | 13.29 | 269.86 | 1169.35 | 1452.5 | MM DIAMETRO CUALQUIER PRESION, CON JUNTA GOMA
16 | Seccion 16 - Conductos Exteriores | 165 | TUBERIAS DE HORMIGON | 1654 | PRECOMPRIMIDO PARA ALCANTARILLADO Y DRENAJE | 165411 | m | 9.67 | 84.3 | 344.72 | 438.69 | MM DIAMETRO, CON BOCINA Y ESPIGA Y JUNTA GOMA
16 | Seccion 16 - Conductos Exteriores | 165 | TUBERIAS DE HORMIGON | 1654 | PRECOMPRIMIDO PARA ALCANTARILLADO Y DRENAJE | 165412 | m | 11.81 | 102.94 | 346.11 | 460.86 | MM DIAMETRO CON BOCINA Y ESPIGA Y JUNTA GOMA
16 | Seccion 16 - Conductos Exteriores | 165 | TUBERIAS DE HORMIGON | 1654 | PRECOMPRIMIDO PARA ALCANTARILLADO Y DRENAJE | 165413 | m | 13.29 | 115.79 | 435.74 | 564.82 | MM DIAMETRO CON BOCINA Y ESPIGA Y JUNTA GOMA
16 | Seccion 16 - Conductos Exteriores | 165 | TUBERIAS DE HORMIGON | 1654 | PRECOMPRIMIDO PARA ALCANTARILLADO Y DRENAJE | 165414 | m | 16.61 | 144.75 | 595.51 | 756.87 | MM DIAMETRO CON BOCINA Y ESPIGA Y JUNTA GOMA
16 | Seccion 16 - Conductos Exteriores | 165 | TUBERIAS DE HORMIGON | 1654 | PRECOMPRIMIDO PARA ALCANTARILLADO Y DRENAJE | 165416 | m | 20.45 | 178.2 | 754.11 | 952.76 | MM DIAMETRO CON BOCINA Y ESPIGA Y JUNTA GOMA
16 | Seccion 16 - Conductos Exteriores | 165 | TUBERIAS DE HORMIGON | 1654 | PRECOMPRIMIDO PARA ALCANTARILLADO Y DRENAJE | 165417 | m | 33.22 | 289.49 | 1970.13 | 2292.84 | MM DIAMETRO CON BOCINA Y ESPIGA Y JUNTA GOMA
16 | Seccion 16 - Conductos Exteriores | 165 | TUBERIAS DE HORMIGON | 1654 | PRECOMPRIMIDO PARA ALCANTARILLADO Y DRENAJE | 165418 | m | 35.44 | 308.82 | 2476.09 | 2820.35 | MM DIAMETRO CON BOCINA Y ESPIGA Y JUNTA GOMA
16 | Seccion 16 - Conductos Exteriores | 165 | TUBERIAS DE HORMIGON | 1654 | PRECOMPRIMIDO PARA ALCANTARILLADO Y DRENAJE | 165419 | m | 37.97 | 383.16 | 1499.77 | 1920.9 | MM DIAMETRO CON BOCINA Y ESPIGA Y JUNTA GOMA
16 | Seccion 16 - Conductos Exteriores | 165 | TUBERIAS DE HORMIGON | 1655 | PIEZAS DE CONEXION | 165511 | t | 632.24 | 3594.64 | 2283.63 | 6510.51 | CUALQUIER CLASE
16 | Seccion 16 - Conductos Exteriores | 167 | ACOMETIDAS Y ENTRONQUES | 1671 | ACOMETIDAS PARA ACUEDUCTOS | 167111 | u | 32.19 | 0 | 960.93 | 993.12 | A TUBERIA ASBESTO CEMENTO C/COBRE FLEXIBLE MM
16 | Seccion 16 - Conductos Exteriores | 167 | ACOMETIDAS Y ENTRONQUES | 1671 | ACOMETIDAS PARA ACUEDUCTOS | 167112 | u | 47.2 | 0 | 1360.56 | 1407.76 | A TUBERIA ASBESTO CEMENTO C/COBRE FLEXIBLE MM
16 | Seccion 16 - Conductos Exteriores | 167 | ACOMETIDAS Y ENTRONQUES | 1671 | ACOMETIDAS PARA ACUEDUCTOS | 167113 | u | 53.85 | 0 | 1694.07 | 1747.92 | A TUBERIA ASBESTO CEMENTO C/COBRE FLEXIBLE MM
16 | Seccion 16 - Conductos Exteriores | 167 | ACOMETIDAS Y ENTRONQUES | 1671 | ACOMETIDAS PARA ACUEDUCTOS | 167114 | u | 71.8 | 0 | 1876.13 | 1947.93 | A TUBERIA ASBESTO CEMENTO C/COBRE FLEXIBLE MM
16 | Seccion 16 - Conductos Exteriores | 167 | ACOMETIDAS Y ENTRONQUES | 1671 | ACOMETIDAS PARA ACUEDUCTOS | 167115 | u | 35.9 | 0 | 414.38 | 450.28 | A TUBERIA ASBESTO CEMENTO CON POLIETILENO MM
16 | Seccion 16 - Conductos Exteriores | 167 | ACOMETIDAS Y ENTRONQUES | 1671 | ACOMETIDAS PARA ACUEDUCTOS | 167116 | u | 43.08 | 0 | 587.06 | 630.14 | A TUBERIA ASBESTO CEMENTO CON POLIETILENO MM
16 | Seccion 16 - Conductos Exteriores | 167 | ACOMETIDAS Y ENTRONQUES | 1671 | ACOMETIDAS PARA ACUEDUCTOS | 167117 | u | 53.85 | 0 | 678.46 | 732.31 | A TUBERIA ASBESTO CEMENTO CON POLIETILENO MM
16 | Seccion 16 - Conductos Exteriores | 167 | ACOMETIDAS Y ENTRONQUES | 1671 | ACOMETIDAS PARA ACUEDUCTOS | 167118 | u | 71.8 | 0 | 999.55 | 1071.35 | A TUBERIA ASBESTO CEMENTO CON POLIETILENO MM
16 | Seccion 16 - Conductos Exteriores | 167 | ACOMETIDAS Y ENTRONQUES | 1671 | ACOMETIDAS PARA ACUEDUCTOS | 167121 | u | 43.08 | 0 | 960.93 | 1004.01 | A TUBERIA HIERRO FUNDIDO CON COBRE FLEXIBLE MM
16 | Seccion 16 - Conductos Exteriores | 167 | ACOMETIDAS Y ENTRONQUES | 1671 | ACOMETIDAS PARA ACUEDUCTOS | 167122 | u | 53.85 | 0 | 1360.56 | 1414.41 | A TUBERIA HIERRO FUNDIDO CON COBRE FLEXIBLE MM
16 | Seccion 16 - Conductos Exteriores | 167 | ACOMETIDAS Y ENTRONQUES | 1671 | ACOMETIDAS PARA ACUEDUCTOS | 167123 | u | 71.8 | 0 | 1694.07 | 1765.87 | A TUBERIA HIERRO FUNDIDO CON COBRE FLEXIBLE MM
16 | Seccion 16 - Conductos Exteriores | 167 | ACOMETIDAS Y ENTRONQUES | 1671 | ACOMETIDAS PARA ACUEDUCTOS | 167124 | u | 107.7 | 0 | 1876.13 | 1983.83 | A TUBERIA HIERRO FUNDIDO CON COBRE FLEXIBLE MM
16 | Seccion 16 - Conductos Exteriores | 167 | ACOMETIDAS Y ENTRONQUES | 1671 | ACOMETIDAS PARA ACUEDUCTOS | 167125 | u | 43.08 | 0 | 414.38 | 457.46 | A TUBERIA HIERRO FUNDIDO CON POLIETILENO MM
16 | Seccion 16 - Conductos Exteriores | 167 | ACOMETIDAS Y ENTRONQUES | 1671 | ACOMETIDAS PARA ACUEDUCTOS | 167126 | u | 53.85 | 0 | 587.06 | 640.91 | A TUBERIA HIERRO FUNDIDO CON POLIETILENO MM
16 | Seccion 16 - Conductos Exteriores | 167 | ACOMETIDAS Y ENTRONQUES | 1671 | ACOMETIDAS PARA ACUEDUCTOS | 167127 | u | 61.55 | 0 | 678.46 | 740.01 | A TUBERIA HIERRO FUNDIDO CON POLIETILENO MM
16 | Seccion 16 - Conductos Exteriores | 167 | ACOMETIDAS Y ENTRONQUES | 1671 | ACOMETIDAS PARA ACUEDUCTOS | 167128 | u | 107.7 | 0 | 999.55 | 1107.25 | A TUBERIA HIERRO FUNDIDO CON POLIETILENO MM
16 | Seccion 16 - Conductos Exteriores | 167 | ACOMETIDAS Y ENTRONQUES | 1671 | ACOMETIDAS PARA ACUEDUCTOS | 167131 | u | 43.08 | 0 | 443.44 | 486.52 | A TUBERIA HO FO O ASB CEMENT CON ACERO GALV MM
16 | Seccion 16 - Conductos Exteriores | 167 | ACOMETIDAS Y ENTRONQUES | 1671 | ACOMETIDAS PARA ACUEDUCTOS | 167132 | u | 53.85 | 0 | 616.49 | 670.34 | A TUBERIA HO FO O ASB CEMENT CON ACERO GALV MM
16 | Seccion 16 - Conductos Exteriores | 167 | ACOMETIDAS Y ENTRONQUES | 1671 | ACOMETIDAS PARA ACUEDUCTOS | 167133 | u | 61.55 | 0 | 740.16 | 801.71 | A TUBERIA HO FO O ASB CEMENT CON ACERO GALV MM
16 | Seccion 16 - Conductos Exteriores | 167 | ACOMETIDAS Y ENTRONQUES | 1671 | ACOMETIDAS PARA ACUEDUCTOS | 167134 | u | 71.8 | 0 | 1003.2 | 1075 | A TUBERIA HO FO O ASB CEMENT CON ACERO GALV MM
16 | Seccion 16 - Conductos Exteriores | 167 | ACOMETIDAS Y ENTRONQUES | 1671 | ACOMETIDAS PARA ACUEDUCTOS | 167135 | u | 86.16 | 0 | 1673.19 | 1759.35 | A TUBERIA HO FO O ASB CEMENT CON ACERO GALV MM
16 | Seccion 16 - Conductos Exteriores | 167 | ACOMETIDAS Y ENTRONQUES | 1671 | ACOMETIDAS PARA ACUEDUCTOS | 167141 | u | 21.89 | 0 | 0 | 21.89 | A TUBERIAS PLASTICAS PEAD DIAMETROS 50-110 MM C/POLIETILENO FLEXIBLE MM
16 | Seccion 16 - Conductos Exteriores | 167 | ACOMETIDAS Y ENTRONQUES | 1671 | ACOMETIDAS PARA ACUEDUCTOS | 167142 | u | 24.08 | 0 | 0 | 24.08 | A TUBERIAS PLASTICAS PEAD DIAMETROS 50-90 -110 MM C/POLIETILENO FLEXIBLE MM
16 | Seccion 16 - Conductos Exteriores | 167 | ACOMETIDAS Y ENTRONQUES | 1671 | ACOMETIDAS PARA ACUEDUCTOS | 167143 | u | 26.27 | 0 | 0 | 26.27 | A TUBERIAS PLASTICAS PEAD DIAMETROS 50-110 MM C/POLIETILENO FLEXIBLE MM
16 | Seccion 16 - Conductos Exteriores | 167 | ACOMETIDAS Y ENTRONQUES | 1671 | ACOMETIDAS PARA ACUEDUCTOS | 167144 | u | 28.46 | 0 | 0 | 28.46 | A TUBERIAS PLASTICAS PEAD DIAMETROS 50-110 MM C/POLIETILENO FLEXIBLE MM
16 | Seccion 16 - Conductos Exteriores | 167 | ACOMETIDAS Y ENTRONQUES | 1671 | ACOMETIDAS PARA ACUEDUCTOS | 167151 | u | 30.65 | 17.79 | 0 | 48.44 | A TUBERIAS PLASTICAS PEAD DIAMETROS 150-250 MM C/POLIETILENO FLEXIBLE MM
16 | Seccion 16 - Conductos Exteriores | 167 | ACOMETIDAS Y ENTRONQUES | 1671 | ACOMETIDAS PARA ACUEDUCTOS | 167152 | u | 32.4 | 23.72 | 0 | 56.12 | A TUBERIAS PLASTICAS PEAD DIAMETROS 150-250 MM C/POLIETILENO FLEXIBLE MM
16 | Seccion 16 - Conductos Exteriores | 167 | ACOMETIDAS Y ENTRONQUES | 1671 | ACOMETIDAS PARA ACUEDUCTOS | 167153 | u | 34.15 | 29.65 | 0 | 63.8 | A TUBERIAS PLASTICAS PEAD DIAMETROS 150-250 MM C/POLIETILENO FLEXIBLE MM
16 | Seccion 16 - Conductos Exteriores | 167 | ACOMETIDAS Y ENTRONQUES | 1671 | ACOMETIDAS PARA ACUEDUCTOS | 167154 | u | 35.9 | 32.61 | 0 | 68.51 | A TUBERIAS PLASTICAS PEAD DIAMTROS 150-250 MM C/POLIETILENO FLEXIBLE MM
16 | Seccion 16 - Conductos Exteriores | 167 | ACOMETIDAS Y ENTRONQUES | 1671 | ACOMETIDAS PARA ACUEDUCTOS | 167156 | u | 30.65 | 0 | 0 | 30.65 | A TUBERIA PLASTICA PEAD DIAMETRO 150-250 MM C/ POLIETILENO FLEXIBLE MM.
16 | Seccion 16 - Conductos Exteriores | 167 | ACOMETIDAS Y ENTRONQUES | 1671 | ACOMETIDAS PARA ACUEDUCTOS | 167157 | u | 32.4 | 0 | 0 | 32.4 | A TUBERIA PLASTICA PEAD DIAMETRO 150-250 MM C/ POLIETILENO FLEXIBLE MM.
16 | Seccion 16 - Conductos Exteriores | 167 | ACOMETIDAS Y ENTRONQUES | 1671 | ACOMETIDAS PARA ACUEDUCTOS | 167158 | u | 34.15 | 0 | 0 | 34.15 | A TUBERIA PLASTICA PEAD DIAMETRO 150-250 MM C/ POLIETILENO FLEXIBLE MM.
16 | Seccion 16 - Conductos Exteriores | 167 | ACOMETIDAS Y ENTRONQUES | 1671 | ACOMETIDAS PARA ACUEDUCTOS | 167159 | u | 35.9 | 0 | 0 | 35.9 | A TUBERIA PLASTICA PEAD DIAMETRO 150-250 MM C/ POLIETILENO FLEXIBLE MM.
16 | Seccion 16 - Conductos Exteriores | 167 | ACOMETIDAS Y ENTRONQUES | 1672 | ENTRONQUES PARA ALCANTARILLADO | 167211 | u | 20.63 | 0 | 882.12 | 902.75 | A TUBERIA SANITARIA CERAMICA MM CON TUBERIA SANITARIA CERAMICA MM
16 | Seccion 16 - Conductos Exteriores | 167 | ACOMETIDAS Y ENTRONQUES | 1672 | ENTRONQUES PARA ALCANTARILLADO | 167221 | u | 20.63 | 0 | 868.2 | 888.83 | A TUBERIA SANITARIA CERAMICA MM CON TUBERIA SANITARIA CERAMICA MM
16 | Seccion 16 - Conductos Exteriores | 167 | ACOMETIDAS Y ENTRONQUES | 1672 | ENTRONQUES PARA ALCANTARILLADO | 167222 | u | 27.51 | 0 | 1030.25 | 1057.76 | A TUBERIA SANITARIA CERAMICA MM CON TUBERIA SANITARIA CERAMICA MM
16 | Seccion 16 - Conductos Exteriores | 167 | ACOMETIDAS Y ENTRONQUES | 1672 | ENTRONQUES PARA ALCANTARILLADO | 167223 | u | 10.07 | 0 | 251.82 | 261.89 | TUBERIA SANITARIA CERAMICA ROJA MM (4') A TUBERIA SANITARIA CERAMICA ROJA MM (6').
16 | Seccion 16 - Conductos Exteriores | 167 | ACOMETIDAS Y ENTRONQUES | 1672 | ENTRONQUES PARA ALCANTARILLADO | 167224 | u | 8.95 | 0 | 333.13 | 342.08 | TUBERIA SANITARIA CERAMICA ROJA MM (4') A TUBERIA SANITARIA CERAMICA ROJA MM (4').
16 | Seccion 16 - Conductos Exteriores | 167 | ACOMETIDAS Y ENTRONQUES | 1672 | ENTRONQUES PARA ALCANTARILLADO | 167225 | m3 | 7.77 | 0 | 251.82 | 259.59 | TUBERIA PLUVIAL CERAMICA ROJA MM (4') A TUBERIA PLUVIAL CERAMICA ROJA MM (6').
16 | Seccion 16 - Conductos Exteriores | 167 | ACOMETIDAS Y ENTRONQUES | 1672 | ENTRONQUES PARA ALCANTARILLADO | 167226 | m3 | 6.71 | 0 | 333.13 | 339.84 | TUBERIA PLUVIAL CERAMICA ROJA MM (4') A TUBERIA PLUVIAL CERAMICA ROJA MM (4').
16 | Seccion 16 - Conductos Exteriores | 167 | ACOMETIDAS Y ENTRONQUES | 1672 | ENTRONQUES PARA ALCANTARILLADO | 167231 | u | 20.63 | 0 | 871.43 | 892.06 | A TUBERIA SANITARIA CERAMICA MM CON TUBERIA SANITARIA CERAMICA MM
16 | Seccion 16 - Conductos Exteriores | 167 | ACOMETIDAS Y ENTRONQUES | 1672 | ENTRONQUES PARA ALCANTARILLADO | 167232 | u | 27.51 | 0 | 1033.04 | 1060.55 | A TUBERIA SANITARIA CERAMICA MM CON TUBERIA SANITARIA CERAMICA MM
16 | Seccion 16 - Conductos Exteriores | 167 | ACOMETIDAS Y ENTRONQUES | 1672 | ENTRONQUES PARA ALCANTARILLADO | 167241 | u | 19.42 | 0 | 595.56 | 614.98 | A TUB ASBESTO CEM MM C/TUB ASB CEMENTO MM
16 | Seccion 16 - Conductos Exteriores | 167 | ACOMETIDAS Y ENTRONQUES | 1672 | ENTRONQUES PARA ALCANTARILLADO | 167251 | u | 19.42 | 0 | 594.14 | 613.56 | A TUB ASBESTO CEM MM C/TUB ASB CEMENTO MM
16 | Seccion 16 - Conductos Exteriores | 167 | ACOMETIDAS Y ENTRONQUES | 1672 | ENTRONQUES PARA ALCANTARILLADO | 167252 | u | 25.4 | 0 | 878.65 | 904.05 | A TUB ASBESTO CEM MM C/TUB ASB CEMENTO MM
16 | Seccion 16 - Conductos Exteriores | 167 | ACOMETIDAS Y ENTRONQUES | 1672 | ENTRONQUES PARA ALCANTARILLADO | 167261 | u | 19.42 | 0 | 627.03 | 646.45 | A TUB ASBESTO CEM MM C/TUB ASB CEMENTO MM
16 | Seccion 16 - Conductos Exteriores | 167 | ACOMETIDAS Y ENTRONQUES | 1672 | ENTRONQUES PARA ALCANTARILLADO | 167262 | u | 25.4 | 0 | 907.77 | 933.17 | A TUB ASBESTO CEM MM C/TUB ASB CEMENTO MM
16 | Seccion 16 - Conductos Exteriores | 167 | ACOMETIDAS Y ENTRONQUES | 1672 | ENTRONQUES PARA ALCANTARILLADO | 167271 | u | 21.89 | 0 | 0 | 21.89 | A TUBERIA PVC 100-150 MM CON TUBERIA BARRO MM DIAM.
16 | Seccion 16 - Conductos Exteriores | 167 | ACOMETIDAS Y ENTRONQUES | 1672 | ENTRONQUES PARA ALCANTARILLADO | 167282 | u | 20.63 | 0 | 2847.25 | 2867.88 | TUBERIA PEAD CORRUGADA MM (6') A TUBERIA PEAD CORRUGADA MM (6') UNIDAS CON JUNTAS GOMAS.
16 | Seccion 16 - Conductos Exteriores | 167 | ACOMETIDAS Y ENTRONQUES | 1672 | ENTRONQUES PARA ALCANTARILLADO | 167283 | u | 21.43 | 0 | 2597.24 | 2618.67 | TUBERIA PEAD CORRUGADA MM (6') A TUBERIA PEAD CORRUGADA MM (8') UNIDAS CON JUNTAS GOMAS.
16 | Seccion 16 - Conductos Exteriores | 167 | ACOMETIDAS Y ENTRONQUES | 1672 | ENTRONQUES PARA ALCANTARILLADO | 167284 | u | 23.35 | 0 | 2819.15 | 2842.5 | TUBERIA PEAD CORRUGADA MM (6') A TUBERIA PEAD CORRUGADA MM (10') UNIDAS CON JUNTAS GOMAS.
16 | Seccion 16 - Conductos Exteriores | 167 | ACOMETIDAS Y ENTRONQUES | 1672 | ENTRONQUES PARA ALCANTARILLADO | 167285 | u | 26.06 | 0 | 3293.01 | 3319.07 | TUBERIA PEAD CORRUGADA MM (6') A TUBERIA PEAD CORRUGADA 300MM (12') UNIDAS CON JUNTAS GOMAS.
16 | Seccion 16 - Conductos Exteriores | 167 | ACOMETIDAS Y ENTRONQUES | 1673 | PARA REDES DEL GAS | 167311 | u | 218.9 | 0 | 1895.28 | 2114.18 | A TUBERIA POLIETILENO ALTA DENSIDAD CON TUBERIA POLIETILENO MM DIAM (INCLUYE PRUEBA HERMETIC)
16 | Seccion 16 - Conductos Exteriores | 168 | TRABAJOS COMPLENTARIOS VARIOS | 1681 | VALVULA DE CUÑA CON VASTAGO OCULTO Y BOCINA | 168101 | u | 9.56 | 0 | 232.91 | 242.47 | A MM DIAMETRO
16 | Seccion 16 - Conductos Exteriores | 168 | TRABAJOS COMPLENTARIOS VARIOS | 1681 | VALVULA DE CUÑA CON VASTAGO OCULTO Y BOCINA | 168102 | u | 14.34 | 0 | 441.35 | 455.69 | A MM DIAMETRO
16 | Seccion 16 - Conductos Exteriores | 168 | TRABAJOS COMPLENTARIOS VARIOS | 1681 | VALVULA DE CUÑA CON VASTAGO OCULTO Y BOCINA | 168103 | u | 22.93 | 0 | 954.17 | 977.1 | A MM DIAMETRO
16 | Seccion 16 - Conductos Exteriores | 168 | TRABAJOS COMPLENTARIOS VARIOS | 1681 | VALVULA DE CUÑA CON VASTAGO OCULTO Y BOCINA | 168104 | u | 38.23 | 0 | 1950.79 | 1989.02 | MM DIAMETRO
16 | Seccion 16 - Conductos Exteriores | 168 | TRABAJOS COMPLENTARIOS VARIOS | 1681 | VALVULA DE CUÑA CON VASTAGO OCULTO Y BOCINA | 168105 | u | 57.34 | 0 | 2934.72 | 2992.06 | MM DIAMETRO
16 | Seccion 16 - Conductos Exteriores | 168 | TRABAJOS COMPLENTARIOS VARIOS | 1681 | VALVULA DE CUÑA CON VASTAGO OCULTO Y BOCINA | 168111 | u | 36.67 | 177.48 | 4094.9 | 4309.05 | MM DIAMETRO
16 | Seccion 16 - Conductos Exteriores | 168 | TRABAJOS COMPLENTARIOS VARIOS | 1681 | VALVULA DE CUÑA CON VASTAGO OCULTO Y BOCINA | 168112 | u | 41.26 | 202.53 | 16032.23 | 16276.02 | MM DIAMETRO
16 | Seccion 16 - Conductos Exteriores | 168 | TRABAJOS COMPLENTARIOS VARIOS | 1681 | VALVULA DE CUÑA CON VASTAGO OCULTO Y BOCINA | 168113 | u | 55.01 | 237.82 | 49.9 | 342.73 | MM DIAMETRO
16 | Seccion 16 - Conductos Exteriores | 168 | TRABAJOS COMPLENTARIOS VARIOS | 1681 | VALVULA DE CUÑA CON VASTAGO OCULTO Y BOCINA | 168114 | u | 55.01 | 538.01 | 60.41 | 653.43 | MM DIAMETRO
16 | Seccion 16 - Conductos Exteriores | 168 | TRABAJOS COMPLENTARIOS VARIOS | 1681 | VALVULA DE CUÑA CON VASTAGO OCULTO Y BOCINA | 168115 | u | 63.55 | 642.39 | 70.27 | 776.21 | MM DIAMETRO
16 | Seccion 16 - Conductos Exteriores | 168 | TRABAJOS COMPLENTARIOS VARIOS | 1681 | VALVULA DE CUÑA CON VASTAGO OCULTO Y BOCINA | 168116 | u | 79.44 | 802.99 | 84.19 | 966.62 | MM DIAMETRO
16 | Seccion 16 - Conductos Exteriores | 168 | TRABAJOS COMPLENTARIOS VARIOS | 1681 | VALVULA DE CUÑA CON VASTAGO OCULTO Y BOCINA | 168117 | u | 104.62 | 802.99 | 112.73 | 1020.34 | MM DIAMETRO
16 | Seccion 16 - Conductos Exteriores | 168 | TRABAJOS COMPLENTARIOS VARIOS | 1681 | VALVULA DE CUÑA CON VASTAGO OCULTO Y BOCINA | 168118 | u | 104.62 | 1070.66 | 125.03 | 1300.31 | MM DIAMETRO
16 | Seccion 16 - Conductos Exteriores | 168 | TRABAJOS COMPLENTARIOS VARIOS | 1681 | VALVULA DE CUÑA CON VASTAGO OCULTO Y BOCINA | 168121 | u | 139.49 | 1605.98 | 139.46 | 1884.93 | MM DIAMETRO
16 | Seccion 16 - Conductos Exteriores | 168 | TRABAJOS COMPLENTARIOS VARIOS | 1681 | VALVULA DE CUÑA CON VASTAGO OCULTO Y BOCINA | 168122 | u | 309.96 | 1713.05 | 179.12 | 2202.13 | MM DIAMETRO
16 | Seccion 16 - Conductos Exteriores | 168 | TRABAJOS COMPLENTARIOS VARIOS | 1681 | VALVULA DE CUÑA CON VASTAGO OCULTO Y BOCINA | 168131 | u | 619.92 | 2875.71 | 224.34 | 3719.97 | U MM DIAMETRO
16 | Seccion 16 - Conductos Exteriores | 168 | TRABAJOS COMPLENTARIOS VARIOS | 1681 | VALVULA DE CUÑA CON VASTAGO OCULTO Y BOCINA | 168132 | u | 885.6 | 2875.71 | 273.36 | 4034.67 | MM DIAMETRO
16 | Seccion 16 - Conductos Exteriores | 168 | TRABAJOS COMPLENTARIOS VARIOS | 1681 | VALVULA DE CUÑA CON VASTAGO OCULTO Y BOCINA | 168133 | u | 885.6 | 3594.64 | 355.65 | 4835.89 | O MM DIAMETRO
16 | Seccion 16 - Conductos Exteriores | 168 | TRABAJOS COMPLENTARIOS VARIOS | 1681 | VALVULA DE CUÑA CON VASTAGO OCULTO Y BOCINA | 168134 | u | 1239.84 | 3594.64 | 414.77 | 5249.25 | MM DIAMETRO
16 | Seccion 16 - Conductos Exteriores | 168 | TRABAJOS COMPLENTARIOS VARIOS | 1682 | VALV CUÑA CON VAST.OCULTO Ó SALIENTE JUNTA PLATILLO | 168211 | u | 41.26 | 177.48 | 4067.74 | 4286.48 | MM DIAMETRO
16 | Seccion 16 - Conductos Exteriores | 168 | TRABAJOS COMPLENTARIOS VARIOS | 1682 | VALV CUÑA CON VAST.OCULTO Ó SALIENTE JUNTA PLATILLO | 168212 | u | 47.16 | 202.82 | 15994.72 | 16244.7 | MM DIAMETRO
16 | Seccion 16 - Conductos Exteriores | 168 | TRABAJOS COMPLENTARIOS VARIOS | 1682 | VALV CUÑA CON VAST.OCULTO Ó SALIENTE JUNTA PLATILLO | 168213 | u | 55.01 | 236.61 | 0 | 291.62 | MM DIAMETRO
16 | Seccion 16 - Conductos Exteriores | 168 | TRABAJOS COMPLENTARIOS VARIOS | 1682 | VALV CUÑA CON VAST.OCULTO Ó SALIENTE JUNTA PLATILLO | 168214 | u | 55.01 | 535.32 | 0 | 590.33 | MM DIAMETRO
16 | Seccion 16 - Conductos Exteriores | 168 | TRABAJOS COMPLENTARIOS VARIOS | 1682 | VALV CUÑA CON VAST.OCULTO Ó SALIENTE JUNTA PLATILLO | 168215 | u | 52.96 | 642.39 | 0 | 695.35 | MM DIAMETRO
16 | Seccion 16 - Conductos Exteriores | 168 | TRABAJOS COMPLENTARIOS VARIOS | 1682 | VALV CUÑA CON VAST.OCULTO Ó SALIENTE JUNTA PLATILLO | 168216 | u | 79.44 | 642.39 | 0 | 721.83 | MM DIAMETRO
16 | Seccion 16 - Conductos Exteriores | 168 | TRABAJOS COMPLENTARIOS VARIOS | 1682 | VALV CUÑA CON VAST.OCULTO Ó SALIENTE JUNTA PLATILLO | 168217 | u | 104.62 | 642.39 | 0 | 747.01 | MM DIAMETRO
16 | Seccion 16 - Conductos Exteriores | 168 | TRABAJOS COMPLENTARIOS VARIOS | 1682 | VALV CUÑA CON VAST.OCULTO Ó SALIENTE JUNTA PLATILLO | 168218 | u | 104.62 | 856.51 | 0 | 961.13 | MM DIAMETRO
16 | Seccion 16 - Conductos Exteriores | 168 | TRABAJOS COMPLENTARIOS VARIOS | 1682 | VALV CUÑA CON VAST.OCULTO Ó SALIENTE JUNTA PLATILLO | 168219 | u | 139.49 | 1284.78 | 0 | 1424.27 | MM DIAMETRO
16 | Seccion 16 - Conductos Exteriores | 168 | TRABAJOS COMPLENTARIOS VARIOS | 1682 | VALV CUÑA CON VAST.OCULTO Ó SALIENTE JUNTA PLATILLO | 168221 | u | 259.6 | 1797.32 | 0 | 2056.92 | MM DIAMETRO
16 | Seccion 16 - Conductos Exteriores | 168 | TRABAJOS COMPLENTARIOS VARIOS | 1682 | VALV CUÑA CON VAST.OCULTO Ó SALIENTE JUNTA PLATILLO | 168222 | u | 569.56 | 2156.78 | 0 | 2726.34 | U MM DIAMETRO
16 | Seccion 16 - Conductos Exteriores | 168 | TRABAJOS COMPLENTARIOS VARIOS | 1682 | VALV CUÑA CON VAST.OCULTO Ó SALIENTE JUNTA PLATILLO | 168223 | u | 519.2 | 2723.3 | 0 | 3242.5 | MM DIAMETRO
16 | Seccion 16 - Conductos Exteriores | 168 | TRABAJOS COMPLENTARIOS VARIOS | 1682 | VALV CUÑA CON VAST.OCULTO Ó SALIENTE JUNTA PLATILLO | 168224 | u | 741.71 | 3594.64 | 0 | 4336.35 | O MM DIAMETRO
16 | Seccion 16 - Conductos Exteriores | 168 | TRABAJOS COMPLENTARIOS VARIOS | 1682 | VALV CUÑA CON VAST.OCULTO Ó SALIENTE JUNTA PLATILLO | 168225 | u | 1038.4 | 3594.64 | 0 | 4633.04 | MM DIAMETRO
16 | Seccion 16 - Conductos Exteriores | 168 | TRABAJOS COMPLENTARIOS VARIOS | 1683 | VALVULA DE ADMISION Y EXPULSION DE AIRE | 168311 | u | 38.23 | 0 | 931.94 | 970.17 | MM DIAMETRO
16 | Seccion 16 - Conductos Exteriores | 168 | TRABAJOS COMPLENTARIOS VARIOS | 1683 | VALVULA DE ADMISION Y EXPULSION DE AIRE | 168312 | u | 45.87 | 0 | 1450.71 | 1496.58 | MM DIAMETRO
16 | Seccion 16 - Conductos Exteriores | 168 | TRABAJOS COMPLENTARIOS VARIOS | 1683 | VALVULA DE ADMISION Y EXPULSION DE AIRE | 168313 | u | 57.34 | 0 | 2007.38 | 2064.72 | MM DIAMETRO
16 | Seccion 16 - Conductos Exteriores | 168 | TRABAJOS COMPLENTARIOS VARIOS | 1683 | VALVULA DE ADMISION Y EXPULSION DE AIRE | 168314 | u | 57.34 | 0 | 2995.42 | 3052.76 | MM DIAMETRO
16 | Seccion 16 - Conductos Exteriores | 168 | TRABAJOS COMPLENTARIOS VARIOS | 1683 | VALVULA DE ADMISION Y EXPULSION DE AIRE | 168315 | u | 110.03 | 642.39 | 4067.74 | 4820.16 | 100, O MM DIAMETRO
16 | Seccion 16 - Conductos Exteriores | 168 | TRABAJOS COMPLENTARIOS VARIOS | 1684 | VALV DE CHEQUE HOR O VER. CON JUNTA DE PLATILLO | 168411 | u | 36.67 | 0 | 0 | 36.67 | O MM DIAMETRO
16 | Seccion 16 - Conductos Exteriores | 168 | TRABAJOS COMPLENTARIOS VARIOS | 1684 | VALV DE CHEQUE HOR O VER. CON JUNTA DE PLATILLO | 168412 | u | 47.16 | 202.82 | 0 | 249.98 | MM DIAMETRO
16 | Seccion 16 - Conductos Exteriores | 168 | TRABAJOS COMPLENTARIOS VARIOS | 1684 | VALV DE CHEQUE HOR O VER. CON JUNTA DE PLATILLO | 168413 | u | 55.01 | 535.32 | 0 | 590.33 | O MM DIAMETRO
16 | Seccion 16 - Conductos Exteriores | 168 | TRABAJOS COMPLENTARIOS VARIOS | 1684 | VALV DE CHEQUE HOR O VER. CON JUNTA DE PLATILLO | 168414 | u | 63.55 | 642.39 | 0 | 705.94 | MM DIAMETRO
16 | Seccion 16 - Conductos Exteriores | 168 | TRABAJOS COMPLENTARIOS VARIOS | 1684 | VALV DE CHEQUE HOR O VER. CON JUNTA DE PLATILLO | 168415 | u | 104.62 | 802.99 | 0 | 907.61 | MM DIAMETRO
16 | Seccion 16 - Conductos Exteriores | 168 | TRABAJOS COMPLENTARIOS VARIOS | 1684 | VALV DE CHEQUE HOR O VER. CON JUNTA DE PLATILLO | 168416 | u | 209.24 | 1605.98 | 0 | 1815.22 | MM DIAMETRO
16 | Seccion 16 - Conductos Exteriores | 168 | TRABAJOS COMPLENTARIOS VARIOS | 1684 | VALV DE CHEQUE HOR O VER. CON JUNTA DE PLATILLO | 168417 | u | 418.48 | 1713.1 | 0 | 2131.58 | MM DIAMETRO
16 | Seccion 16 - Conductos Exteriores | 168 | TRABAJOS COMPLENTARIOS VARIOS | 1684 | VALV DE CHEQUE HOR O VER. CON JUNTA DE PLATILLO | 168418 | u | 519.2 | 2569.57 | 0 | 3088.77 | MM DIAMETRO
16 | Seccion 16 - Conductos Exteriores | 168 | TRABAJOS COMPLENTARIOS VARIOS | 1685 | HIDRANTES | 168511 | u | 209.24 | 1605.98 | 3389.59 | 5204.81 | COLUM CONTR INCEND MM TOMAS Y UNA MM
16 | Seccion 16 - Conductos Exteriores | 168 | TRABAJOS COMPLENTARIOS VARIOS | 1685 | HIDRANTES | 168512 | u | 209.24 | 1605.98 | 6795.37 | 8610.59 | COLUM CONTR INCEND MM TOMAS Y UNA MM
16 | Seccion 16 - Conductos Exteriores | 168 | TRABAJOS COMPLENTARIOS VARIOS | 1685 | HIDRANTES | 168521 | u | 19.86 | 70.99 | 183.58 | 274.43 | HOJA NO.: PARA RIEGO POR ASPERSION O MM
16 | Seccion 16 - Conductos Exteriores | 168 | TRABAJOS COMPLENTARIOS VARIOS | 1686 | PRUEBA DE TUBERIAS DE HIERRO FUNDIDO O ASBESTO CEMENTO | 168611 | m | 6.25 | 203.22 | 0 | 209.47 | MM (4') DIAMETRO
16 | Seccion 16 - Conductos Exteriores | 168 | TRABAJOS COMPLENTARIOS VARIOS | 1686 | PRUEBA DE TUBERIAS DE HIERRO FUNDIDO O ASBESTO CEMENTO | 168612 | m | 12.49 | 406.46 | 0 | 418.95 | MM (6') DIAMETRO
16 | Seccion 16 - Conductos Exteriores | 168 | TRABAJOS COMPLENTARIOS VARIOS | 1686 | PRUEBA DE TUBERIAS DE HIERRO FUNDIDO O ASBESTO CEMENTO | 168613 | m | 19.02 | 618.93 | 0 | 637.95 | MM (8') DIAMETRO
16 | Seccion 16 - Conductos Exteriores | 168 | TRABAJOS COMPLENTARIOS VARIOS | 1686 | PRUEBA DE TUBERIAS DE HIERRO FUNDIDO O ASBESTO CEMENTO | 168614 | m | 25.27 | 822.16 | 0 | 847.43 | MM (10') DIAMETRO
16 | Seccion 16 - Conductos Exteriores | 168 | TRABAJOS COMPLENTARIOS VARIOS | 1686 | PRUEBA DE TUBERIAS DE HIERRO FUNDIDO O ASBESTO CEMENTO | 168615 | m | 31.51 | 1150.44 | 0 | 1181.95 | MM (12') DIAMETRO
16 | Seccion 16 - Conductos Exteriores | 168 | TRABAJOS COMPLENTARIOS VARIOS | 1687 | PRUEBA DE TUBERIAS | 168701 | km | 55.37 | 1852.94 | 0 | 1908.31 | MM (16') DIAMETRO
16 | Seccion 16 - Conductos Exteriores | 168 | TRABAJOS COMPLENTARIOS VARIOS | 1687 | PRUEBA DE TUBERIAS | 168702 | km | 69.34 | 2320.38 | 0 | 2389.72 | MM (20') DIAMETRO
16 | Seccion 16 - Conductos Exteriores | 168 | TRABAJOS COMPLENTARIOS VARIOS | 1687 | PRUEBA DE TUBERIAS | 168703 | km | 82.81 | 2771.1 | 0 | 2853.91 | MM (24') DIAMETRO
16 | Seccion 16 - Conductos Exteriores | 168 | TRABAJOS COMPLENTARIOS VARIOS | 1687 | PRUEBA DE TUBERIAS | 168704 | km | 96.77 | 3238.44 | 0 | 3335.21 | MM (30') DIAMETRO
16 | Seccion 16 - Conductos Exteriores | 168 | TRABAJOS COMPLENTARIOS VARIOS | 1687 | PRUEBA DE TUBERIAS | 168705 | km | 110.75 | 3705.88 | 0 | 3816.63 | MM (32') DIAMETRO
16 | Seccion 16 - Conductos Exteriores | 168 | TRABAJOS COMPLENTARIOS VARIOS | 1687 | PRUEBA DE TUBERIAS | 168706 | km | 124.21 | 4156.6 | 0 | 4280.81 | MM (36') DIAMETRO
16 | Seccion 16 - Conductos Exteriores | 168 | TRABAJOS COMPLENTARIOS VARIOS | 1687 | PRUEBA DE TUBERIAS | 168707 | km | 138.18 | 4624.04 | 0 | 4762.22 | MM (40') DIAMETRO
16 | Seccion 16 - Conductos Exteriores | 168 | TRABAJOS COMPLENTARIOS VARIOS | 1687 | PRUEBA DE TUBERIAS | 168708 | km | 165.62 | 5542.21 | 0 | 5707.83 | MM (48') DIAMETRO
16 | Seccion 16 - Conductos Exteriores | 168 | TRABAJOS COMPLENTARIOS VARIOS | 1687 | PRUEBA DE TUBERIAS | 168711 | m | 29.93 | 138.14 | 0 | 168.07 | PRUEBAS HIDRONEUMATICAS EN TUBERIAS PEAD DIAMETRO MM.
16 | Seccion 16 - Conductos Exteriores | 168 | TRABAJOS COMPLENTARIOS VARIOS | 1687 | PRUEBA DE TUBERIAS | 168712 | m | 29.93 | 221.04 | 0 | 250.97 | PRUEBAS HIDRONEUMATICAS EN TUBERIAS PEAD DIAMETRO A MM
16 | Seccion 16 - Conductos Exteriores | 168 | TRABAJOS COMPLENTARIOS VARIOS | 1687 | PRUEBA DE TUBERIAS | 168721 | m | 39.81 | 1722.47 | 0 | 1762.28 | PRUEBAS HIDRAULICAS EN TUBERIAS PEAD DIAMETRO A MM.
16 | Seccion 16 - Conductos Exteriores | 168 | TRABAJOS COMPLENTARIOS VARIOS | 1687 | PRUEBA DE TUBERIAS | 168722 | m | 49.68 | 2149.85 | 0 | 2199.53 | PRUEBAS HIDRAULICAS EN TUBERIAS PEAD DIAMETRO A MM.
16 | Seccion 16 - Conductos Exteriores | 168 | TRABAJOS COMPLENTARIOS VARIOS | 1687 | PRUEBA DE TUBERIAS | 168723 | m | 52.38 | 2266.4 | 0 | 2318.78 | PRUEBAS HIDRAULICAS EN TUBERIAS PEAD DESDE -630 MM.
16 | Seccion 16 - Conductos Exteriores | 168 | TRABAJOS COMPLENTARIOS VARIOS | 1689 | DIVERSOS TRABAJOS | 168911 | u | 4.73 | 0 | 0 | 4.73 | CORTE TUBOS HIERRO FUNDIDO MM (4') DIAMETRO
16 | Seccion 16 - Conductos Exteriores | 168 | TRABAJOS COMPLENTARIOS VARIOS | 1689 | DIVERSOS TRABAJOS | 168912 | u | 5.91 | 0 | 0 | 5.91 | CORTE TUBOS HIERRO FUNDIDO MM (6') DIAMETRO
16 | Seccion 16 - Conductos Exteriores | 168 | TRABAJOS COMPLENTARIOS VARIOS | 1689 | DIVERSOS TRABAJOS | 168913 | u | 7.1 | 0 | 0 | 7.1 | CORTE TUBOS HIERRO FUNDIDO MM (8') DIAMETRO
16 | Seccion 16 - Conductos Exteriores | 168 | TRABAJOS COMPLENTARIOS VARIOS | 1689 | DIVERSOS TRABAJOS | 168914 | u | 8.28 | 0 | 0 | 8.28 | CORTE TUBOS HIERRO FUNDIDO MM (10') DIAMETRO
16 | Seccion 16 - Conductos Exteriores | 168 | TRABAJOS COMPLENTARIOS VARIOS | 1689 | DIVERSOS TRABAJOS | 168915 | u | 14.08 | 0 | 0 | 14.08 | CORTE TUBOS HIERRO FUNDIDO MM (12') DIAMETRO
16 | Seccion 16 - Conductos Exteriores | 168 | TRABAJOS COMPLENTARIOS VARIOS | 1689 | DIVERSOS TRABAJOS | 168921 | u | 4.26 | 0 | 0 | 4.26 | CORTE TUBOS ASBESTO CEMENTO MM (4') DIAMETRO
16 | Seccion 16 - Conductos Exteriores | 168 | TRABAJOS COMPLENTARIOS VARIOS | 1689 | DIVERSOS TRABAJOS | 168922 | u | 5.68 | 0 | 0 | 5.68 | CORTE TUBOS ASBESTO CEMENTO MM (6') DIAMETRO
16 | Seccion 16 - Conductos Exteriores | 168 | TRABAJOS COMPLENTARIOS VARIOS | 1689 | DIVERSOS TRABAJOS | 168923 | u | 5.68 | 0 | 0 | 5.68 | CORTE TUBOS ASBESTO CEMENTO MM (8') DIAMETRO
16 | Seccion 16 - Conductos Exteriores | 168 | TRABAJOS COMPLENTARIOS VARIOS | 1689 | DIVERSOS TRABAJOS | 168924 | u | 7.1 | 0 | 0 | 7.1 | CORTE TUBOS ASBESTO CEMENTO MM (10') DIAMETRO
16 | Seccion 16 - Conductos Exteriores | 168 | TRABAJOS COMPLENTARIOS VARIOS | 1689 | DIVERSOS TRABAJOS | 168925 | u | 10.98 | 0 | 0 | 10.98 | CORTE TUBOS ASBESTO CEMENTO MM (12') DIAMETRO
16 | Seccion 16 - Conductos Exteriores | 168 | TRABAJOS COMPLENTARIOS VARIOS | 1689 | DIVERSOS TRABAJOS | 168931 | u | 4.19 | 0 | 0 | 4.19 | CORTE TUBOS PEAD DIAMETRO A MM.
16 | Seccion 16 - Conductos Exteriores | 168 | TRABAJOS COMPLENTARIOS VARIOS | 1689 | DIVERSOS TRABAJOS | 168932 | u | 4.79 | 0 | 0 | 4.79 | CORTE TUBOS PEAD DIAMETRO A MM.
16 | Seccion 16 - Conductos Exteriores | 168 | TRABAJOS COMPLENTARIOS VARIOS | 1689 | DIVERSOS TRABAJOS | 168933 | u | 6.89 | 0 | 0 | 6.89 | CORTE TUBOS PEAD DIAMETRO A MM.
16 | Seccion 16 - Conductos Exteriores | 168 | TRABAJOS COMPLENTARIOS VARIOS | 1689 | DIVERSOS TRABAJOS | 168934 | u | 12.57 | 0 | 0 | 12.57 | CORTE TUBOS PEAD DIAMETRO A MM.
16 | Seccion 16 - Conductos Exteriores | 169 | REPARACIONES | 1690 | TRABAJOS DE LIMPIEZA | 169011 | m | 10.07 | 0 | 0 | 10.07 | SEDIMENTO EN TUBERIA ALCANTARILLADO
16 | Seccion 16 - Conductos Exteriores | 169 | REPARACIONES | 1690 | TRABAJOS DE LIMPIEZA | 169012 | m | 10.5 | 341.8 | 0 | 352.3 | LIMPIEZA HIDRAULICA EN TUBERIAS HO FO O ASB CEMENTO (TODOS LOS DIAMETROS) EN ACUEDUCTO Y ALCANTARILLADO
16 | Seccion 16 - Conductos Exteriores | 169 | REPARACIONES | 1690 | TRABAJOS DE LIMPIEZA | 169013 | m | 95.96 | 794.46 | 0 | 890.42 | MECANICA TUBERIA ACUEDUCTO HASTA MM (12') DIAMETRO
16 | Seccion 16 - Conductos Exteriores | 169 | REPARACIONES | 1690 | TRABAJOS DE LIMPIEZA | 169014 | m3 | 41.97 | 0 | 0 | 41.97 | LIMPIEZA Y EXTRACCION MATERIAL ARRASTRE EN CONDUCTOS
16 | Seccion 16 - Conductos Exteriores | 169 | REPARACIONES | 1690 | TRABAJOS DE LIMPIEZA | 169021 | m | 15.92 | 153.37 | 0 | 169.29 | DESTUPICION Y LIMPIEZA DRENAJE (TUBO ASBESTO CEMENTO PLG DIAMETRO) EN OBRAS SUBTERRANEAS
16 | Seccion 16 - Conductos Exteriores | 169 | REPARACIONES | 1690 | TRABAJOS DE LIMPIEZA | 169031 | u | 50.36 | 0 | 0 | 50.36 | m3/m. EXTRACCION MATERIAL ARRASTRE EN TRAGANTE (MANUAL).
16 | Seccion 16 - Conductos Exteriores | 169 | REPARACIONES | 1690 | TRABAJOS DE LIMPIEZA | 169032 | u | 12.59 | 0 | 0 | 12.59 | DESOBSTRUCCION MANUAL EN TRAGANTE.
16 | Seccion 16 - Conductos Exteriores | 169 | REPARACIONES | 1693 | REPOSICION DE INSTALACIONES HIDRAULICAS | 169301 | u | 53.85 | 0 | 846.94 | 900.79 | COMPLEJA ACOMETIDA COBRE
16 | Seccion 16 - Conductos Exteriores | 169 | REPARACIONES | 1693 | REPOSICION DE INSTALACIONES HIDRAULICAS | 169302 | u | 41.26 | 0 | 449.11 | 490.37 | MEDIA ACOMETIDA COBRE
16 | Seccion 16 - Conductos Exteriores | 169 | REPARACIONES | 1693 | REPOSICION DE INSTALACIONES HIDRAULICAS | 169303 | u | 20.63 | 0 | 227.88 | 248.51 | SENCILLA ACOMETIDA COBRE
16 | Seccion 16 - Conductos Exteriores | 169 | REPARACIONES | 1694 | REPOSICION DE ACOMETIDA GALVANIZADA | 169401 | u | 53.85 | 0 | 439.08 | 492.93 | COMPLEJA ACOMETIDA GALVANIZADA
16 | Seccion 16 - Conductos Exteriores | 169 | REPARACIONES | 1694 | REPOSICION DE ACOMETIDA GALVANIZADA | 169402 | u | 41.26 | 0 | 41.25 | 82.51 | MEDIA ACOMETIDA GALVANIZADA
16 | Seccion 16 - Conductos Exteriores | 169 | REPARACIONES | 1694 | REPOSICION DE ACOMETIDA GALVANIZADA | 169403 | u | 20.63 | 0 | 341.55 | 362.18 | SENCILLA ACOMETIDA GALVANIZADA
16 | Seccion 16 - Conductos Exteriores | 169 | REPARACIONES | 1695 | REPOSICION DE INSTALACION PARA ALCANTARILLADO Y DRENAJE | 169501 | u | 41.26 | 0 | 645.99 | 687.25 | INSTALACION COMPLEJA
16 | Seccion 16 - Conductos Exteriores | 169 | REPARACIONES | 1695 | REPOSICION DE INSTALACION PARA ALCANTARILLADO Y DRENAJE | 169502 | u | 20.63 | 0 | 528.34 | 548.97 | INSTALACION MEDIA
16 | Seccion 16 - Conductos Exteriores | 169 | REPARACIONES | 1695 | REPOSICION DE INSTALACION PARA ALCANTARILLADO Y DRENAJE | 169503 | u | 20.63 | 0 | 271.32 | 291.95 | INSTALACION SENCILLA
16 | Seccion 16 - Conductos Exteriores | 169 | REPARACIONES | 1696 | MANTENIMIENTO | 169601 | u | 110.4 | 0 | 344.55 | 454.95 | EXPLOTACION DIARIA ALSISTEMA CONTRAINCENDIO TUNELES SUBMARINOS O SUBFLUVIALES.
16 | Seccion 16 - Conductos Exteriores | 169 | REPARACIONES | 1696 | MANTENIMIENTO | 169602 | u | 351.2 | 0 | 0 | 351.2 | MANTENIMIENTO AL SISTEMA CONTRAINCENDIO TUNELES SUBMARINOS O SUBFLUVIALES.
16 | Seccion 16 - Conductos Exteriores | 169 | REPARACIONES | 1696 | MANTENIMIENTO | 169603 | u | 217.04 | 0 | 48.8 | 265.84 | MANTENIMIENTO CONSTRUCTIVO AL SISTEMA CONTRAINCENDIO TUNELES SUBMARINOS O SUBFLUVIALES.
17 | Seccion 17 - Conductos Interiores | 170 | DESINSTALAR, DESACTIVAR, DESMONTAR O DESTUPIR | 1701 | DESINSTALAR | 170101 | u | 29.93 | 0 | 0 | 29.93 | VALVULA SALIDA FREGADERO 1/2'
17 | Seccion 17 - Conductos Interiores | 170 | DESINSTALAR, DESACTIVAR, DESMONTAR O DESTUPIR | 1701 | DESINSTALAR | 170102 | u | 23.94 | 0 | 0 | 23.94 | VALVULA LAVABO 1/4'
17 | Seccion 17 - Conductos Interiores | 170 | DESINSTALAR, DESACTIVAR, DESMONTAR O DESTUPIR | 1701 | DESINSTALAR | 170103 | u | 15.97 | 0 | 0 | 15.97 | VALVULA ENTRADA INODORO 3/4'
17 | Seccion 17 - Conductos Interiores | 170 | DESINSTALAR, DESACTIVAR, DESMONTAR O DESTUPIR | 1701 | DESINSTALAR | 170104 | u | 15.97 | 0 | 0 | 15.97 | VALVULA SALIDA INODORO 2'
17 | Seccion 17 - Conductos Interiores | 170 | DESINSTALAR, DESACTIVAR, DESMONTAR O DESTUPIR | 1701 | DESINSTALAR | 170105 | u | 29.93 | 0 | 0 | 29.93 | VALVULA SALIDA BANADERA 1/2'
17 | Seccion 17 - Conductos Interiores | 170 | DESINSTALAR, DESACTIVAR, DESMONTAR O DESTUPIR | 1701 | DESINSTALAR | 170111 | m | 12.65 | 0 | 0 | 12.65 | TUBERIA BARRO MM (4')
17 | Seccion 17 - Conductos Interiores | 170 | DESINSTALAR, DESACTIVAR, DESMONTAR O DESTUPIR | 1701 | DESINSTALAR | 170112 | m | 13.38 | 0 | 0 | 13.38 | TUBERIA BARRO MM (6')
17 | Seccion 17 - Conductos Interiores | 170 | DESINSTALAR, DESACTIVAR, DESMONTAR O DESTUPIR | 1701 | DESINSTALAR | 170113 | m | 15.97 | 0 | 0 | 15.97 | TUBERIA BARRO SOTERRADA MM (8')
17 | Seccion 17 - Conductos Interiores | 170 | DESINSTALAR, DESACTIVAR, DESMONTAR O DESTUPIR | 1701 | DESINSTALAR | 170121 | m | 10.18 | 0 | 0 | 10.18 | TUBERIA HIERRO GALVANIZADO HASTA MM (1')
17 | Seccion 17 - Conductos Interiores | 170 | DESINSTALAR, DESACTIVAR, DESMONTAR O DESTUPIR | 1701 | DESINSTALAR | 170122 | m | 14.54 | 0 | 0 | 14.54 | TUBERIA HIERRO GALVANIZADO MAS MM (1')
17 | Seccion 17 - Conductos Interiores | 170 | DESINSTALAR, DESACTIVAR, DESMONTAR O DESTUPIR | 1701 | DESINSTALAR | 170125 | m | 1.94 | 0 | 0 | 1.94 | DESACTIVAR TUBERIA PVC SANITARIA O HIDRAULICA MAYOR PULG.
17 | Seccion 17 - Conductos Interiores | 170 | DESINSTALAR, DESACTIVAR, DESMONTAR O DESTUPIR | 1701 | DESINSTALAR | 170126 | m | 1.81 | 0 | 0 | 1.81 | DESACTIVAR TUBERIA PVC SANITARIA O HIDRAULICA DESDE 1/2 HASTA PULG.
17 | Seccion 17 - Conductos Interiores | 170 | DESINSTALAR, DESACTIVAR, DESMONTAR O DESTUPIR | 1701 | DESINSTALAR | 170131 | m | 9.69 | 0 | 0 | 9.69 | TUBERIA COBRE HASTA MM (1')
17 | Seccion 17 - Conductos Interiores | 170 | DESINSTALAR, DESACTIVAR, DESMONTAR O DESTUPIR | 1701 | DESINSTALAR | 170132 | m | 14.05 | 0 | 0 | 14.05 | TUBERIA COBRE MAS MM (1')
17 | Seccion 17 - Conductos Interiores | 170 | DESINSTALAR, DESACTIVAR, DESMONTAR O DESTUPIR | 1701 | DESINSTALAR | 170141 | m | 24.67 | 0 | 0 | 24.67 | TUBERIA HO FO PARA REVENTILACION MM (2')
17 | Seccion 17 - Conductos Interiores | 170 | DESINSTALAR, DESACTIVAR, DESMONTAR O DESTUPIR | 1701 | DESINSTALAR | 170142 | u | 13.09 | 0 | 0 | 13.09 | CONEXIONES O TUBOS HIERRO FUNDIDO 2' SOTERRADO
17 | Seccion 17 - Conductos Interiores | 170 | DESINSTALAR, DESACTIVAR, DESMONTAR O DESTUPIR | 1701 | DESINSTALAR | 170143 | u | 17.45 | 0 | 0 | 17.45 | CONEXIONES O TUBOS HIERRO FUNDIDO 3' O 4' SOTERRADO
17 | Seccion 17 - Conductos Interiores | 170 | DESINSTALAR, DESACTIVAR, DESMONTAR O DESTUPIR | 1701 | DESINSTALAR | 170144 | u | 8.72 | 0 | 0 | 8.72 | CONEXIONES O TUBOS HIERRO FUNDIDO 2' COLGADOS
17 | Seccion 17 - Conductos Interiores | 170 | DESINSTALAR, DESACTIVAR, DESMONTAR O DESTUPIR | 1701 | DESINSTALAR | 170145 | u | 14.54 | 0 | 0 | 14.54 | CONEXIONES O TUBOS HIERRO FUNDIDO 3' O 4' COLGADOS
17 | Seccion 17 - Conductos Interiores | 170 | DESINSTALAR, DESACTIVAR, DESMONTAR O DESTUPIR | 1701 | DESINSTALAR | 170146 | u | 21.81 | 0 | 0 | 21.81 | CONEXIONES O TUBOS HIERRO FUNDIDO 6' COLGADOS
17 | Seccion 17 - Conductos Interiores | 170 | DESINSTALAR, DESACTIVAR, DESMONTAR O DESTUPIR | 1701 | DESINSTALAR | 170147 | u | 10.18 | 0 | 0 | 10.18 | SIFA TRAGANTE PISO
17 | Seccion 17 - Conductos Interiores | 170 | DESINSTALAR, DESACTIVAR, DESMONTAR O DESTUPIR | 1701 | DESINSTALAR | 170151 | u | 29.93 | 0 | 0 | 29.93 | LLAVE PASO 1/2' HASTA 3' (SOTERRADA)
17 | Seccion 17 - Conductos Interiores | 170 | DESINSTALAR, DESACTIVAR, DESMONTAR O DESTUPIR | 1701 | DESINSTALAR | 170152 | u | 34.21 | 0 | 0 | 34.21 | LLAVE PASO 1/2 HASTA 3' (EXPUESTA)
17 | Seccion 17 - Conductos Interiores | 170 | DESINSTALAR, DESACTIVAR, DESMONTAR O DESTUPIR | 1701 | DESINSTALAR | 170153 | u | 21.17 | 0 | 0 | 21.17 | LLAVE MEZCLADORA BIDET
17 | Seccion 17 - Conductos Interiores | 170 | DESINSTALAR, DESACTIVAR, DESMONTAR O DESTUPIR | 1701 | DESINSTALAR | 170154 | u | 8.72 | 0 | 0 | 8.72 | LLAVE MEZCLADORA LAVABO
17 | Seccion 17 - Conductos Interiores | 170 | DESINSTALAR, DESACTIVAR, DESMONTAR O DESTUPIR | 1701 | DESINSTALAR | 170155 | u | 39.91 | 0 | 0 | 39.91 | LLAVE MEZCLADORA BANADERA (EMPOTRADA)
17 | Seccion 17 - Conductos Interiores | 170 | DESINSTALAR, DESACTIVAR, DESMONTAR O DESTUPIR | 1701 | DESINSTALAR | 170156 | u | 8.72 | 0 | 0 | 8.72 | LLAVE MEZCLADORA DUCHA
17 | Seccion 17 - Conductos Interiores | 170 | DESINSTALAR, DESACTIVAR, DESMONTAR O DESTUPIR | 1701 | DESINSTALAR | 170157 | u | 47.89 | 0 | 0 | 47.89 | LLAVE MEZCLADORA FREGADERO
17 | Seccion 17 - Conductos Interiores | 170 | DESINSTALAR, DESACTIVAR, DESMONTAR O DESTUPIR | 1701 | DESINSTALAR | 170158 | u | 15.97 | 0 | 0 | 15.97 | LLAVE DUCHA EMPOTRADA (SOLDADA)
17 | Seccion 17 - Conductos Interiores | 170 | DESINSTALAR, DESACTIVAR, DESMONTAR O DESTUPIR | 1701 | DESINSTALAR | 170159 | u | 21.76 | 0 | 0 | 21.76 | LLAVE DUCHA EMPOTRADA (ROSCA)
17 | Seccion 17 - Conductos Interiores | 170 | DESINSTALAR, DESACTIVAR, DESMONTAR O DESTUPIR | 1701 | DESINSTALAR | 170160 | u | 1.14 | 0 | 0 | 1.14 | LLAVE (PILA CORRIENTE) 1/2' HASTA 3/4'
17 | Seccion 17 - Conductos Interiores | 170 | DESINSTALAR, DESACTIVAR, DESMONTAR O DESTUPIR | 1701 | DESINSTALAR | 170161 | u | 6.02 | 0 | 0 | 6.02 | DUCHA
17 | Seccion 17 - Conductos Interiores | 170 | DESINSTALAR, DESACTIVAR, DESMONTAR O DESTUPIR | 1701 | DESINSTALAR | 170162 | u | 32.19 | 0 | 0 | 32.19 | CALENTADOR GAS
17 | Seccion 17 - Conductos Interiores | 170 | DESINSTALAR, DESACTIVAR, DESMONTAR O DESTUPIR | 1701 | DESINSTALAR | 170163 | u | 37.8 | 0 | 0 | 37.8 | CALENTADOR ELECTRICO
17 | Seccion 17 - Conductos Interiores | 170 | DESINSTALAR, DESACTIVAR, DESMONTAR O DESTUPIR | 1701 | DESINSTALAR | 170164 | u | 6.43 | 0 | 0 | 6.43 | LLAVE LAVAMANOS (UNIDAD MEDIDA:UNA LLAVE)
17 | Seccion 17 - Conductos Interiores | 170 | DESINSTALAR, DESACTIVAR, DESMONTAR O DESTUPIR | 1701 | DESINSTALAR | 170165 | u | 16.08 | 0 | 0 | 16.08 | LLAVE LAVAMANOS CALCINADA (UNIDAD MEDIDA:UNA LLAVE)
17 | Seccion 17 - Conductos Interiores | 170 | DESINSTALAR, DESACTIVAR, DESMONTAR O DESTUPIR | 1701 | DESINSTALAR | 170166 | u | 89.32 | 0 | 0 | 89.32 | TANQUE MAS GL CAPACIDAD
17 | Seccion 17 - Conductos Interiores | 170 | DESINSTALAR, DESACTIVAR, DESMONTAR O DESTUPIR | 1701 | DESINSTALAR | 170167 | u | 43.62 | 0 | 0 | 43.62 | TANQUE ASBESTO CEMENTO HASTA GL,TUBERIA HASTA 1/2' No. Unidad
17 | Seccion 17 - Conductos Interiores | 170 | DESINSTALAR, DESACTIVAR, DESMONTAR O DESTUPIR | 1701 | DESINSTALAR | 170168 | u | 58.16 | 0 | 0 | 58.16 | TANQUE ASBESTO CEMENTO HASTA GL, TUBERIA MAS 1/2 HASTA 3'
17 | Seccion 17 - Conductos Interiores | 170 | DESINSTALAR, DESACTIVAR, DESMONTAR O DESTUPIR | 1702 | DESACTIVAR | 170211 | u | 4.36 | 0 | 0 | 4.36 | SALIDA SANITARIA
17 | Seccion 17 - Conductos Interiores | 170 | DESINSTALAR, DESACTIVAR, DESMONTAR O DESTUPIR | 1702 | DESACTIVAR | 170215 | m | 33.14 | 13.53 | 0 | 46.67 | DESTUPIR TUBERIAS SANITARIAS DISTINTOS DIAMETROS CON MAQUINA LIMPIADORA DESAGUE.
17 | Seccion 17 - Conductos Interiores | 170 | DESINSTALAR, DESACTIVAR, DESMONTAR O DESTUPIR | 1702 | DESACTIVAR | 170216 | m | 13.54 | 11.93 | 0 | 25.47 | ESCAREAR TUBERIAS SANITARIAS DISTINTOS DIAMETROS CON MAQUINA LIMPIADORA DESAGUES.
17 | Seccion 17 - Conductos Interiores | 170 | DESINSTALAR, DESACTIVAR, DESMONTAR O DESTUPIR | 1703 | DESMONTAR | 170301 | u | 20.85 | 0 | 0 | 20.85 | LAVAMANO DESECHABLE
17 | Seccion 17 - Conductos Interiores | 170 | DESINSTALAR, DESACTIVAR, DESMONTAR O DESTUPIR | 1703 | DESMONTAR | 170302 | u | 21.24 | 0 | 0 | 21.24 | TANQUE SANITARIO
17 | Seccion 17 - Conductos Interiores | 170 | DESINSTALAR, DESACTIVAR, DESMONTAR O DESTUPIR | 1703 | DESMONTAR | 170303 | u | 28.67 | 0 | 0 | 28.67 | TAZA SANITARIA
17 | Seccion 17 - Conductos Interiores | 170 | DESINSTALAR, DESACTIVAR, DESMONTAR O DESTUPIR | 1703 | DESMONTAR | 170304 | u | 22.93 | 0 | 0 | 22.93 | URINARIO
17 | Seccion 17 - Conductos Interiores | 170 | DESINSTALAR, DESACTIVAR, DESMONTAR O DESTUPIR | 1703 | DESMONTAR | 170305 | u | 28.67 | 0 | 0 | 28.67 | BIDET
17 | Seccion 17 - Conductos Interiores | 170 | DESINSTALAR, DESACTIVAR, DESMONTAR O DESTUPIR | 1703 | DESMONTAR | 170306 | u | 14.34 | 0 | 0 | 14.34 | FREGADERO Y LAVADERO
17 | Seccion 17 - Conductos Interiores | 170 | DESINSTALAR, DESACTIVAR, DESMONTAR O DESTUPIR | 1703 | DESMONTAR | 170307 | u | 34.21 | 0 | 0 | 34.21 | BAÑADERA (CUALQUIER LUGAR Y TIPO)
17 | Seccion 17 - Conductos Interiores | 170 | DESINSTALAR, DESACTIVAR, DESMONTAR O DESTUPIR | 1703 | DESMONTAR | 170331 | u | 8.04 | 0 | 0 | 8.04 | DESMONTAR CAJA AGUA
17 | Seccion 17 - Conductos Interiores | 170 | DESINSTALAR, DESACTIVAR, DESMONTAR O DESTUPIR | 1704 | DESTUPIR | 170401 | u | 161.75 | 0 | 0 | 161.75 | LIMPIAR REGISTRO SANITARIO 0.50X0.50X0.50M
17 | Seccion 17 - Conductos Interiores | 170 | DESINSTALAR, DESACTIVAR, DESMONTAR O DESTUPIR | 1704 | DESTUPIR | 170411 | m | 6.79 | 0 | 0 | 6.79 | BAJANTE PLUVIAL
17 | Seccion 17 - Conductos Interiores | 170 | DESINSTALAR, DESACTIVAR, DESMONTAR O DESTUPIR | 1704 | DESTUPIR | 170412 | m | 6.79 | 0 | 0 | 6.79 | TUBERIA SANITARIA DISTINTOS DIAMETROS
17 | Seccion 17 - Conductos Interiores | 170 | DESINSTALAR, DESACTIVAR, DESMONTAR O DESTUPIR | 1704 | DESTUPIR | 170413 | m | 3.58 | 0 | 0 | 3.58 | LINEA VERTICAL U HORIZONTAL GALVANIZADA DISTINTOS DIAM.
17 | Seccion 17 - Conductos Interiores | 170 | DESINSTALAR, DESACTIVAR, DESMONTAR O DESTUPIR | 1704 | DESTUPIR | 170414 | u | 20.79 | 0 | 0 | 20.79 | SIFAS FOSAS, TRAMPAS, ETC.
17 | Seccion 17 - Conductos Interiores | 170 | DESINSTALAR, DESACTIVAR, DESMONTAR O DESTUPIR | 1704 | DESTUPIR | 170415 | u | 10.75 | 0 | 0 | 10.75 | URINARIO, LAVAMANOS, TAZA SANITARIA, TRAGANTE PISO, VERTEDERO Y LAVADERO, ETC.
17 | Seccion 17 - Conductos Interiores | 170 | DESINSTALAR, DESACTIVAR, DESMONTAR O DESTUPIR | 1706 | EXTRACCION. | 170601 | m | 25.41 | 0 | 0 | 25.41 | TUBERIA 3/4 ' HASTA ' EN MURO. MEDIANTE TECNICA ACCESO CON CUERDAS.
17 | Seccion 17 - Conductos Interiores | 170 | DESINSTALAR, DESACTIVAR, DESMONTAR O DESTUPIR | 1706 | EXTRACCION. | 170602 | m | 33.88 | 0 | 0 | 33.88 | TUBERIA 2' A 4' EN MURO. MEDIANTE TECNICA ACCESO CON CUERDAS.
17 | Seccion 17 - Conductos Interiores | 171 | TUBERIAS EN LINEAS PARA GASES MEDICINALES Y ACCESORIOS | 1711 | INSTALACION DE TUBERIAS DE COBRE | 171101 | m | 21.7 | 0 | 61.34 | 83.04 | 12.70 MM DIAMETRO
17 | Seccion 17 - Conductos Interiores | 171 | TUBERIAS EN LINEAS PARA GASES MEDICINALES Y ACCESORIOS | 1711 | INSTALACION DE TUBERIAS DE COBRE | 171102 | m | 21.7 | 0 | 63.98 | 85.68 | 15.88 MM DIAMETRO
17 | Seccion 17 - Conductos Interiores | 171 | TUBERIAS EN LINEAS PARA GASES MEDICINALES Y ACCESORIOS | 1711 | INSTALACION DE TUBERIAS DE COBRE | 171103 | m | 21.7 | 0 | 125.31 | 147.01 | 19.05 MM DIAMETRO
17 | Seccion 17 - Conductos Interiores | 171 | TUBERIAS EN LINEAS PARA GASES MEDICINALES Y ACCESORIOS | 1711 | INSTALACION DE TUBERIAS DE COBRE | 171104 | m | 21.7 | 0 | 174.06 | 195.76 | 22.23 MM DIAMETRO
17 | Seccion 17 - Conductos Interiores | 171 | TUBERIAS EN LINEAS PARA GASES MEDICINALES Y ACCESORIOS | 1711 | INSTALACION DE TUBERIAS DE COBRE | 171105 | m | 21.7 | 0 | 186.65 | 208.35 | 28.58 MM DIAMETRO
17 | Seccion 17 - Conductos Interiores | 171 | TUBERIAS EN LINEAS PARA GASES MEDICINALES Y ACCESORIOS | 1711 | INSTALACION DE TUBERIAS DE COBRE | 171106 | m | 27.13 | 0 | 186.65 | 213.78 | 34.93 MM DIAMETRO
17 | Seccion 17 - Conductos Interiores | 171 | TUBERIAS EN LINEAS PARA GASES MEDICINALES Y ACCESORIOS | 1711 | INSTALACION DE TUBERIAS DE COBRE | 171107 | m | 27.13 | 0 | 316.36 | 343.49 | 41.28 MM DIAMETRO
17 | Seccion 17 - Conductos Interiores | 171 | TUBERIAS EN LINEAS PARA GASES MEDICINALES Y ACCESORIOS | 1711 | INSTALACION DE TUBERIAS DE COBRE | 171108 | m | 27.13 | 0 | 435.78 | 462.91 | 53.98 MM DIAMETRO
17 | Seccion 17 - Conductos Interiores | 171 | TUBERIAS EN LINEAS PARA GASES MEDICINALES Y ACCESORIOS | 1711 | INSTALACION DE TUBERIAS DE COBRE | 171109 | m | 36.16 | 0 | 513.39 | 549.55 | 66.68 MM DIAMETRO
17 | Seccion 17 - Conductos Interiores | 171 | TUBERIAS EN LINEAS PARA GASES MEDICINALES Y ACCESORIOS | 1711 | INSTALACION DE TUBERIAS DE COBRE | 171110 | m | 36.16 | 0 | 788.39 | 824.55 | 79.38 MM DIAMETRO
17 | Seccion 17 - Conductos Interiores | 171 | TUBERIAS EN LINEAS PARA GASES MEDICINALES Y ACCESORIOS | 1711 | INSTALACION DE TUBERIAS DE COBRE | 171111 | m | 36.16 | 0 | 1007.16 | 1043.32 | 92.08 MM DIAMETRO
17 | Seccion 17 - Conductos Interiores | 171 | TUBERIAS EN LINEAS PARA GASES MEDICINALES Y ACCESORIOS | 1711 | INSTALACION DE TUBERIAS DE COBRE | 171112 | m | 36.16 | 0 | 1412.22 | 1448.38 | 104.78 MM DIAMETRO
17 | Seccion 17 - Conductos Interiores | 171 | TUBERIAS EN LINEAS PARA GASES MEDICINALES Y ACCESORIOS | 1712 | INSTALACION DE CODOS DE COBRE DE90 GRADOS | 171201 | u | 7.27 | 20.51 | 12.25 | 40.03 | 12.70 MM CON SOLDADURA PLATA
17 | Seccion 17 - Conductos Interiores | 171 | TUBERIAS EN LINEAS PARA GASES MEDICINALES Y ACCESORIOS | 1712 | INSTALACION DE CODOS DE COBRE DE90 GRADOS | 171202 | u | 7.27 | 20.51 | 13.76 | 41.54 | 15.88 MM CON SOLDADURA PLATA
17 | Seccion 17 - Conductos Interiores | 171 | TUBERIAS EN LINEAS PARA GASES MEDICINALES Y ACCESORIOS | 1712 | INSTALACION DE CODOS DE COBRE DE90 GRADOS | 171203 | u | 7.27 | 20.51 | 18.63 | 46.41 | 19.05 MM CON SOLDADURA PLATA No. Unidad
17 | Seccion 17 - Conductos Interiores | 171 | TUBERIAS EN LINEAS PARA GASES MEDICINALES Y ACCESORIOS | 1712 | INSTALACION DE CODOS DE COBRE DE90 GRADOS | 171204 | u | 7.27 | 20.51 | 21.15 | 48.93 | 22.23 MM CON SOLDADURA PLATA
17 | Seccion 17 - Conductos Interiores | 171 | TUBERIAS EN LINEAS PARA GASES MEDICINALES Y ACCESORIOS | 1712 | INSTALACION DE CODOS DE COBRE DE90 GRADOS | 171205 | u | 7.27 | 20.51 | 30.41 | 58.19 | 28.58 MM CON SOLDADURA PLATA
17 | Seccion 17 - Conductos Interiores | 171 | TUBERIAS EN LINEAS PARA GASES MEDICINALES Y ACCESORIOS | 1712 | INSTALACION DE CODOS DE COBRE DE90 GRADOS | 171206 | u | 9.68 | 27.31 | 42.42 | 79.41 | 34.93 MM CON SOLDADURA PLATA
17 | Seccion 17 - Conductos Interiores | 171 | TUBERIAS EN LINEAS PARA GASES MEDICINALES Y ACCESORIOS | 1712 | INSTALACION DE CODOS DE COBRE DE90 GRADOS | 171207 | u | 9.68 | 27.31 | 66.89 | 103.88 | 41.28 MM CON SOLDADURA PLATA
17 | Seccion 17 - Conductos Interiores | 171 | TUBERIAS EN LINEAS PARA GASES MEDICINALES Y ACCESORIOS | 1712 | INSTALACION DE CODOS DE COBRE DE90 GRADOS | 171208 | u | 9.68 | 27.31 | 66.89 | 103.88 | 53.98 MM CON SOLDADURA PLATA
17 | Seccion 17 - Conductos Interiores | 171 | TUBERIAS EN LINEAS PARA GASES MEDICINALES Y ACCESORIOS | 1712 | INSTALACION DE CODOS DE COBRE DE90 GRADOS | 171209 | u | 9.68 | 27.31 | 137.77 | 174.76 | 66.68 MM CON SOLDADURA PLATA
17 | Seccion 17 - Conductos Interiores | 171 | TUBERIAS EN LINEAS PARA GASES MEDICINALES Y ACCESORIOS | 1712 | INSTALACION DE CODOS DE COBRE DE90 GRADOS | 171210 | u | 14.54 | 41.01 | 186.29 | 241.84 | 79.38 MM CON SOLDADURA PLATA
17 | Seccion 17 - Conductos Interiores | 171 | TUBERIAS EN LINEAS PARA GASES MEDICINALES Y ACCESORIOS | 1712 | INSTALACION DE CODOS DE COBRE DE90 GRADOS | 171211 | u | 14.54 | 41.01 | 208.94 | 264.49 | 92.08 MM CON SOLDADURA PLATA
17 | Seccion 17 - Conductos Interiores | 171 | TUBERIAS EN LINEAS PARA GASES MEDICINALES Y ACCESORIOS | 1712 | INSTALACION DE CODOS DE COBRE DE90 GRADOS | 171212 | u | 14.54 | 41.01 | 262.38 | 317.93 | 104.78 MM CON SOLDADURA PLATA
17 | Seccion 17 - Conductos Interiores | 171 | TUBERIAS EN LINEAS PARA GASES MEDICINALES Y ACCESORIOS | 1713 | INSTALACION DE NUDOS REDUCIDOS DE COBRE | 171301 | u | 7.27 | 0 | 40.81 | 48.08 | 12.70 MM COMO DIMENSION MAYOR CON SOLDADURA PLATA
17 | Seccion 17 - Conductos Interiores | 171 | TUBERIAS EN LINEAS PARA GASES MEDICINALES Y ACCESORIOS | 1713 | INSTALACION DE NUDOS REDUCIDOS DE COBRE | 171302 | u | 7.27 | 0 | 41.82 | 49.09 | 15.88 MM COMO DIMENSION MAYOR CON SOLDADURA PLATA
17 | Seccion 17 - Conductos Interiores | 171 | TUBERIAS EN LINEAS PARA GASES MEDICINALES Y ACCESORIOS | 1713 | INSTALACION DE NUDOS REDUCIDOS DE COBRE | 171303 | u | 7.27 | 0 | 30.07 | 37.34 | 19.05 MM COMO DIMENSION MAYOR CON SOLDADURA PLATA
17 | Seccion 17 - Conductos Interiores | 171 | TUBERIAS EN LINEAS PARA GASES MEDICINALES Y ACCESORIOS | 1713 | INSTALACION DE NUDOS REDUCIDOS DE COBRE | 171304 | u | 7.27 | 0 | 31.75 | 39.02 | 22.23 MM COMO DIMENSION MAYOR CON SOLDADURA PLATA
17 | Seccion 17 - Conductos Interiores | 171 | TUBERIAS EN LINEAS PARA GASES MEDICINALES Y ACCESORIOS | 1713 | INSTALACION DE NUDOS REDUCIDOS DE COBRE | 171305 | u | 7.27 | 0 | 31.83 | 39.1 | 28.58 MM COMO DIMENSION MAYOR CON SOLDADURA PLATA
17 | Seccion 17 - Conductos Interiores | 171 | TUBERIAS EN LINEAS PARA GASES MEDICINALES Y ACCESORIOS | 1713 | INSTALACION DE NUDOS REDUCIDOS DE COBRE | 171306 | u | 9.68 | 0 | 38.46 | 48.14 | 15.88 MM COMO DIMENSION MAYOR CON SOLDADURA PLATA
17 | Seccion 17 - Conductos Interiores | 171 | TUBERIAS EN LINEAS PARA GASES MEDICINALES Y ACCESORIOS | 1713 | INSTALACION DE NUDOS REDUCIDOS DE COBRE | 171307 | u | 7.27 | 0 | 60.76 | 68.03 | 41.28 MM COMO DIMENSION MAYOR CON SOLDADURA PLATA
17 | Seccion 17 - Conductos Interiores | 171 | TUBERIAS EN LINEAS PARA GASES MEDICINALES Y ACCESORIOS | 1713 | INSTALACION DE NUDOS REDUCIDOS DE COBRE | 171308 | u | 9.68 | 0 | 56.91 | 66.59 | 53.98 MM COMO DIMENSION MAYOR CON SOLDADURA PLATA
17 | Seccion 17 - Conductos Interiores | 171 | TUBERIAS EN LINEAS PARA GASES MEDICINALES Y ACCESORIOS | 1713 | INSTALACION DE NUDOS REDUCIDOS DE COBRE | 171309 | u | 9.68 | 0 | 60.26 | 69.94 | 66.68 MM COMO DIMENSION MAYOR CON SOLDADURA PLATA
17 | Seccion 17 - Conductos Interiores | 171 | TUBERIAS EN LINEAS PARA GASES MEDICINALES Y ACCESORIOS | 1713 | INSTALACION DE NUDOS REDUCIDOS DE COBRE | 171310 | u | 14.54 | 0 | 149.93 | 164.47 | 79.38 MM COMO DIMENSION MAYOR CON SOLDADURA PLATA
17 | Seccion 17 - Conductos Interiores | 171 | TUBERIAS EN LINEAS PARA GASES MEDICINALES Y ACCESORIOS | 1713 | INSTALACION DE NUDOS REDUCIDOS DE COBRE | 171311 | u | 14.54 | 0 | 154.96 | 169.5 | 92.08 MM COMO DIMENSION MAYOR CON SOLDADURA PLATA
17 | Seccion 17 - Conductos Interiores | 171 | TUBERIAS EN LINEAS PARA GASES MEDICINALES Y ACCESORIOS | 1713 | INSTALACION DE NUDOS REDUCIDOS DE COBRE | 171312 | u | 14.54 | 0 | 166.7 | 181.24 | 104.78 MM COMO DIMENSION MAYOR C/ SOLDADURA PLATA
17 | Seccion 17 - Conductos Interiores | 171 | TUBERIAS EN LINEAS PARA GASES MEDICINALES Y ACCESORIOS | 1714 | INSTALACION DE NUDOS DE COBRE | 171401 | u | 7.27 | 0 | 7.34 | 14.61 | 12.50 MM CON SOLDADURA PLATA
17 | Seccion 17 - Conductos Interiores | 171 | TUBERIAS EN LINEAS PARA GASES MEDICINALES Y ACCESORIOS | 1714 | INSTALACION DE NUDOS DE COBRE | 171402 | u | 7.27 | 0 | 8.35 | 15.62 | 15.88 MM CON SOLDADURA PLATA
17 | Seccion 17 - Conductos Interiores | 171 | TUBERIAS EN LINEAS PARA GASES MEDICINALES Y ACCESORIOS | 1714 | INSTALACION DE NUDOS DE COBRE | 171403 | u | 7.27 | 0 | 11.7 | 18.97 | 19.05 MM CON SOLDADURA PLATA
17 | Seccion 17 - Conductos Interiores | 171 | TUBERIAS EN LINEAS PARA GASES MEDICINALES Y ACCESORIOS | 1714 | INSTALACION DE NUDOS DE COBRE | 171404 | u | 7.27 | 0 | 13.38 | 20.65 | 22.23 MM CON SOLDADURA PLATA
17 | Seccion 17 - Conductos Interiores | 171 | TUBERIAS EN LINEAS PARA GASES MEDICINALES Y ACCESORIOS | 1714 | INSTALACION DE NUDOS DE COBRE | 171405 | u | 7.27 | 0 | 19.86 | 27.13 | 28.58 MM CON SOLDADURA PLATA
17 | Seccion 17 - Conductos Interiores | 171 | TUBERIAS EN LINEAS PARA GASES MEDICINALES Y ACCESORIOS | 1714 | INSTALACION DE NUDOS DE COBRE | 171406 | u | 9.68 | 0 | 26.34 | 36.02 | 34.93 MM CON SOLDADURA PLATA
17 | Seccion 17 - Conductos Interiores | 171 | TUBERIAS EN LINEAS PARA GASES MEDICINALES Y ACCESORIOS | 1714 | INSTALACION DE NUDOS DE COBRE | 171407 | u | 9.68 | 0 | 32.05 | 41.73 | 41.28 MM CON SOLDADURA PLATA
17 | Seccion 17 - Conductos Interiores | 171 | TUBERIAS EN LINEAS PARA GASES MEDICINALES Y ACCESORIOS | 1714 | INSTALACION DE NUDOS DE COBRE | 171408 | u | 9.68 | 0 | 43.83 | 53.51 | 53.98 MM CON SOLDADURA PLATA
17 | Seccion 17 - Conductos Interiores | 171 | TUBERIAS EN LINEAS PARA GASES MEDICINALES Y ACCESORIOS | 1714 | INSTALACION DE NUDOS DE COBRE | 171409 | u | 9.68 | 0 | 65.79 | 75.47 | 66.68 MM CON SOLDADURA PLATA
17 | Seccion 17 - Conductos Interiores | 171 | TUBERIAS EN LINEAS PARA GASES MEDICINALES Y ACCESORIOS | 1714 | INSTALACION DE NUDOS DE COBRE | 171410 | u | 14.54 | 0 | 94.81 | 109.35 | 79.38 MM CON SOLDADURA PLATA
17 | Seccion 17 - Conductos Interiores | 171 | TUBERIAS EN LINEAS PARA GASES MEDICINALES Y ACCESORIOS | 1714 | INSTALACION DE NUDOS DE COBRE | 171411 | u | 14.54 | 0 | 154.96 | 169.5 | 92.08 MM CON SOLDADURA PLATA
17 | Seccion 17 - Conductos Interiores | 171 | TUBERIAS EN LINEAS PARA GASES MEDICINALES Y ACCESORIOS | 1714 | INSTALACION DE NUDOS DE COBRE | 171412 | u | 14.54 | 0 | 166.7 | 181.24 | 104.78 MM CON SOLDADURA PLATA
17 | Seccion 17 - Conductos Interiores | 171 | TUBERIAS EN LINEAS PARA GASES MEDICINALES Y ACCESORIOS | 1715 | INSTALACION DE TEE DE COBRE | 171501 | u | 7.27 | 0 | 15.72 | 22.99 | 12.70 MM CON SOLDADURA PLATA
17 | Seccion 17 - Conductos Interiores | 171 | TUBERIAS EN LINEAS PARA GASES MEDICINALES Y ACCESORIOS | 1715 | INSTALACION DE TEE DE COBRE | 171502 | u | 7.27 | 0 | 13.19 | 20.46 | 15.88 MM CON SOLDADURA PLATA No. Unidad
17 | Seccion 17 - Conductos Interiores | 171 | TUBERIAS EN LINEAS PARA GASES MEDICINALES Y ACCESORIOS | 1715 | INSTALACION DE TEE DE COBRE | 171503 | u | 7.27 | 0 | 17.72 | 24.99 | 19.05 MM CON SOLDADURA PLATA
17 | Seccion 17 - Conductos Interiores | 171 | TUBERIAS EN LINEAS PARA GASES MEDICINALES Y ACCESORIOS | 1715 | INSTALACION DE TEE DE COBRE | 171504 | u | 7.27 | 20.51 | 34.38 | 62.16 | 22.23 MM CON SOLDADURA PLATA
17 | Seccion 17 - Conductos Interiores | 171 | TUBERIAS EN LINEAS PARA GASES MEDICINALES Y ACCESORIOS | 1715 | INSTALACION DE TEE DE COBRE | 171505 | u | 7.27 | 20.51 | 51.72 | 79.5 | 28.58 MM CON SOLDADURA PLATA
17 | Seccion 17 - Conductos Interiores | 171 | TUBERIAS EN LINEAS PARA GASES MEDICINALES Y ACCESORIOS | 1715 | INSTALACION DE TEE DE COBRE | 171506 | u | 9.68 | 0 | 66.18 | 75.86 | 34.93 MM CON SOLDADURA PLATA
17 | Seccion 17 - Conductos Interiores | 171 | TUBERIAS EN LINEAS PARA GASES MEDICINALES Y ACCESORIOS | 1715 | INSTALACION DE TEE DE COBRE | 171507 | u | 9.68 | 0 | 66.18 | 75.86 | 41.28 MM CON SOLDADURA PLATA
17 | Seccion 17 - Conductos Interiores | 171 | TUBERIAS EN LINEAS PARA GASES MEDICINALES Y ACCESORIOS | 1715 | INSTALACION DE TEE DE COBRE | 171508 | u | 9.68 | 0 | 97.77 | 107.45 | 53.98 MM CON SOLDADURA PLATA
17 | Seccion 17 - Conductos Interiores | 171 | TUBERIAS EN LINEAS PARA GASES MEDICINALES Y ACCESORIOS | 1715 | INSTALACION DE TEE DE COBRE | 171509 | u | 9.68 | 0 | 185.39 | 195.07 | 66.68 MM CON SOLDADURA PLATA
17 | Seccion 17 - Conductos Interiores | 171 | TUBERIAS EN LINEAS PARA GASES MEDICINALES Y ACCESORIOS | 1715 | INSTALACION DE TEE DE COBRE | 171510 | u | 14.54 | 0 | 200.48 | 215.02 | 79.38 MM CON SOLDADURA PLATA
17 | Seccion 17 - Conductos Interiores | 171 | TUBERIAS EN LINEAS PARA GASES MEDICINALES Y ACCESORIOS | 1715 | INSTALACION DE TEE DE COBRE | 171511 | u | 14.54 | 0 | 504.27 | 518.81 | 92.02 MM CON SOLDADURA PLATA
17 | Seccion 17 - Conductos Interiores | 171 | TUBERIAS EN LINEAS PARA GASES MEDICINALES Y ACCESORIOS | 1715 | INSTALACION DE TEE DE COBRE | 171512 | u | 14.54 | 0 | 521.87 | 536.41 | 104.78 MM CON SOLDADURA PLATA
17 | Seccion 17 - Conductos Interiores | 171 | TUBERIAS EN LINEAS PARA GASES MEDICINALES Y ACCESORIOS | 1716 | INSTALACION DE FILTROS DE LINEA | 171601 | u | 7.27 | 0 | 275.37 | 282.64 | 12.70 MM CON SOLDADURA PLATA
17 | Seccion 17 - Conductos Interiores | 171 | TUBERIAS EN LINEAS PARA GASES MEDICINALES Y ACCESORIOS | 1716 | INSTALACION DE FILTROS DE LINEA | 171602 | u | 7.27 | 0 | 1082.9 | 1090.17 | 15.88 MM CON SOLDADURA PLATA
17 | Seccion 17 - Conductos Interiores | 171 | TUBERIAS EN LINEAS PARA GASES MEDICINALES Y ACCESORIOS | 1716 | INSTALACION DE FILTROS DE LINEA | 171603 | u | 7.27 | 0 | 367.58 | 374.85 | 19.05 MM CON SOLDADURA PLATA
17 | Seccion 17 - Conductos Interiores | 171 | TUBERIAS EN LINEAS PARA GASES MEDICINALES Y ACCESORIOS | 1716 | INSTALACION DE FILTROS DE LINEA | 171604 | u | 7.27 | 0 | 518.16 | 525.43 | 22.23 MM CON SOLDADURA PLATA
17 | Seccion 17 - Conductos Interiores | 171 | TUBERIAS EN LINEAS PARA GASES MEDICINALES Y ACCESORIOS | 1716 | INSTALACION DE FILTROS DE LINEA | 171605 | u | 7.27 | 0 | 1383.3 | 1390.57 | 28.58 MM CON SOLDADURA PLATA
17 | Seccion 17 - Conductos Interiores | 171 | TUBERIAS EN LINEAS PARA GASES MEDICINALES Y ACCESORIOS | 1716 | INSTALACION DE FILTROS DE LINEA | 171606 | u | 9.68 | 0 | 1386.66 | 1396.34 | 34.93 MM CON SOLDADURA PLATA
17 | Seccion 17 - Conductos Interiores | 171 | TUBERIAS EN LINEAS PARA GASES MEDICINALES Y ACCESORIOS | 1716 | INSTALACION DE FILTROS DE LINEA | 171607 | u | 9.68 | 0 | 2466.2 | 2475.88 | 41.28 MM CON SOLDADURA PLATA
17 | Seccion 17 - Conductos Interiores | 171 | TUBERIAS EN LINEAS PARA GASES MEDICINALES Y ACCESORIOS | 1716 | INSTALACION DE FILTROS DE LINEA | 171608 | u | 9.68 | 0 | 2808.21 | 2817.89 | 53.98 MM CON SOLDADURA PLATA
17 | Seccion 17 - Conductos Interiores | 171 | TUBERIAS EN LINEAS PARA GASES MEDICINALES Y ACCESORIOS | 1717 | INSTALACION DE VALVULAS DE PASO | 171701 | u | 7.27 | 0 | 568.63 | 575.9 | 12.70 MM CON SOLDADURA PLATA
17 | Seccion 17 - Conductos Interiores | 171 | TUBERIAS EN LINEAS PARA GASES MEDICINALES Y ACCESORIOS | 1717 | INSTALACION DE VALVULAS DE PASO | 171702 | u | 7.27 | 0 | 4.91 | 12.18 | 15.88 MM CON SOLDADURA PLATA
17 | Seccion 17 - Conductos Interiores | 171 | TUBERIAS EN LINEAS PARA GASES MEDICINALES Y ACCESORIOS | 1717 | INSTALACION DE VALVULAS DE PASO | 171703 | u | 7.27 | 0 | 867.59 | 874.86 | 19.05 MM CON SOLDADURA PLATA
17 | Seccion 17 - Conductos Interiores | 171 | TUBERIAS EN LINEAS PARA GASES MEDICINALES Y ACCESORIOS | 1717 | INSTALACION DE VALVULAS DE PASO | 171704 | u | 7.27 | 0 | 869.27 | 876.54 | 22.23 MM CON SOLDADURA PLATA
17 | Seccion 17 - Conductos Interiores | 171 | TUBERIAS EN LINEAS PARA GASES MEDICINALES Y ACCESORIOS | 1717 | INSTALACION DE VALVULAS DE PASO | 171705 | u | 7.27 | 0 | 2575.99 | 2583.26 | 28.58 MM CON SOLDADURA PLATA
17 | Seccion 17 - Conductos Interiores | 171 | TUBERIAS EN LINEAS PARA GASES MEDICINALES Y ACCESORIOS | 1717 | INSTALACION DE VALVULAS DE PASO | 171706 | u | 9.68 | 0 | 1900.37 | 1910.05 | 34.93 MM CON SOLDADURA PLATA
17 | Seccion 17 - Conductos Interiores | 171 | TUBERIAS EN LINEAS PARA GASES MEDICINALES Y ACCESORIOS | 1717 | INSTALACION DE VALVULAS DE PASO | 171707 | u | 9.68 | 0 | 6757.86 | 6767.54 | 41.28 MM CON SOLDADURA PLATA
17 | Seccion 17 - Conductos Interiores | 171 | TUBERIAS EN LINEAS PARA GASES MEDICINALES Y ACCESORIOS | 1717 | INSTALACION DE VALVULAS DE PASO | 171708 | u | 9.68 | 0 | 6758.7 | 6768.38 | 53.98 MM CON SOLDADURA PLATA
17 | Seccion 17 - Conductos Interiores | 171 | TUBERIAS EN LINEAS PARA GASES MEDICINALES Y ACCESORIOS | 1717 | INSTALACION DE VALVULAS DE PASO | 171709 | u | 9.68 | 0 | 15568.64 | 15578.32 | 66.68 MM CON SOLDADURA PLATA
17 | Seccion 17 - Conductos Interiores | 171 | TUBERIAS EN LINEAS PARA GASES MEDICINALES Y ACCESORIOS | 1717 | INSTALACION DE VALVULAS DE PASO | 171710 | u | 14.54 | 0 | 11693.85 | 11708.39 | 79.38 MM CON SOLDADURA PLATA
17 | Seccion 17 - Conductos Interiores | 171 | TUBERIAS EN LINEAS PARA GASES MEDICINALES Y ACCESORIOS | 1718 | OTROS TRABAJOS | 171811 | u | 8.35 | 8.2 | 3185.84 | 3202.39 | Colocacion e instalacion cajas para gases medicinales (1 salida)
17 | Seccion 17 - Conductos Interiores | 171 | TUBERIAS EN LINEAS PARA GASES MEDICINALES Y ACCESORIOS | 1718 | OTROS TRABAJOS | 171812 | u | 9.74 | 8.2 | 6303.13 | 6321.07 | Colocacion e instalacion cajas para gases medicinales (2 salidas)
17 | Seccion 17 - Conductos Interiores | 171 | TUBERIAS EN LINEAS PARA GASES MEDICINALES Y ACCESORIOS | 1718 | OTROS TRABAJOS | 171813 | u | 11.13 | 10.25 | 8443.51 | 8464.89 | Colocacion e instalacion cajas para gases medicinales (3 salidas)
17 | Seccion 17 - Conductos Interiores | 171 | TUBERIAS EN LINEAS PARA GASES MEDICINALES Y ACCESORIOS | 1718 | OTROS TRABAJOS | 171814 | u | 12.52 | 12.3 | 10724.38 | 10749.2 | Colocacion e instalacion cajas para gases medicinales (4 salidas)
17 | Seccion 17 - Conductos Interiores | 171 | TUBERIAS EN LINEAS PARA GASES MEDICINALES Y ACCESORIOS | 1718 | OTROS TRABAJOS | 171815 | u | 13.92 | 14.35 | 14770.6 | 14798.87 | Colocacion e instalacion cajas para gases medicinales (5 salidas)
17 | Seccion 17 - Conductos Interiores | 172 | TUBERIAS EN LINEAS, SANITARIAS Y PLUVIALES | 1722 | INSTALACION DE TUBERIAS | 172211 | m | 2.09 | 0 | 113.29 | 115.38 | BARRO GRESIFICADO MM SOTERRADA
17 | Seccion 17 - Conductos Interiores | 172 | TUBERIAS EN LINEAS, SANITARIAS Y PLUVIALES | 1722 | INSTALACION DE TUBERIAS | 172212 | m | 3.18 | 0 | 114.89 | 118.07 | BARRO GRESIFICADO MM SOTERRADA
17 | Seccion 17 - Conductos Interiores | 172 | TUBERIAS EN LINEAS, SANITARIAS Y PLUVIALES | 1722 | INSTALACION DE TUBERIAS | 172213 | m | 4.13 | 0 | 121.03 | 125.16 | BARRO GRESIFICADO MM SOTERRADA
17 | Seccion 17 - Conductos Interiores | 172 | TUBERIAS EN LINEAS, SANITARIAS Y PLUVIALES | 1722 | INSTALACION DE TUBERIAS | 172221 | m | 5.71 | 0 | 29.8 | 35.51 | HIERRO FUNDIDO MM COLGANTE
17 | Seccion 17 - Conductos Interiores | 172 | TUBERIAS EN LINEAS, SANITARIAS Y PLUVIALES | 1722 | INSTALACION DE TUBERIAS | 172222 | m | 6.79 | 0 | 61.88 | 68.67 | HIERRO FUNDIDO MM COLGANTE
17 | Seccion 17 - Conductos Interiores | 172 | TUBERIAS EN LINEAS, SANITARIAS Y PLUVIALES | 1722 | INSTALACION DE TUBERIAS | 172223 | m | 6.79 | 0 | 70.77 | 77.56 | HIERRO FUNDIDO MM COLGANTE
17 | Seccion 17 - Conductos Interiores | 172 | TUBERIAS EN LINEAS, SANITARIAS Y PLUVIALES | 1722 | INSTALACION DE TUBERIAS | 172224 | m | 10.86 | 0 | 111.68 | 122.54 | HIERRO FUNDIDO MM COLGANTE
17 | Seccion 17 - Conductos Interiores | 172 | TUBERIAS EN LINEAS, SANITARIAS Y PLUVIALES | 1722 | INSTALACION DE TUBERIAS | 172227 | m | 29.93 | 0 | 44.08 | 74.01 | HIERRO FUNDIDO SOBRE PLACA O EMPOTRADA EN PISO 2'
17 | Seccion 17 - Conductos Interiores | 172 | TUBERIAS EN LINEAS, SANITARIAS Y PLUVIALES | 1722 | INSTALACION DE TUBERIAS | 172228 | m | 29.93 | 0 | 103.05 | 132.98 | HIERRO FUNDIDO SOBRE PLACA O EMPOTRADA EN PISO 4'
17 | Seccion 17 - Conductos Interiores | 172 | TUBERIAS EN LINEAS, SANITARIAS Y PLUVIALES | 1722 | INSTALACION DE TUBERIAS | 172229 | m | 29.93 | 0 | 169.96 | 199.89 | HIERRO FUNDIDO SOBRE PLACA O EMPOTRADA EN PISO 6'
17 | Seccion 17 - Conductos Interiores | 172 | TUBERIAS EN LINEAS, SANITARIAS Y PLUVIALES | 1722 | INSTALACION DE TUBERIAS | 172230 | m | 29.93 | 0 | 143.3 | 173.23 | HIERRO FUNDIDO SOBRE PLACA O EMPOTRADA EN PISO 8'
17 | Seccion 17 - Conductos Interiores | 172 | TUBERIAS EN LINEAS, SANITARIAS Y PLUVIALES | 1722 | INSTALACION DE TUBERIAS | 172231 | m | 11.47 | 0 | 70.77 | 82.24 | HIERRO FUNDIDO DESCARGA Y BAJANTE PLUVIAL MM
17 | Seccion 17 - Conductos Interiores | 172 | TUBERIAS EN LINEAS, SANITARIAS Y PLUVIALES | 1722 | INSTALACION DE TUBERIAS | 172232 | m | 17.65 | 0 | 111.68 | 129.33 | HIERRO FUNDIDO DESCARGA Y BAJANTE PLUVIAL MM
17 | Seccion 17 - Conductos Interiores | 172 | TUBERIAS EN LINEAS, SANITARIAS Y PLUVIALES | 1722 | INSTALACION DE TUBERIAS | 172235 | m | 23.94 | 0 | 44.08 | 68.02 | HIERRO FUNDIDO VERTICAL EMPOTRADA 2'
17 | Seccion 17 - Conductos Interiores | 172 | TUBERIAS EN LINEAS, SANITARIAS Y PLUVIALES | 1722 | INSTALACION DE TUBERIAS | 172236 | m | 23.94 | 0 | 103.05 | 126.99 | HIERRO FUNDIDO VERTICAL EMPOTRADA 4'
17 | Seccion 17 - Conductos Interiores | 172 | TUBERIAS EN LINEAS, SANITARIAS Y PLUVIALES | 1722 | INSTALACION DE TUBERIAS | 172237 | m | 23.94 | 0 | 169.96 | 193.9 | HIERRO FUNDIDO VERTICAL EMPOTRADA 6'
17 | Seccion 17 - Conductos Interiores | 172 | TUBERIAS EN LINEAS, SANITARIAS Y PLUVIALES | 1722 | INSTALACION DE TUBERIAS | 172238 | m | 23.94 | 0 | 143.3 | 167.24 | HIERRO FUNDIDO VERTICAL EMPOTRADA 8'
17 | Seccion 17 - Conductos Interiores | 172 | TUBERIAS EN LINEAS, SANITARIAS Y PLUVIALES | 1722 | INSTALACION DE TUBERIAS | 172241 | m | 3.29 | 0 | 18.82 | 22.11 | PLASTICO COLGANTE MM
17 | Seccion 17 - Conductos Interiores | 172 | TUBERIAS EN LINEAS, SANITARIAS Y PLUVIALES | 1722 | INSTALACION DE TUBERIAS | 172243 | m | 3.29 | 0 | 35.29 | 38.58 | PLASTICO COLGANTE MM
17 | Seccion 17 - Conductos Interiores | 172 | TUBERIAS EN LINEAS, SANITARIAS Y PLUVIALES | 1722 | INSTALACION DE TUBERIAS | 172244 | m | 3.29 | 0 | 49.57 | 52.86 | PLASTICO GOLGANTE MM
17 | Seccion 17 - Conductos Interiores | 172 | TUBERIAS EN LINEAS, SANITARIAS Y PLUVIALES | 1722 | INSTALACION DE TUBERIAS | 172245 | m | 4.34 | 0 | 168.31 | 172.65 | PLASTICO COLGADA MAS MM Y HASTA MM DIAM
17 | Seccion 17 - Conductos Interiores | 172 | TUBERIAS EN LINEAS, SANITARIAS Y PLUVIALES | 1722 | INSTALACION DE TUBERIAS | 172246 | m | 4.8 | 0 | 264.39 | 269.19 | PLASTICO COLGADA MAS MM Y HASTA MM
17 | Seccion 17 - Conductos Interiores | 172 | TUBERIAS EN LINEAS, SANITARIAS Y PLUVIALES | 1722 | INSTALACION DE TUBERIAS | 172257 | m | 3.62 | 0 | 51.59 | 55.21 | PLASTICO SOTERRADA HASTA MM
17 | Seccion 17 - Conductos Interiores | 172 | TUBERIAS EN LINEAS, SANITARIAS Y PLUVIALES | 1722 | INSTALACION DE TUBERIAS | 172258 | m | 4.34 | 0 | 168.31 | 172.65 | PLASTICO SOTERRADAS MAS MM HASTA MM DIAM
17 | Seccion 17 - Conductos Interiores | 172 | TUBERIAS EN LINEAS, SANITARIAS Y PLUVIALES | 1722 | INSTALACION DE TUBERIAS | 172259 | m | 4.8 | 0 | 264.39 | 269.19 | PLASTICO SOTERRADA MAS MM HASTA MM DIAM
17 | Seccion 17 - Conductos Interiores | 172 | TUBERIAS EN LINEAS, SANITARIAS Y PLUVIALES | 1722 | INSTALACION DE TUBERIAS | 172261 | m | 3.62 | 0 | 18.82 | 22.44 | PLASTICO SOBRE RELLENO MM DIAM
17 | Seccion 17 - Conductos Interiores | 172 | TUBERIAS EN LINEAS, SANITARIAS Y PLUVIALES | 1722 | INSTALACION DE TUBERIAS | 172263 | m | 4.07 | 0 | 51.59 | 55.66 | PLASTICO SOBRE RELLENO MM DIAM
17 | Seccion 17 - Conductos Interiores | 172 | TUBERIAS EN LINEAS, SANITARIAS Y PLUVIALES | 1722 | INSTALACION DE TUBERIAS | 172264 | m | 4.07 | 0 | 168.31 | 172.38 | PLASTICO SOBRE RELLENO MM DIAM
17 | Seccion 17 - Conductos Interiores | 172 | TUBERIAS EN LINEAS, SANITARIAS Y PLUVIALES | 1722 | INSTALACION DE TUBERIAS | 172273 | m | 29.93 | 0 | 81.26 | 111.19 | PLASTICO SOBRE PLACA O EMPOTRADA EN PISO 50-150MM
17 | Seccion 17 - Conductos Interiores | 172 | TUBERIAS EN LINEAS, SANITARIAS Y PLUVIALES | 1723 | DESAGUES PLUVIALES | 172322 | m | 4.78 | 0 | 23 | 27.78 | BAJANTES PLUVIALES TUBOS ASBESTO CEMENTO 100MM
17 | Seccion 17 - Conductos Interiores | 172 | TUBERIAS EN LINEAS, SANITARIAS Y PLUVIALES | 1723 | DESAGUES PLUVIALES | 172323 | m | 7.17 | 0 | 26.42 | 33.59 | BAJANTES PLUVIALES TUBOS ASBESTO CEMENTO 150MM
17 | Seccion 17 - Conductos Interiores | 172 | TUBERIAS EN LINEAS, SANITARIAS Y PLUVIALES | 1723 | DESAGUES PLUVIALES | 172331 | m | 2.39 | 0 | 35.29 | 37.68 | BAJANTES PLUVIALES TUBOS PLASTICOS MM
17 | Seccion 17 - Conductos Interiores | 172 | TUBERIAS EN LINEAS, SANITARIAS Y PLUVIALES | 1723 | DESAGUES PLUVIALES | 172332 | m | 2.39 | 0 | 49.57 | 51.96 | BAJANTES PLUVIALES TUBOS PLASTICOS MM
17 | Seccion 17 - Conductos Interiores | 172 | TUBERIAS EN LINEAS, SANITARIAS Y PLUVIALES | 1723 | DESAGUES PLUVIALES | 172333 | m | 2.26 | 0 | 168.31 | 170.57 | BAJANTES PLUVIALES TUBOS PLASTICOS MM DIAMETRO
17 | Seccion 17 - Conductos Interiores | 172 | TUBERIAS EN LINEAS, SANITARIAS Y PLUVIALES | 1723 | DESAGUES PLUVIALES | 172341 | u | 14.34 | 0 | 516.7 | 531.04 | COLOCACION PLATO PLOMO 1.60 MM ESPESOR EN BAJANTE MM
17 | Seccion 17 - Conductos Interiores | 172 | TUBERIAS EN LINEAS, SANITARIAS Y PLUVIALES | 1723 | DESAGUES PLUVIALES | 172342 | u | 20.85 | 0 | 770.35 | 791.2 | COLOCACION PLATO PLOMO 1.60 MM ESPESOR EN BAJANTE MM
17 | Seccion 17 - Conductos Interiores | 172 | TUBERIAS EN LINEAS, SANITARIAS Y PLUVIALES | 1724 | OTROS TRABAJOS | 172411 | u | 38.23 | 0 | 428.48 | 466.71 | INSTALACION FOSA GRASA
17 | Seccion 17 - Conductos Interiores | 172 | TUBERIAS EN LINEAS, SANITARIAS Y PLUVIALES | 1724 | OTROS TRABAJOS | 172412 | u | 38.23 | 0 | 1665.35 | 1703.58 | INSTALACION FOSA GRASA C/TUBERIA PLASTICA
17 | Seccion 17 - Conductos Interiores | 172 | TUBERIAS EN LINEAS, SANITARIAS Y PLUVIALES | 1724 | OTROS TRABAJOS | 172413 | u | 38.23 | 0 | 330.81 | 369.04 | INSTALACION FOSA GRASA CON TUBERIA Y CONEXIONES PLASTICAS
17 | Seccion 17 - Conductos Interiores | 172 | TUBERIAS EN LINEAS, SANITARIAS Y PLUVIALES | 1724 | OTROS TRABAJOS | 172421 | u | 114.68 | 0 | 1775.65 | 1890.33 | INSTALACION FOSA TIPO MOURA CON SIFONES HIERRO FUNDIDO
17 | Seccion 17 - Conductos Interiores | 173 | SALIDAS PARA INST. SANITARIA DE MUEBLES Y OTRAS INST. | 1731 | DE BEBEDERO | 173111 | u | 32.77 | 0 | 605.68 | 638.45 | INSTALACION SOTERRADA CON TUBERIA BARRO
17 | Seccion 17 - Conductos Interiores | 173 | SALIDAS PARA INST. SANITARIA DE MUEBLES Y OTRAS INST. | 1731 | DE BEBEDERO | 173113 | u | 10.93 | 0 | 320.89 | 331.82 | INSTALACION SOTERRADA CON TUBERIA PLASTICA
17 | Seccion 17 - Conductos Interiores | 173 | SALIDAS PARA INST. SANITARIA DE MUEBLES Y OTRAS INST. | 1731 | DE BEBEDERO | 173121 | u | 28.67 | 0 | 499.29 | 527.96 | INSTALACION EN O SOBRE LOSA C/TUBERIA HIERRO FUNDIDO
17 | Seccion 17 - Conductos Interiores | 173 | SALIDAS PARA INST. SANITARIA DE MUEBLES Y OTRAS INST. | 1731 | DE BEBEDERO | 173123 | u | 10.93 | 0 | 185.32 | 196.25 | INSTALACION EN O SOBRE LOSA C/TUBERIA PLASTICA
17 | Seccion 17 - Conductos Interiores | 173 | SALIDAS PARA INST. SANITARIA DE MUEBLES Y OTRAS INST. | 1731 | DE BEBEDERO | 173131 | u | 72.34 | 0 | 584.04 | 656.38 | INSTALACION COLGANTE CON TUBERIA HIERRO FUNDIDO
17 | Seccion 17 - Conductos Interiores | 173 | SALIDAS PARA INST. SANITARIA DE MUEBLES Y OTRAS INST. | 1731 | DE BEBEDERO | 173133 | u | 14.46 | 0 | 218.53 | 232.99 | INSTALACION COLGANTE CON TUBERIA PLASTICA
17 | Seccion 17 - Conductos Interiores | 173 | SALIDAS PARA INST. SANITARIA DE MUEBLES Y OTRAS INST. | 1732 | DE DUCHA | 173211 | u | 55.7 | 0 | 427.54 | 483.24 | INSTALACION SOTERRADA CON TUBERIA BARRO
17 | Seccion 17 - Conductos Interiores | 173 | SALIDAS PARA INST. SANITARIA DE MUEBLES Y OTRAS INST. | 1732 | DE DUCHA | 173213 | u | 10.93 | 0 | 185.28 | 196.21 | INSTALACION SOTERRADA CON TUBERIA PLASTICA
17 | Seccion 17 - Conductos Interiores | 173 | SALIDAS PARA INST. SANITARIA DE MUEBLES Y OTRAS INST. | 1732 | DE DUCHA | 173221 | u | 51.6 | 0 | 402.28 | 453.88 | INSTALACION EN O SOBRE LOSA C/TUBERIA HIERRO FUNDIDO
17 | Seccion 17 - Conductos Interiores | 173 | SALIDAS PARA INST. SANITARIA DE MUEBLES Y OTRAS INST. | 1732 | DE DUCHA | 173223 | u | 10.93 | 0 | 213.26 | 224.19 | INSTALACION EN O SOBRE LOSA C/TUBERIA PLASTICA
17 | Seccion 17 - Conductos Interiores | 173 | SALIDAS PARA INST. SANITARIA DE MUEBLES Y OTRAS INST. | 1732 | DE DUCHA | 173231 | u | 66.33 | 0 | 424.22 | 490.55 | INSTALACION COLGANTE CON TUBERIA HIERRO FUNDIDO
17 | Seccion 17 - Conductos Interiores | 173 | SALIDAS PARA INST. SANITARIA DE MUEBLES Y OTRAS INST. | 1732 | DE DUCHA | 173233 | u | 15.02 | 0 | 213.26 | 228.28 | INSTALACION COLGANTE CON TUBERIA PLASTICA
17 | Seccion 17 - Conductos Interiores | 173 | SALIDAS PARA INST. SANITARIA DE MUEBLES Y OTRAS INST. | 1733 | DE LAVAMANOS | 173311 | u | 55.7 | 0 | 531.43 | 587.13 | INSTALACION SOTERRADA CON TUBERIA BARRO
17 | Seccion 17 - Conductos Interiores | 173 | SALIDAS PARA INST. SANITARIA DE MUEBLES Y OTRAS INST. | 1733 | DE LAVAMANOS | 173313 | u | 10.93 | 0 | 193.11 | 204.04 | INSTALACION SOTERRADA CON TUBERIA PLASTICA
17 | Seccion 17 - Conductos Interiores | 173 | SALIDAS PARA INST. SANITARIA DE MUEBLES Y OTRAS INST. | 1733 | DE LAVAMANOS | 173321 | u | 51.6 | 0 | 384.91 | 436.51 | INSTALACION EN O SOBRE LOSA C/TUBERIA HIERRO FUNDIDO
17 | Seccion 17 - Conductos Interiores | 173 | SALIDAS PARA INST. SANITARIA DE MUEBLES Y OTRAS INST. | 1733 | DE LAVAMANOS | 173323 | u | 10.93 | 0 | 261.09 | 272.02 | INSTALACION EN O SOBRE LOSA CON TUBERIA PLASTICA
17 | Seccion 17 - Conductos Interiores | 173 | SALIDAS PARA INST. SANITARIA DE MUEBLES Y OTRAS INST. | 1733 | DE LAVAMANOS | 173331 | u | 66.33 | 0 | 371.28 | 437.61 | INSTALACION COLGANTE CON TUBERIA HIERRO FUNDIDO
17 | Seccion 17 - Conductos Interiores | 173 | SALIDAS PARA INST. SANITARIA DE MUEBLES Y OTRAS INST. | 1733 | DE LAVAMANOS | 173333 | u | 15.02 | 0 | 261.09 | 276.11 | INSTALACION COLGANTE CON TUBERIA PLASTICA
17 | Seccion 17 - Conductos Interiores | 173 | SALIDAS PARA INST. SANITARIA DE MUEBLES Y OTRAS INST. | 1734 | DE BIDET | 173411 | u | 55.7 | 0 | 483.97 | 539.67 | INSTALACION SOTERRADA CON TUBERIA BARRO
17 | Seccion 17 - Conductos Interiores | 173 | SALIDAS PARA INST. SANITARIA DE MUEBLES Y OTRAS INST. | 1734 | DE BIDET | 173413 | u | 10.93 | 0 | 148.47 | 159.4 | INSTALACION SOTERRADA CON TUBERIA PLASTICA
17 | Seccion 17 - Conductos Interiores | 173 | SALIDAS PARA INST. SANITARIA DE MUEBLES Y OTRAS INST. | 1734 | DE BIDET | 173421 | u | 51.6 | 0 | 457.83 | 509.43 | INSTALACION EN O SOBRE LOSA C/TUBERIA HIERRO FUNDIDO
17 | Seccion 17 - Conductos Interiores | 173 | SALIDAS PARA INST. SANITARIA DE MUEBLES Y OTRAS INST. | 1734 | DE BIDET | 173423 | u | 10.93 | 0 | 148.47 | 159.4 | INSTALACION EN O SOBRE LOSA CON TUBERIA PLASTICA
17 | Seccion 17 - Conductos Interiores | 173 | SALIDAS PARA INST. SANITARIA DE MUEBLES Y OTRAS INST. | 1734 | DE BIDET | 173431 | u | 66.33 | 0 | 470.88 | 537.21 | INSTALACION COLGANTE CON TUBERIA HIERRO FUNDIDO
17 | Seccion 17 - Conductos Interiores | 173 | SALIDAS PARA INST. SANITARIA DE MUEBLES Y OTRAS INST. | 1734 | DE BIDET | 173433 | u | 15.02 | 0 | 148.47 | 163.49 | INSTALACION COLGANTE CON TUBERIA PLASTICA
17 | Seccion 17 - Conductos Interiores | 173 | SALIDAS PARA INST. SANITARIA DE MUEBLES Y OTRAS INST. | 1735 | DE INODORO | 173511 | u | 55.7 | 0 | 423.38 | 479.08 | INSTALACION SOTERRADA DESCARGA PISO C/TUBERIA BARRO
17 | Seccion 17 - Conductos Interiores | 173 | SALIDAS PARA INST. SANITARIA DE MUEBLES Y OTRAS INST. | 1735 | DE INODORO | 173513 | u | 10.93 | 0 | 167.63 | 178.56 | INSTALACION SOTERRADA DESCARGA PISO C/TUBERIA PLASTICA
17 | Seccion 17 - Conductos Interiores | 173 | SALIDAS PARA INST. SANITARIA DE MUEBLES Y OTRAS INST. | 1735 | DE INODORO | 173515 | u | 55.7 | 0 | 363.3 | 419 | INSTALACION SOTERRADA DESCARGA PARED C/TUBERIA BARRO
17 | Seccion 17 - Conductos Interiores | 173 | SALIDAS PARA INST. SANITARIA DE MUEBLES Y OTRAS INST. | 1735 | DE INODORO | 173517 | u | 10.93 | 0 | 134.81 | 145.74 | INSTALACION SOTERRADA DESCARGA PARED C/TUBERIA PLASTICA
17 | Seccion 17 - Conductos Interiores | 173 | SALIDAS PARA INST. SANITARIA DE MUEBLES Y OTRAS INST. | 1735 | DE INODORO | 173521 | u | 51.6 | 0 | 359.26 | 410.86 | INSTALACION EN O SOBRE LOSA DESCARGA PISO C/TUBERIA HIERRO FUNDIDO
17 | Seccion 17 - Conductos Interiores | 173 | SALIDAS PARA INST. SANITARIA DE MUEBLES Y OTRAS INST. | 1735 | DE INODORO | 173523 | u | 51.6 | 0 | 402.9 | 454.5 | INSTALACION EN O SOBRE LOSA DESCARGA PARED C/TUBERIA HIERRO FUNDIDO
17 | Seccion 17 - Conductos Interiores | 173 | SALIDAS PARA INST. SANITARIA DE MUEBLES Y OTRAS INST. | 1735 | DE INODORO | 173531 | u | 10.93 | 0 | 143.57 | 154.5 | INSTALACION EN O SOBRE LOSA DESCARGA PISO CON TUBERIA PLASTICA
17 | Seccion 17 - Conductos Interiores | 173 | SALIDAS PARA INST. SANITARIA DE MUEBLES Y OTRAS INST. | 1735 | DE INODORO | 173533 | u | 10.93 | 0 | 134.81 | 145.74 | INSTALACION EN O SOBRE LOSA DESCARGA PARED CON TUBERIA PLASTICA
17 | Seccion 17 - Conductos Interiores | 173 | SALIDAS PARA INST. SANITARIA DE MUEBLES Y OTRAS INST. | 1735 | DE INODORO | 173541 | u | 66.33 | 0 | 480.21 | 546.54 | INSTALACION COLGANTE DESCARGA PISO C/TUBERIA HIERRO FUNDIDO
17 | Seccion 17 - Conductos Interiores | 173 | SALIDAS PARA INST. SANITARIA DE MUEBLES Y OTRAS INST. | 1735 | DE INODORO | 173543 | u | 15.02 | 0 | 143.57 | 158.59 | INSTALACION COLGANTE DESCARGA PISO CON TUBERIA PLASTICA
17 | Seccion 17 - Conductos Interiores | 173 | SALIDAS PARA INST. SANITARIA DE MUEBLES Y OTRAS INST. | 1735 | DE INODORO | 173545 | u | 66.33 | 0 | 493.99 | 560.32 | INSTALACION COLGANTE DESCARGA PARED C/TUBERIA HIERRO FUNDIDO
17 | Seccion 17 - Conductos Interiores | 173 | SALIDAS PARA INST. SANITARIA DE MUEBLES Y OTRAS INST. | 1735 | DE INODORO | 173547 | u | 15.02 | 0 | 198.57 | 213.59 | INSTALACION COLGANTE DESCARGA PARED C/TUBERIA PLASTICA
17 | Seccion 17 - Conductos Interiores | 173 | SALIDAS PARA INST. SANITARIA DE MUEBLES Y OTRAS INST. | 1736 | DE BAÑADERA | 173611 | u | 55.7 | 0 | 729.46 | 785.16 | INSTALACION SOTERRADA CON TUBERIA BARRO
17 | Seccion 17 - Conductos Interiores | 173 | SALIDAS PARA INST. SANITARIA DE MUEBLES Y OTRAS INST. | 1736 | DE BAÑADERA | 173612 | u | 13.68 | 0 | 2268.68 | 2282.36 | INSTALACION SOTERRADA CON TUBERIA PLASTICA
17 | Seccion 17 - Conductos Interiores | 173 | SALIDAS PARA INST. SANITARIA DE MUEBLES Y OTRAS INST. | 1736 | DE BAÑADERA | 173621 | u | 51.6 | 0 | 566.25 | 617.85 | INSTALACION EN O SOBRE LOSA C/TUBERIA HIERRO FUNDIDO
17 | Seccion 17 - Conductos Interiores | 173 | SALIDAS PARA INST. SANITARIA DE MUEBLES Y OTRAS INST. | 1736 | DE BAÑADERA | 173631 | u | 66.33 | 0 | 520.76 | 587.09 | INSTALACION COLGANTE CON TUBERIA HIERRO FUNDIDO
17 | Seccion 17 - Conductos Interiores | 173 | SALIDAS PARA INST. SANITARIA DE MUEBLES Y OTRAS INST. | 1736 | DE BAÑADERA | 173632 | u | 23.94 | 0 | 583.68 | 607.62 | INSTALACION COLGANTE CON TUBERIA PLASTICA
17 | Seccion 17 - Conductos Interiores | 173 | SALIDAS PARA INST. SANITARIA DE MUEBLES Y OTRAS INST. | 1737 | DE URINARIO | 173711 | u | 55.7 | 0 | 408.82 | 464.52 | INSTALACION SOTERRADA CON TUBERIA BARRO
17 | Seccion 17 - Conductos Interiores | 173 | SALIDAS PARA INST. SANITARIA DE MUEBLES Y OTRAS INST. | 1737 | DE URINARIO | 173712 | u | 7.37 | 0 | 332.92 | 340.29 | INSTALACION SOTERRADA CON TUBERIA PLASTICA
17 | Seccion 17 - Conductos Interiores | 173 | SALIDAS PARA INST. SANITARIA DE MUEBLES Y OTRAS INST. | 1737 | DE URINARIO | 173713 | u | 13.77 | 0 | 240.17 | 253.94 | INSTALACION SOTERRADA COMPLETA CON TUBERIA PLASTICA
17 | Seccion 17 - Conductos Interiores | 173 | SALIDAS PARA INST. SANITARIA DE MUEBLES Y OTRAS INST. | 1737 | DE URINARIO | 173721 | u | 51.6 | 0 | 710.77 | 762.37 | INSTALACION EN O SOBRE LOSA C/TUBERIA HIERRO FUNDIDO
17 | Seccion 17 - Conductos Interiores | 173 | SALIDAS PARA INST. SANITARIA DE MUEBLES Y OTRAS INST. | 1737 | DE URINARIO | 173731 | u | 66.33 | 0 | 583.06 | 649.39 | INSTALACION COLGANTE CON TUBERIA HIERRO FUNDIDO
17 | Seccion 17 - Conductos Interiores | 173 | SALIDAS PARA INST. SANITARIA DE MUEBLES Y OTRAS INST. | 1737 | DE URINARIO | 173732 | u | 23.94 | 0 | 0 | 23.94 | INSTALACION COLGANTE CON TUBERIA PLASTICA
17 | Seccion 17 - Conductos Interiores | 173 | SALIDAS PARA INST. SANITARIA DE MUEBLES Y OTRAS INST. | 1737 | DE URINARIO | 173741 | u | 55.7 | 0 | 576.67 | 632.37 | PEDESTAL, INSTALACION SOTERRADA CON TUBERIA BARRO
17 | Seccion 17 - Conductos Interiores | 173 | SALIDAS PARA INST. SANITARIA DE MUEBLES Y OTRAS INST. | 1737 | DE URINARIO | 173751 | u | 51.6 | 0 | 617.06 | 668.66 | PEDESTAL, INSTALACION EN O SOBRE LOSA CON TUBERIA HIERRO FUNDIDO
17 | Seccion 17 - Conductos Interiores | 173 | SALIDAS PARA INST. SANITARIA DE MUEBLES Y OTRAS INST. | 1737 | DE URINARIO | 173761 | u | 66.33 | 0 | 583.48 | 649.81 | PEDESTAL, INSTALACION COLGANTE CON TUBERIA HIERRO FUNDIDO
17 | Seccion 17 - Conductos Interiores | 173 | SALIDAS PARA INST. SANITARIA DE MUEBLES Y OTRAS INST. | 1738 | DE FREGADERO | 173811 | u | 55.7 | 0 | 550.2 | 605.9 | INSTALACION SOTERRADA DESCARGA PISO C/TUBERIA BARRO
17 | Seccion 17 - Conductos Interiores | 173 | SALIDAS PARA INST. SANITARIA DE MUEBLES Y OTRAS INST. | 1738 | DE FREGADERO | 173813 | u | 10.93 | 0 | 469.3 | 480.23 | INSTALACION SOTERRADA DESCARGA PARED C/TUBERIA PLASTICA
17 | Seccion 17 - Conductos Interiores | 173 | SALIDAS PARA INST. SANITARIA DE MUEBLES Y OTRAS INST. | 1738 | DE FREGADERO | 173815 | u | 55.7 | 0 | 601.49 | 657.19 | INSTALACION SOTERRADA DESCARGA PARED C/TUBERIA BARRO
17 | Seccion 17 - Conductos Interiores | 173 | SALIDAS PARA INST. SANITARIA DE MUEBLES Y OTRAS INST. | 1738 | DE FREGADERO | 173821 | u | 51.6 | 0 | 757.25 | 808.85 | INSTALACION EN O SOBRE LOSA DESCARGA PARED CON TUBERIA HIERRO FUNDIDO
17 | Seccion 17 - Conductos Interiores | 173 | SALIDAS PARA INST. SANITARIA DE MUEBLES Y OTRAS INST. | 1738 | DE FREGADERO | 173823 | u | 10.93 | 0 | 187.8 | 198.73 | INSTALACION EN O SOBRE LOSA DESCARGA PARED CON TUBERIA PLASTICA
17 | Seccion 17 - Conductos Interiores | 173 | SALIDAS PARA INST. SANITARIA DE MUEBLES Y OTRAS INST. | 1738 | DE FREGADERO | 173831 | u | 66.33 | 0 | 739.04 | 805.37 | INSTALACION COLGANTE DESCARGA PARED C/TUBERIA HIERRO FUNDIDO
17 | Seccion 17 - Conductos Interiores | 173 | SALIDAS PARA INST. SANITARIA DE MUEBLES Y OTRAS INST. | 1739 | OTRAS INSTALACIONES SANITARIAS | 173911 | u | 32.77 | 0 | 430.42 | 463.19 | TRAGANTE PISO, INSTALACION SOTERRADA CON TUBERIA BARRO
17 | Seccion 17 - Conductos Interiores | 173 | SALIDAS PARA INST. SANITARIA DE MUEBLES Y OTRAS INST. | 1739 | OTRAS INSTALACIONES SANITARIAS | 173912 | u | 10.93 | 0 | 121.08 | 132.01 | TRAGANTE PISO, INSTALACION SOTERRADA CON TUBERIA PLASTICA
17 | Seccion 17 - Conductos Interiores | 173 | SALIDAS PARA INST. SANITARIA DE MUEBLES Y OTRAS INST. | 1739 | OTRAS INSTALACIONES SANITARIAS | 173913 | u | 28.67 | 0 | 430.1 | 458.77 | TRAGANTE PISO, INSTALACION EN O SOBRE LOSA C/TUBERIA HIERRO FUNDIDO
17 | Seccion 17 - Conductos Interiores | 173 | SALIDAS PARA INST. SANITARIA DE MUEBLES Y OTRAS INST. | 1739 | OTRAS INSTALACIONES SANITARIAS | 173914 | u | 10.93 | 0 | 121.08 | 132.01 | TRAGANTE PISO, INSTALACION EN O SOBRE LOSA C/TUBERIA PLASTICA
17 | Seccion 17 - Conductos Interiores | 173 | SALIDAS PARA INST. SANITARIA DE MUEBLES Y OTRAS INST. | 1739 | OTRAS INSTALACIONES SANITARIAS | 173915 | u | 43.4 | 0 | 430.1 | 473.5 | TRAGANTE PISO, INSTALACION COLGANTE C/TUBERIA HIERRO FUNDIDO
17 | Seccion 17 - Conductos Interiores | 173 | SALIDAS PARA INST. SANITARIA DE MUEBLES Y OTRAS INST. | 1739 | OTRAS INSTALACIONES SANITARIAS | 173916 | u | 15.02 | 0 | 121.08 | 136.1 | TRAGANTE PISO, INSTALACION COLGANTE CON TUBERIA PLASTICA
17 | Seccion 17 - Conductos Interiores | 173 | SALIDAS PARA INST. SANITARIA DE MUEBLES Y OTRAS INST. | 1739 | OTRAS INSTALACIONES SANITARIAS | 173921 | u | 55.7 | 0 | 678.21 | 733.91 | LAVADERO Y VERTEDERO, INSTALACION SOTERRADA CON TUBERIA BARRO
17 | Seccion 17 - Conductos Interiores | 173 | SALIDAS PARA INST. SANITARIA DE MUEBLES Y OTRAS INST. | 1739 | OTRAS INSTALACIONES SANITARIAS | 173922 | u | 10.93 | 0 | 492.82 | 503.75 | LAVADERO Y VERTEDERO, INSTALACION SOTERRADA CON TUBERIA PLASTICA
17 | Seccion 17 - Conductos Interiores | 173 | SALIDAS PARA INST. SANITARIA DE MUEBLES Y OTRAS INST. | 1739 | OTRAS INSTALACIONES SANITARIAS | 173923 | u | 51.6 | 0 | 1027.85 | 1079.45 | LAVADERO Y VERTEDERO, INSTALACION EN O SOBRE LOSA CON TUBERIA HIERRO FUNDIDO
17 | Seccion 17 - Conductos Interiores | 173 | SALIDAS PARA INST. SANITARIA DE MUEBLES Y OTRAS INST. | 1739 | OTRAS INSTALACIONES SANITARIAS | 173924 | u | 10.93 | 0 | 234.05 | 244.98 | LAVADERO Y VERTEDERO, INSTALACION EN O SOBRE LOSA CON TUBERIA PLASTICA
17 | Seccion 17 - Conductos Interiores | 173 | SALIDAS PARA INST. SANITARIA DE MUEBLES Y OTRAS INST. | 1739 | OTRAS INSTALACIONES SANITARIAS | 173931 | u | 55.7 | 0 | 464.95 | 520.65 | VERTEDERO, INSTALACION SOTERRADA CON TUBERIA BARRO
17 | Seccion 17 - Conductos Interiores | 173 | SALIDAS PARA INST. SANITARIA DE MUEBLES Y OTRAS INST. | 1739 | OTRAS INSTALACIONES SANITARIAS | 173932 | u | 10.93 | 0 | 456.38 | 467.31 | VERTEDERO, INSTALACION SOTERRADA CON TUBERIA PLASTICA
17 | Seccion 17 - Conductos Interiores | 173 | SALIDAS PARA INST. SANITARIA DE MUEBLES Y OTRAS INST. | 1739 | OTRAS INSTALACIONES SANITARIAS | 173933 | u | 51.6 | 0 | 762.82 | 814.42 | VERTEDERO, INSTALACION EN O SOBRE LOSA CON TUBERIA HIERRO FUNDIDO
17 | Seccion 17 - Conductos Interiores | 173 | SALIDAS PARA INST. SANITARIA DE MUEBLES Y OTRAS INST. | 1739 | OTRAS INSTALACIONES SANITARIAS | 173934 | u | 10.93 | 0 | 209.04 | 219.97 | VERTEDERO, INSTALACION EN O SOBRE LOSA HORMIGON CON TUBERIA PLASTICA
17 | Seccion 17 - Conductos Interiores | 173 | SALIDAS PARA INST. SANITARIA DE MUEBLES Y OTRAS INST. | 1739 | OTRAS INSTALACIONES SANITARIAS | 173935 | u | 66.33 | 0 | 826.86 | 893.19 | VERTEDERO INSTALACION COLGANTE C/TUBERIA HIERRO FUNDIDO
17 | Seccion 17 - Conductos Interiores | 173 | SALIDAS PARA INST. SANITARIA DE MUEBLES Y OTRAS INST. | 1739 | OTRAS INSTALACIONES SANITARIAS | 173936 | u | 15.02 | 0 | 232.88 | 247.9 | VERTEDERO, INSTALACION COLGANTE CON TUBERIA PLASTICA
17 | Seccion 17 - Conductos Interiores | 173 | SALIDAS PARA INST. SANITARIA DE MUEBLES Y OTRAS INST. | 1739 | OTRAS INSTALACIONES SANITARIAS | 173941 | u | 43.4 | 0 | 94.56 | 137.96 | LAVADERO, INSTALACION DESCARGA LIBRE AL VERTEDERO CON TUBERIA HIERRO FUNDIDO
17 | Seccion 17 - Conductos Interiores | 173 | SALIDAS PARA INST. SANITARIA DE MUEBLES Y OTRAS INST. | 1739 | OTRAS INSTALACIONES SANITARIAS | 173942 | u | 15.02 | 0 | 16.7 | 31.72 | LAVADERO, INSTALACION DESCARGA LIBRE AL VERTEDERO CON TUBERIA PLASTICA
17 | Seccion 17 - Conductos Interiores | 173 | SALIDAS PARA INST. SANITARIA DE MUEBLES Y OTRAS INST. | 1739 | OTRAS INSTALACIONES SANITARIAS | 173956 | u | 15.5 | 0 | 0 | 15.5 | TRAGANTE PISO, INSTALACION COLGANTE CON TUBERIA PLASTICA
17 | Seccion 17 - Conductos Interiores | 173 | SALIDAS PARA INST. SANITARIA DE MUEBLES Y OTRAS INST. | 1739 | OTRAS INSTALACIONES SANITARIAS | 173962 | u | 10.93 | 0 | 0 | 10.93 | LAVADERO Y VERTEDERO, INSTALACION SOTERRADA CON TUBERIA PLASTICA
17 | Seccion 17 - Conductos Interiores | 174 | SALIDAS PARA INST. HIDRAULICA DE MUEBLES Y OTRAS INST. | 1741 | DE BEBEDERO | 174111 | u | 14.46 | 0 | 395.38 | 409.84 | INSTALACION CON TUBERIA COBRE
17 | Seccion 17 - Conductos Interiores | 174 | SALIDAS PARA INST. HIDRAULICA DE MUEBLES Y OTRAS INST. | 1741 | DE BEBEDERO | 174112 | u | 22.93 | 0 | 39.58 | 62.51 | INSTALACION CON TUBERIA HIERRO GALVANIZADO
17 | Seccion 17 - Conductos Interiores | 174 | SALIDAS PARA INST. HIDRAULICA DE MUEBLES Y OTRAS INST. | 1741 | DE BEBEDERO | 174121 | u | 8.67 | 0 | 0 | 8.67 | INSTALACION PARA AGUA FRIA CON TUBERIA PPR EMPOTRADA O EXPUESTA ( POLIPROPILENO )
17 | Seccion 17 - Conductos Interiores | 174 | SALIDAS PARA INST. HIDRAULICA DE MUEBLES Y OTRAS INST. | 1742 | DE DUCHA | 174202 | u | 79.93 | 0 | 0 | 79.93 | DE DUCHA: PARA AGUA FRIA CON TUBERIA POLIPROPILENO POR TERMOFUSION.INCLUYE PRUEBA HIDRAULICA.
17 | Seccion 17 - Conductos Interiores | 174 | SALIDAS PARA INST. HIDRAULICA DE MUEBLES Y OTRAS INST. | 1742 | DE DUCHA | 174211 | u | 14.46 | 0 | 393.24 | 407.7 | INSTALACION CON TUBERIA COBRE PARA AGUA FRIA
17 | Seccion 17 - Conductos Interiores | 174 | SALIDAS PARA INST. HIDRAULICA DE MUEBLES Y OTRAS INST. | 1742 | DE DUCHA | 174212 | u | 22.93 | 0 | 33.77 | 56.7 | INSTALACION CON TUBERIA HIERRO GALVANIZADO PARA AGUA FRIA
17 | Seccion 17 - Conductos Interiores | 174 | SALIDAS PARA INST. HIDRAULICA DE MUEBLES Y OTRAS INST. | 1742 | DE DUCHA | 174213 | u | 32.54 | 0 | 918.92 | 951.46 | INSTALACION C/TUBERIA COBRE P/AGUA FRIA Y CALIENTE
17 | Seccion 17 - Conductos Interiores | 174 | SALIDAS PARA INST. HIDRAULICA DE MUEBLES Y OTRAS INST. | 1742 | DE DUCHA | 174214 | u | 67.57 | 0 | 102.31 | 169.88 | INSTALACION CON TUBERIA HIERRO GALVANIZADO PARA AGUA FRIA Y CALIENTE
17 | Seccion 17 - Conductos Interiores | 174 | SALIDAS PARA INST. HIDRAULICA DE MUEBLES Y OTRAS INST. | 1742 | DE DUCHA | 174215 | u | 43.01 | 0 | 134.9 | 177.91 | INSTALACION CON TUBERIA PLASTICA PARA AGUA FRIA Y CALIENTE
17 | Seccion 17 - Conductos Interiores | 174 | SALIDAS PARA INST. HIDRAULICA DE MUEBLES Y OTRAS INST. | 1742 | DE DUCHA | 174216 | u | 14.34 | 0 | 178.54 | 192.88 | INSTALACION CON TUBERIA PLASTICA PARA AGUA FRIA.
17 | Seccion 17 - Conductos Interiores | 174 | SALIDAS PARA INST. HIDRAULICA DE MUEBLES Y OTRAS INST. | 1742 | DE DUCHA | 174221 | u | 42.74 | 0 | 0 | 42.74 | INSTALACION PARA AGUA FRIA Y CALIENTE CON TUBERIA PPR FUSIONADA EMPOTRADA O EXPUESTA DUCHA CON BRAZO ( POLIPROPILENO)
17 | Seccion 17 - Conductos Interiores | 174 | SALIDAS PARA INST. HIDRAULICA DE MUEBLES Y OTRAS INST. | 1743 | DE LAVAMANOS | 174311 | u | 14.46 | 0 | 147.86 | 162.32 | INSTALACION CON TUBERIA COBRE PARA AGUA FRIA
17 | Seccion 17 - Conductos Interiores | 174 | SALIDAS PARA INST. HIDRAULICA DE MUEBLES Y OTRAS INST. | 1743 | DE LAVAMANOS | 174312 | u | 22.93 | 0 | 19.36 | 42.29 | INSTALACION CON TUBERIA HIERRO GALVANIZADO PARA AGUA FRIA
17 | Seccion 17 - Conductos Interiores | 174 | SALIDAS PARA INST. HIDRAULICA DE MUEBLES Y OTRAS INST. | 1743 | DE LAVAMANOS | 174313 | u | 28.94 | 0 | 481.15 | 510.09 | INSTALACION C/TUBERIA COBRE P/AGUA FRIA Y CALIENTE
17 | Seccion 17 - Conductos Interiores | 174 | SALIDAS PARA INST. HIDRAULICA DE MUEBLES Y OTRAS INST. | 1743 | DE LAVAMANOS | 174314 | u | 45.87 | 0 | 53.45 | 99.32 | INSTALACION CON TUBERIA HIERRO GALVANIZADO PARA AGUA FRIA Y CALIENTE
17 | Seccion 17 - Conductos Interiores | 174 | SALIDAS PARA INST. HIDRAULICA DE MUEBLES Y OTRAS INST. | 1743 | DE LAVAMANOS | 174315 | u | 28.67 | 0 | 134.9 | 163.57 | INSTALACION CON TUBERIA PLASTICA PARA AGUA FRIA Y CALIENTE
17 | Seccion 17 - Conductos Interiores | 174 | SALIDAS PARA INST. HIDRAULICA DE MUEBLES Y OTRAS INST. | 1743 | DE LAVAMANOS | 174316 | u | 14.34 | 0 | 63.95 | 78.29 | INSTALACION CON TUBERIA PLASTICA PARA AGUA FRIA
17 | Seccion 17 - Conductos Interiores | 174 | SALIDAS PARA INST. HIDRAULICA DE MUEBLES Y OTRAS INST. | 1743 | DE LAVAMANOS | 174321 | u | 17.12 | 0 | 0 | 17.12 | INSTALACION PARA AGUA FRIA Y CALIENTE CON TUBERIA PPR FUSIONADA EMPOTRADA O EXPUESTA ( POLIPROPILENO )
17 | Seccion 17 - Conductos Interiores | 174 | SALIDAS PARA INST. HIDRAULICA DE MUEBLES Y OTRAS INST. | 1743 | DE LAVAMANOS | 174322 | u | 8.56 | 0 | 0 | 8.56 | INSTALACION PARA AGUA FRIA CON TUBERIA PPR FUSIONADA EMPOTRADA O EXPUESTA ( POLIPROPILENO )
17 | Seccion 17 - Conductos Interiores | 174 | SALIDAS PARA INST. HIDRAULICA DE MUEBLES Y OTRAS INST. | 1744 | DE BIDET | 174411 | u | 28.94 | 0 | 237.44 | 266.38 | INSTALACION C/TUBERIA COBRE P/AGUA FRIA Y CALIENTE
17 | Seccion 17 - Conductos Interiores | 174 | SALIDAS PARA INST. HIDRAULICA DE MUEBLES Y OTRAS INST. | 1744 | DE BIDET | 174412 | u | 45.87 | 0 | 38.4 | 84.27 | INSTALACION CON TUBERIA HIERRO GALVANIZADO PARA AGUA FRIA Y CALIENTE
17 | Seccion 17 - Conductos Interiores | 174 | SALIDAS PARA INST. HIDRAULICA DE MUEBLES Y OTRAS INST. | 1744 | DE BIDET | 174413 | u | 29.93 | 0 | 366.34 | 396.27 | INSTALACION CON TUBERIA PLASTICA PARA AGUA FRIA Y CALIENTE.
17 | Seccion 17 - Conductos Interiores | 174 | SALIDAS PARA INST. HIDRAULICA DE MUEBLES Y OTRAS INST. | 1744 | DE BIDET | 174421 | u | 17.05 | 0 | 0 | 17.05 | INSTALACION PARA AGUA FRIA Y CALIENTE CON TUBERIA PPR FUSIONADA EMPOTRADA O EXPUESTA (POLIPROPILENO)
17 | Seccion 17 - Conductos Interiores | 174 | SALIDAS PARA INST. HIDRAULICA DE MUEBLES Y OTRAS INST. | 1744 | DE BIDET | 174422 | u | 8.52 | 0 | 0 | 8.52 | INSTALACION PARA AGUA FRIA CON TUBERIA PPR FUSIONADA EMPOTRADA O EXPUESTA ( POLIPROPILENO )
17 | Seccion 17 - Conductos Interiores | 174 | SALIDAS PARA INST. HIDRAULICA DE MUEBLES Y OTRAS INST. | 1745 | DE INODORO | 174502 | u | 42.97 | 0 | 0 | 42.97 | INSTALACION CON TUBERIA POLIPROPILENO POR TERMOFUSION.-INCLUYE PRUEBA HIDRAULICA.
17 | Seccion 17 - Conductos Interiores | 174 | SALIDAS PARA INST. HIDRAULICA DE MUEBLES Y OTRAS INST. | 1745 | DE INODORO | 174511 | u | 14.46 | 0 | 118.72 | 133.18 | INSTALACION CON TUBERIA COBRE
17 | Seccion 17 - Conductos Interiores | 174 | SALIDAS PARA INST. HIDRAULICA DE MUEBLES Y OTRAS INST. | 1745 | DE INODORO | 174512 | u | 22.93 | 0 | 16 | 38.93 | INSTALACION CON TUBERIA HIERRO GALVANIZADO
17 | Seccion 17 - Conductos Interiores | 174 | SALIDAS PARA INST. HIDRAULICA DE MUEBLES Y OTRAS INST. | 1745 | DE INODORO | 174513 | u | 14.46 | 0 | 389 | 403.46 | INSTALACION VALVULA FLUSH CON TUBERIA COBRE
17 | Seccion 17 - Conductos Interiores | 174 | SALIDAS PARA INST. HIDRAULICA DE MUEBLES Y OTRAS INST. | 1745 | DE INODORO | 174516 | u | 22.93 | 0 | 42.48 | 65.41 | INSTALACION VALVULA FLUSH CON TUBERIA HIERRO GALV
17 | Seccion 17 - Conductos Interiores | 174 | SALIDAS PARA INST. HIDRAULICA DE MUEBLES Y OTRAS INST. | 1745 | DE INODORO | 174517 | u | 14.46 | 0 | 473.65 | 488.11 | INSTALACION COLGANTE VALVULA FLUSH CON TUBERIA COBRE
17 | Seccion 17 - Conductos Interiores | 174 | SALIDAS PARA INST. HIDRAULICA DE MUEBLES Y OTRAS INST. | 1745 | DE INODORO | 174518 | u | 22.93 | 0 | 47.06 | 69.99 | INSTALACION COLGANTE VALVULA FLUSH CON TUBERIA HIERRO GALVANIZADO
17 | Seccion 17 - Conductos Interiores | 174 | SALIDAS PARA INST. HIDRAULICA DE MUEBLES Y OTRAS INST. | 1745 | DE INODORO | 174519 | u | 14.34 | 0 | 109.65 | 123.99 | INSTALACION VALVULA FLUSH CON TUBERIA PLASTICA
17 | Seccion 17 - Conductos Interiores | 174 | SALIDAS PARA INST. HIDRAULICA DE MUEBLES Y OTRAS INST. | 1745 | DE INODORO | 174520 | u | 14.97 | 0 | 95.79 | 110.76 | INSTALACION CON TUBERIA PLASTICA
17 | Seccion 17 - Conductos Interiores | 174 | SALIDAS PARA INST. HIDRAULICA DE MUEBLES Y OTRAS INST. | 1745 | DE INODORO | 174521 | u | 8.52 | 0 | 0 | 8.52 | INSTALACION PARA AGUA FRIA CON TUBERIA PPR FUSIONADA EMPOTRADA O EXPUESTA INODORO TANQUE BAJO ( POLIPROPILENO )
17 | Seccion 17 - Conductos Interiores | 174 | SALIDAS PARA INST. HIDRAULICA DE MUEBLES Y OTRAS INST. | 1746 | DE BAÑADERA | 174611 | u | 28.94 | 0 | 527.84 | 556.78 | INSTALACION C/TUBERIA COBRE P/AGUA FRIA Y CALIENTE
17 | Seccion 17 - Conductos Interiores | 174 | SALIDAS PARA INST. HIDRAULICA DE MUEBLES Y OTRAS INST. | 1746 | DE BAÑADERA | 174612 | u | 45.87 | 0 | 50.14 | 96.01 | INSTALACION CON TUBERIA HIERRO GALVANIZADO PARA AGUA FRIA Y CALIENTE
17 | Seccion 17 - Conductos Interiores | 174 | SALIDAS PARA INST. HIDRAULICA DE MUEBLES Y OTRAS INST. | 1746 | DE BAÑADERA | 174613 | u | 28.67 | 0 | 195.09 | 223.76 | INSTALACION CON TUBERIA PLASTICA PARA AGUA FRIA Y CALIENTE
17 | Seccion 17 - Conductos Interiores | 174 | SALIDAS PARA INST. HIDRAULICA DE MUEBLES Y OTRAS INST. | 1746 | DE BAÑADERA | 174621 | u | 16.79 | 0 | 0 | 16.79 | INSTALACION PARA AGUA FRIA Y CALIENTE CON TUBERIA FUSIONADA EMPOTRADA O EXPUESTA BAÑERA DUCHA TELEFONO
17 | Seccion 17 - Conductos Interiores | 174 | SALIDAS PARA INST. HIDRAULICA DE MUEBLES Y OTRAS INST. | 1746 | DE BAÑADERA | 174622 | u | 31.53 | 0 | 0 | 31.53 | INSTALACION PARA AGUA FRIA Y CALIENTE CON TUBERIA FUSIONADA EMPOTRADA O EXPUESTA BAÑERA BRAZO ( POLIPROPILENO )
17 | Seccion 17 - Conductos Interiores | 174 | SALIDAS PARA INST. HIDRAULICA DE MUEBLES Y OTRAS INST. | 1746 | DE BAÑADERA | 174623 | u | 8.59 | 0 | 0 | 8.59 | INSTALACION PARA AGUA FRIA CON TUBERIA PPR FUSIONADA EMPOTRADA O EXPUESTA BAÑERA CON DUCHA TELEFONO ( POLIPROPILENO )
17 | Seccion 17 - Conductos Interiores | 174 | SALIDAS PARA INST. HIDRAULICA DE MUEBLES Y OTRAS INST. | 1746 | DE BAÑADERA | 174624 | u | 27.61 | 0 | 0 | 27.61 | INSTALACION PARA AGUA FRIA CON TUBERIA PPR FUSIONADA EMPOTRADA O EXPUESTA BAÑERA CON DUCHA BRAZO ( POLIPROPILENO )
17 | Seccion 17 - Conductos Interiores | 174 | SALIDAS PARA INST. HIDRAULICA DE MUEBLES Y OTRAS INST. | 1747 | DE URINARIO | 174710 | u | 14.34 | 0 | 29.96 | 44.3 | INSTALACION VALVULA FLUSH CON TUBERIA PLASTICA CON SELLADOR
17 | Seccion 17 - Conductos Interiores | 174 | SALIDAS PARA INST. HIDRAULICA DE MUEBLES Y OTRAS INST. | 1747 | DE URINARIO | 174711 | u | 14.46 | 0 | 233.78 | 248.24 | INSTALACION CON TUBERIA COBRE
17 | Seccion 17 - Conductos Interiores | 174 | SALIDAS PARA INST. HIDRAULICA DE MUEBLES Y OTRAS INST. | 1747 | DE URINARIO | 174712 | u | 22.93 | 0 | 21.47 | 44.4 | INSTALACION CON TUBERIA HIERRO GALVANIZADO
17 | Seccion 17 - Conductos Interiores | 174 | SALIDAS PARA INST. HIDRAULICA DE MUEBLES Y OTRAS INST. | 1747 | DE URINARIO | 174713 | u | 14.46 | 0 | 499.56 | 514.02 | INSTALACION VALVULA FLUSH CON TUBERIA COBRE
17 | Seccion 17 - Conductos Interiores | 174 | SALIDAS PARA INST. HIDRAULICA DE MUEBLES Y OTRAS INST. | 1747 | DE URINARIO | 174714 | u | 22.93 | 0 | 56.51 | 79.44 | INSTALACION VALVULA FLUSH CON TUBERIA HIERRO GALV
17 | Seccion 17 - Conductos Interiores | 174 | SALIDAS PARA INST. HIDRAULICA DE MUEBLES Y OTRAS INST. | 1747 | DE URINARIO | 174715 | u | 14.46 | 0 | 233.78 | 248.24 | PEDESTAL INSTALACION VALVULA FLUSH CON TUBERIA COBRE
17 | Seccion 17 - Conductos Interiores | 174 | SALIDAS PARA INST. HIDRAULICA DE MUEBLES Y OTRAS INST. | 1747 | DE URINARIO | 174716 | u | 22.93 | 0 | 24.75 | 47.68 | PEDESTAL INSTALACION C/TUBERIA HIERRO GALVANIZADO
17 | Seccion 17 - Conductos Interiores | 174 | SALIDAS PARA INST. HIDRAULICA DE MUEBLES Y OTRAS INST. | 1747 | DE URINARIO | 174717 | u | 14.46 | 0 | 542.86 | 557.32 | PEDESTAL INSTALACION VALVULA FLUSH CON TUBERIA COBRE
17 | Seccion 17 - Conductos Interiores | 174 | SALIDAS PARA INST. HIDRAULICA DE MUEBLES Y OTRAS INST. | 1747 | DE URINARIO | 174718 | u | 22.93 | 0 | 51.46 | 74.39 | PEDESTAL INSTALACION VALVULA FLUSH CON TUBERIA HIERRO GALVANIZADO
17 | Seccion 17 - Conductos Interiores | 174 | SALIDAS PARA INST. HIDRAULICA DE MUEBLES Y OTRAS INST. | 1747 | DE URINARIO | 174719 | u | 14.34 | 0 | 64.54 | 78.88 | INSTALACION VALVULA FLUSH CON TUBERIA PLASTICA
17 | Seccion 17 - Conductos Interiores | 174 | SALIDAS PARA INST. HIDRAULICA DE MUEBLES Y OTRAS INST. | 1747 | DE URINARIO | 174721 | u | 8.78 | 0 | 0 | 8.78 | INSTALACION PARA AGUA FRIA CON TUBERIA PPR EMPOTRADA O EXPUESTA ( POLIPROPILENO )
17 | Seccion 17 - Conductos Interiores | 174 | SALIDAS PARA INST. HIDRAULICA DE MUEBLES Y OTRAS INST. | 1748 | DE FREGADERO | 174802 | u | 57 | 0 | 0 | 57 | DE FREGADERO: PARA AGUA FRIA CON TUBERIA POLIPROPILENO POR TERMOFUSION. INCLUYE PRUEBA HIDRAULICA.
17 | Seccion 17 - Conductos Interiores | 174 | SALIDAS PARA INST. HIDRAULICA DE MUEBLES Y OTRAS INST. | 1748 | DE FREGADERO | 174811 | u | 28.94 | 0 | 467.94 | 496.88 | INSTALACION C/TUBERIA COBRE P/AGUA FRIA Y CALIENTE
17 | Seccion 17 - Conductos Interiores | 174 | SALIDAS PARA INST. HIDRAULICA DE MUEBLES Y OTRAS INST. | 1748 | DE FREGADERO | 174812 | u | 45.87 | 0 | 43.9 | 89.77 | INSTALACION CON TUBERIA HIERRO GALVANIZADO PARA AGUA FRIA Y CALIENTE
17 | Seccion 17 - Conductos Interiores | 174 | SALIDAS PARA INST. HIDRAULICA DE MUEBLES Y OTRAS INST. | 1748 | DE FREGADERO | 174813 | u | 28.67 | 0 | 193.59 | 222.26 | INSTALACION CON TUBERIA PLASTICA PARA AGUA FRIA Y CALIENTE
17 | Seccion 17 - Conductos Interiores | 174 | SALIDAS PARA INST. HIDRAULICA DE MUEBLES Y OTRAS INST. | 1748 | DE FREGADERO | 174814 | u | 14.34 | 0 | 91.72 | 106.06 | INSTALACION CON TUBERIA PLASTICA PARA AGUA FRIA.
17 | Seccion 17 - Conductos Interiores | 174 | SALIDAS PARA INST. HIDRAULICA DE MUEBLES Y OTRAS INST. | 1748 | DE FREGADERO | 174821 | u | 17.56 | 0 | 0 | 17.56 | INSTALACION PARA AGUA FRIA Y CALIENTE CON TUBERIA PPR FUSIONADA EMPOTRADA O EXPUESTA CON GRIFO EN PARED ( POLIPROPILENO )
17 | Seccion 17 - Conductos Interiores | 174 | SALIDAS PARA INST. HIDRAULICA DE MUEBLES Y OTRAS INST. | 1748 | DE FREGADERO | 174831 | u | 17.12 | 0 | 0 | 17.12 | INSTALACION PARA AGUA FRIA Y CALIENTE CON TUBERIA FUSIONADA EMPOTRADA O EXPUESTA O SOBRE MESETA ( POLIPROPILENO )
17 | Seccion 17 - Conductos Interiores | 174 | SALIDAS PARA INST. HIDRAULICA DE MUEBLES Y OTRAS INST. | 1748 | DE FREGADERO | 174832 | u | 8.78 | 0 | 0 | 8.78 | INSTALACION PARA AGUA FRIA CON TUBERIA PPR FUSIONADA EMPOTRADA O EXPUESTA FREGADERO CON GRIFO EN PARED
17 | Seccion 17 - Conductos Interiores | 174 | SALIDAS PARA INST. HIDRAULICA DE MUEBLES Y OTRAS INST. | 1749 | OTRAS INSTALACIONES HIDRAULICAS | 174903 | u | 80.73 | 0 | 0 | 80.73 | LAVACUÑAS CON TUBERIA POLIPROPILENO POR TERMOFUSION. INCLUYE PRUEBA HIDRAULICA.
17 | Seccion 17 - Conductos Interiores | 174 | SALIDAS PARA INST. HIDRAULICA DE MUEBLES Y OTRAS INST. | 1749 | OTRAS INSTALACIONES HIDRAULICAS | 174904 | u | 68.23 | 0 | 0 | 68.23 | OTRAS INSTALACIONES HIDRAULICAS: PARA VERTEDERO CON TUBERIA POLIPROPILENO POR TERMOFUSION, INCLUYE PRUEBA HIDRAULICA.
17 | Seccion 17 - Conductos Interiores | 174 | SALIDAS PARA INST. HIDRAULICA DE MUEBLES Y OTRAS INST. | 1749 | OTRAS INSTALACIONES HIDRAULICAS | 174911 | u | 28.94 | 0 | 311.66 | 340.6 | VERTEDERO Y LAVADERO INSTALACION CON TUBERIA COBRE
17 | Seccion 17 - Conductos Interiores | 174 | SALIDAS PARA INST. HIDRAULICA DE MUEBLES Y OTRAS INST. | 1749 | OTRAS INSTALACIONES HIDRAULICAS | 174912 | u | 45.87 | 0 | 40.14 | 86.01 | LAVADERO Y VERTEDERO INSTALACION CON TUBERIA HIERRO GALVANIZADO
17 | Seccion 17 - Conductos Interiores | 174 | SALIDAS PARA INST. HIDRAULICA DE MUEBLES Y OTRAS INST. | 1749 | OTRAS INSTALACIONES HIDRAULICAS | 174913 | u | 17.56 | 0 | 0 | 17.56 | INSTALACION PARA AGUA FRIA Y CALIENTE CON TUBERIA FUSIONADA EMPOTRADA O EXPUESTA LAVADERO CON PARED ( POLIPROPILENO )
17 | Seccion 17 - Conductos Interiores | 174 | SALIDAS PARA INST. HIDRAULICA DE MUEBLES Y OTRAS INST. | 1749 | OTRAS INSTALACIONES HIDRAULICAS | 174914 | u | 8.78 | 0 | 0 | 8.78 | INSTALACION PARA AGUA FRIA CON TUBERIA PPR FUSIONADA EMPOTRADA O EXPUESTA LAVADERO CON GRIFO EN PARED
17 | Seccion 17 - Conductos Interiores | 174 | SALIDAS PARA INST. HIDRAULICA DE MUEBLES Y OTRAS INST. | 1749 | OTRAS INSTALACIONES HIDRAULICAS | 174921 | u | 14.46 | 0 | 181.88 | 196.34 | VERTEDERO INSTALACION CON TUBERIA COBRE
17 | Seccion 17 - Conductos Interiores | 174 | SALIDAS PARA INST. HIDRAULICA DE MUEBLES Y OTRAS INST. | 1749 | OTRAS INSTALACIONES HIDRAULICAS | 174922 | u | 22.93 | 0 | 21.63 | 44.56 | VERTEDERO INSTALACION CON TUBERIA HIERRO GALVANIZADO
17 | Seccion 17 - Conductos Interiores | 174 | SALIDAS PARA INST. HIDRAULICA DE MUEBLES Y OTRAS INST. | 1749 | OTRAS INSTALACIONES HIDRAULICAS | 174923 | u | 14.46 | 0 | 233.97 | 248.43 | VERTEDERO INSTALACION COLGANTE CON TUBERIA COBRE
17 | Seccion 17 - Conductos Interiores | 174 | SALIDAS PARA INST. HIDRAULICA DE MUEBLES Y OTRAS INST. | 1749 | OTRAS INSTALACIONES HIDRAULICAS | 174924 | u | 22.93 | 0 | 21.47 | 44.4 | VERTEDERO INSTALACION COLGANTE CON TUBERIA HIERRO GALVANIZADO
17 | Seccion 17 - Conductos Interiores | 174 | SALIDAS PARA INST. HIDRAULICA DE MUEBLES Y OTRAS INST. | 1749 | OTRAS INSTALACIONES HIDRAULICAS | 174925 | u | 14.34 | 0 | 125.94 | 140.28 | INSTALACION VERTEDERO CON TUBERIA PLASTICA
17 | Seccion 17 - Conductos Interiores | 174 | SALIDAS PARA INST. HIDRAULICA DE MUEBLES Y OTRAS INST. | 1749 | OTRAS INSTALACIONES HIDRAULICAS | 174926 | u | 8.63 | 0 | 0 | 8.63 | INSTALACION PARA AGUA FRIA CON TUBERIA PPR FUSIONADA EMPOTRADA O EXPUESTA ( POLIPROPILENO )
17 | Seccion 17 - Conductos Interiores | 174 | SALIDAS PARA INST. HIDRAULICA DE MUEBLES Y OTRAS INST. | 1749 | OTRAS INSTALACIONES HIDRAULICAS | 174927 | u | 14.34 | 0 | 58.93 | 73.27 | INSTALACION VERTEDERO CON TUBERIA PLASTICA CON SELLADOR
17 | Seccion 17 - Conductos Interiores | 174 | SALIDAS PARA INST. HIDRAULICA DE MUEBLES Y OTRAS INST. | 1749 | OTRAS INSTALACIONES HIDRAULICAS | 174931 | u | 14.46 | 0 | 181.88 | 196.34 | LAVADERO INSTALACION CON TUBERIA COBRE
17 | Seccion 17 - Conductos Interiores | 174 | SALIDAS PARA INST. HIDRAULICA DE MUEBLES Y OTRAS INST. | 1749 | OTRAS INSTALACIONES HIDRAULICAS | 174932 | u | 22.93 | 0 | 21.63 | 44.56 | LAVADERO INSTALACION CON TUBERIA HIERRO GALVANIZADO
17 | Seccion 17 - Conductos Interiores | 174 | SALIDAS PARA INST. HIDRAULICA DE MUEBLES Y OTRAS INST. | 1749 | OTRAS INSTALACIONES HIDRAULICAS | 174933 | u | 10.38 | 0 | 86.81 | 97.19 | LAVADERO CON TUBERIA PLASTICA
17 | Seccion 17 - Conductos Interiores | 174 | SALIDAS PARA INST. HIDRAULICA DE MUEBLES Y OTRAS INST. | 1749 | OTRAS INSTALACIONES HIDRAULICAS | 174934 | u | 17.55 | 0 | 258.17 | 275.72 | LAVADERO CON TUBERIA PLASTICA PARA AGUA FRIA Y CALIENTE.
17 | Seccion 17 - Conductos Interiores | 174 | SALIDAS PARA INST. HIDRAULICA DE MUEBLES Y OTRAS INST. | 1749 | OTRAS INSTALACIONES HIDRAULICAS | 174935 | u | 14.34 | 0 | 134.44 | 148.78 | LAVADERO DOBLE INSTALACION CON TUBERIA PLASTICA
17 | Seccion 17 - Conductos Interiores | 174 | SALIDAS PARA INST. HIDRAULICA DE MUEBLES Y OTRAS INST. | 1749 | OTRAS INSTALACIONES HIDRAULICAS | 174936 | u | 22.93 | 0 | 77.81 | 100.74 | LAVADERO INSTALACION CON TUBERIA PVC C/ROSCA CON SELLADOR
17 | Seccion 17 - Conductos Interiores | 174 | SALIDAS PARA INST. HIDRAULICA DE MUEBLES Y OTRAS INST. | 1749 | OTRAS INSTALACIONES HIDRAULICAS | 174941 | u | 14.46 | 0 | 691.56 | 706.02 | CALENTADOR ELECTRICO O GAS INSTALACION C/TUBERIA COBRE
17 | Seccion 17 - Conductos Interiores | 174 | SALIDAS PARA INST. HIDRAULICA DE MUEBLES Y OTRAS INST. | 1749 | OTRAS INSTALACIONES HIDRAULICAS | 174942 | u | 22.93 | 0 | 107.85 | 130.78 | CALENTADOR ELECTRICO O GAS INSTALACION CON TUBERIA HIERRO GALVANIZADO
17 | Seccion 17 - Conductos Interiores | 174 | SALIDAS PARA INST. HIDRAULICA DE MUEBLES Y OTRAS INST. | 1749 | OTRAS INSTALACIONES HIDRAULICAS | 174943 | u | 27.34 | 0 | 0 | 27.34 | INSTALACION PARA AGUA FRIA Y CALIENTE CON TUBERIA PPR FUSIONADA EMPOTRADA O EXPUESTA CALENTADOR ALTO
17 | Seccion 17 - Conductos Interiores | 174 | SALIDAS PARA INST. HIDRAULICA DE MUEBLES Y OTRAS INST. | 1749 | OTRAS INSTALACIONES HIDRAULICAS | 174951 | u | 17.26 | 0 | 0 | 17.26 | INSTALACION PARA AGUA FRIA Y CALIENTE CON TUBERIA PPR FUSIONADA EMPOTRADA O EXPUESTA LAVADORA ( POLIPROPILENO )
17 | Seccion 17 - Conductos Interiores | 174 | SALIDAS PARA INST. HIDRAULICA DE MUEBLES Y OTRAS INST. | 1749 | OTRAS INSTALACIONES HIDRAULICAS | 174952 | u | 17.12 | 0 | 0 | 17.12 | INSTALACION PARA AGUA FRIA Y CALIENTE CON TUBERIA PPR FUSIONADA EMPOTRADA O EXPUESTA LAVAVAJILLA ( POLIPROPILENO )
17 | Seccion 17 - Conductos Interiores | 174 | SALIDAS PARA INST. HIDRAULICA DE MUEBLES Y OTRAS INST. | 1749 | OTRAS INSTALACIONES HIDRAULICAS | 174953 | u | 8.56 | 0 | 0 | 8.56 | INSTALACION PARA AGUA FRIA CON TUBERIA PPR FUSION( ADA EMPOTRADA O EXPUESTA GRIFO POLIPROPILENO )
17 | Seccion 17 - Conductos Interiores | 174 | SALIDAS PARA INST. HIDRAULICA DE MUEBLES Y OTRAS INST. | 1749 | OTRAS INSTALACIONES HIDRAULICAS | 174954 | u | 8.37 | 0 | 0 | 8.37 | INSTALACION PARA AGUA FRIA CON TUBERIA PPR EMPOTRADA O EXPUESTA LAVAVAJILLA ( POLIPROPILENO )
17 | Seccion 17 - Conductos Interiores | 174 | SALIDAS PARA INST. HIDRAULICA DE MUEBLES Y OTRAS INST. | 1749 | OTRAS INSTALACIONES HIDRAULICAS | 174955 | u | 11.7 | 0 | 0 | 11.7 | INSTALACION PARA AGUA FRIA CON TUBERIA PPR FUSIONADA EMPOTRADA O EXPUESTA GABINETE CONTRA INCENDIOS ( POLIPROPILENO )
17 | Seccion 17 - Conductos Interiores | 174 | SALIDAS PARA INST. HIDRAULICA DE MUEBLES Y OTRAS INST. | 1749 | OTRAS INSTALACIONES HIDRAULICAS | 174956 | u | 7.03 | 0 | 0 | 7.03 | INSTALACION PARA BATERIA METROS CONTADORES
17 | Seccion 17 - Conductos Interiores | 174 | SALIDAS PARA INST. HIDRAULICA DE MUEBLES Y OTRAS INST. | 1749 | OTRAS INSTALACIONES HIDRAULICAS | 174957 | u | 8.63 | 0 | 0 | 8.63 | INSTALACION PARA AGUA FRIA CON TUBERIA PPR FUSIONADA EMPOTRADA O EXPUESTA LAVADORA.
17 | Seccion 17 - Conductos Interiores | 175 | COLOCACION | 1751 | MUEBLES SANITARIOS Y OTROS | 175101 | u | 54.26 | 0 | 1190.22 | 1244.48 | INODORO CON LLAVE ANGULO
17 | Seccion 17 - Conductos Interiores | 175 | COLOCACION | 1751 | MUEBLES SANITARIOS Y OTROS | 175110 | u | 27.13 | 0 | 319.85 | 346.98 | LAVADERO DOBLE
17 | Seccion 17 - Conductos Interiores | 175 | COLOCACION | 1751 | MUEBLES SANITARIOS Y OTROS | 175111 | u | 54.26 | 0 | 908.68 | 962.94 | INODORO
17 | Seccion 17 - Conductos Interiores | 175 | COLOCACION | 1751 | MUEBLES SANITARIOS Y OTROS | 175112 | u | 45.87 | 0 | 299.58 | 345.45 | URINARIO COLGAR
17 | Seccion 17 - Conductos Interiores | 175 | COLOCACION | 1751 | MUEBLES SANITARIOS Y OTROS | 175113 | u | 76.45 | 0 | 2430.63 | 2507.08 | URINARIO PEDESTAL
17 | Seccion 17 - Conductos Interiores | 175 | COLOCACION | 1751 | MUEBLES SANITARIOS Y OTROS | 175114 | u | 27.13 | 0 | 127.04 | 154.17 | LAVADERO
17 | Seccion 17 - Conductos Interiores | 175 | COLOCACION | 1751 | MUEBLES SANITARIOS Y OTROS | 175115 | u | 98.65 | 0 | 1891.4 | 1990.05 | BAÑADERA
17 | Seccion 17 - Conductos Interiores | 175 | COLOCACION | 1751 | MUEBLES SANITARIOS Y OTROS | 175116 | u | 2.17 | 0 | 120.36 | 122.53 | DUCHA
17 | Seccion 17 - Conductos Interiores | 175 | COLOCACION | 1751 | MUEBLES SANITARIOS Y OTROS | 175117 | u | 38.23 | 0 | 3387.41 | 3425.64 | CALENTADOR AGUA
17 | Seccion 17 - Conductos Interiores | 175 | COLOCACION | 1751 | MUEBLES SANITARIOS Y OTROS | 175118 | u | 31.01 | 0 | 88.55 | 119.56 | FREGADERO
17 | Seccion 17 - Conductos Interiores | 175 | COLOCACION | 1751 | MUEBLES SANITARIOS Y OTROS | 175119 | u | 36.18 | 0 | 2808.93 | 2845.11 | BEBEDERO
17 | Seccion 17 - Conductos Interiores | 175 | COLOCACION | 1751 | MUEBLES SANITARIOS Y OTROS | 175120 | u | 27.82 | 0 | 249.4 | 277.22 | VERTEDERO PREFABRICADO
17 | Seccion 17 - Conductos Interiores | 175 | COLOCACION | 1751 | MUEBLES SANITARIOS Y OTROS | 175121 | u | 28.67 | 0 | 1248.82 | 1277.49 | CAJA GABINETE CONTRA INCENDIO 0.80 X 0.80 M EMPOTRADA
17 | Seccion 17 - Conductos Interiores | 175 | COLOCACION | 1751 | MUEBLES SANITARIOS Y OTROS | 175122 | u | 54.26 | 0 | 358.9 | 413.16 | BIDET
17 | Seccion 17 - Conductos Interiores | 175 | COLOCACION | 1751 | MUEBLES SANITARIOS Y OTROS | 175123 | u | 45.87 | 0 | 537.75 | 583.62 | LAVAMANOS
17 | Seccion 17 - Conductos Interiores | 175 | COLOCACION | 1751 | MUEBLES SANITARIOS Y OTROS | 175124 | u | 86.01 | 0 | 0 | 86.01 | COLOCACION FREGADERO POCETAS
17 | Seccion 17 - Conductos Interiores | 175 | COLOCACION | 1751 | MUEBLES SANITARIOS Y OTROS | 175125 | u | 27.82 | 0 | 0 | 27.82 | VERTEDERO PREFABRICADO.
17 | Seccion 17 - Conductos Interiores | 175 | COLOCACION | 1751 | MUEBLES SANITARIOS Y OTROS | 175126 | u | 19.11 | 0 | 43.32 | 62.43 | TANQUE SANITARIO
17 | Seccion 17 - Conductos Interiores | 175 | COLOCACION | 1751 | MUEBLES SANITARIOS Y OTROS | 175127 | u | 38.23 | 0 | 0 | 38.23 | TAZA SANITARIA
17 | Seccion 17 - Conductos Interiores | 175 | COLOCACION | 1751 | MUEBLES SANITARIOS Y OTROS | 175128 | u | 43.4 | 0 | 798.5 | 841.9 | LAVAMANOS CON LLAVE ANGULO
17 | Seccion 17 - Conductos Interiores | 175 | COLOCACION | 1751 | MUEBLES SANITARIOS Y OTROS | 175131 | u | 22.61 | 0 | 0 | 22.61 | MONTAJE KONBI-FIX (TANQUE DESCARGA APARATOS SANITARIOS QUE SE INSTALAN DENTRO LA PARED).
17 | Seccion 17 - Conductos Interiores | 175 | COLOCACION | 1751 | MUEBLES SANITARIOS Y OTROS | 175141 | u | 2.39 | 0 | 0 | 2.39 | COLOCACION SPRINKLER HORIZONTAL
17 | Seccion 17 - Conductos Interiores | 175 | COLOCACION | 1759 | OTROS TRABAJOS | 175901 | u | 7.1 | 0 | 0 | 7.1 | ELABORACION Y COLOCACION ENTREDOS PARA SALIDA HIDRAULICA APARATO EN TABIQUE LIGERO
17 | Seccion 17 - Conductos Interiores | 176 | SALIDAS PARA INSTALACION DE MUEBLES ESPECIALES | 1761 | DE BAÑADERA DE QUEMADOS | 176111 | u | 66.33 | 0 | 1048.7 | 1115.03 | INSTALACION SANITARIA COLGANTE CON TUBERIA HIERRO FUNDIDO
17 | Seccion 17 - Conductos Interiores | 176 | SALIDAS PARA INSTALACION DE MUEBLES ESPECIALES | 1761 | DE BAÑADERA DE QUEMADOS | 176112 | u | 55.7 | 0 | 851.23 | 906.93 | INSTALACION SANITARIA SOTERRADA CON TUBERIA BARRO
17 | Seccion 17 - Conductos Interiores | 176 | SALIDAS PARA INSTALACION DE MUEBLES ESPECIALES | 1762 | DE LAVAMANO DE CIRUGIA | 176211 | u | 66.33 | 0 | 1096.46 | 1162.79 | INSTALACION SANITARIA COLGANTE CON TUBERIA HIERRO FUNDIDO
17 | Seccion 17 - Conductos Interiores | 176 | SALIDAS PARA INSTALACION DE MUEBLES ESPECIALES | 1762 | DE LAVAMANO DE CIRUGIA | 176212 | u | 55.7 | 0 | 837.34 | 893.04 | INSTALACION SANITARIA SOTERRADA CON TUBERIA BARRO
17 | Seccion 17 - Conductos Interiores | 176 | SALIDAS PARA INSTALACION DE MUEBLES ESPECIALES | 1762 | DE LAVAMANO DE CIRUGIA | 176213 | u | 66.33 | 0 | 417.64 | 483.97 | INSTALACION SANITARIA COLGANTE CONTROL RODILLA CON TUBERIA HIERRO FUNDIDO
17 | Seccion 17 - Conductos Interiores | 176 | SALIDAS PARA INSTALACION DE MUEBLES ESPECIALES | 1762 | DE LAVAMANO DE CIRUGIA | 176214 | u | 55.7 | 0 | 439.24 | 494.94 | INSTALACION SANITARIA SOTERRADA CONTROL RODILLA CON TUBERIA BARRO
17 | Seccion 17 - Conductos Interiores | 176 | SALIDAS PARA INSTALACION DE MUEBLES ESPECIALES | 1763 | DE LAVACABEZA | 176311 | u | 66.33 | 0 | 334.59 | 400.92 | INSTALACION SANITARIA COLGANTE CON TUBERIA HIERRO FUNDIDO
17 | Seccion 17 - Conductos Interiores | 176 | SALIDAS PARA INSTALACION DE MUEBLES ESPECIALES | 1763 | DE LAVACABEZA | 176312 | u | 55.7 | 0 | 450.46 | 506.16 | INSTALACION SANITARIA SOTERRADA CON TUBERIA BARRO
17 | Seccion 17 - Conductos Interiores | 176 | SALIDAS PARA INSTALACION DE MUEBLES ESPECIALES | 1764 | DE FREGADERO CON TRAMPA DE YESO | 176411 | u | 66.33 | 0 | 1142.89 | 1209.22 | INSTALACION SANITARIA COLGANTE CON TUBERIA HIERRO FUNDIDO
17 | Seccion 17 - Conductos Interiores | 176 | SALIDAS PARA INSTALACION DE MUEBLES ESPECIALES | 1764 | DE FREGADERO CON TRAMPA DE YESO | 176412 | u | 55.7 | 0 | 861.46 | 917.16 | INSTALACION SANITARIA SOTERRADA CON TUBERIA BARRO
17 | Seccion 17 - Conductos Interiores | 176 | SALIDAS PARA INSTALACION DE MUEBLES ESPECIALES | 1765 | DE FREGADERO DE LABORATORIO | 176511 | u | 66.33 | 0 | 606.29 | 672.62 | INSTALACION SANITARIA COLGANTE CON TUBERIA HIERRO FUNDIDO
17 | Seccion 17 - Conductos Interiores | 176 | SALIDAS PARA INSTALACION DE MUEBLES ESPECIALES | 1765 | DE FREGADERO DE LABORATORIO | 176512 | u | 55.7 | 0 | 767.33 | 823.03 | INSTALACION SANITARIA SOTERRADA CON TUBERIA BARRO
17 | Seccion 17 - Conductos Interiores | 176 | SALIDAS PARA INSTALACION DE MUEBLES ESPECIALES | 1766 | DE MESA DE DISECCION | 176611 | u | 66.33 | 0 | 839.33 | 905.66 | INSTALACION SANITARIA COLGANTE CON TUBERIA HIERRO FUNDIDO
17 | Seccion 17 - Conductos Interiores | 176 | SALIDAS PARA INSTALACION DE MUEBLES ESPECIALES | 1766 | DE MESA DE DISECCION | 176612 | u | 55.7 | 0 | 596.69 | 652.39 | INSTALACION SANITARIA SOTERRADA CON TUBERIA BARRO
17 | Seccion 17 - Conductos Interiores | 176 | SALIDAS PARA INSTALACION DE MUEBLES ESPECIALES | 1767 | DE DUCHA | 176711 | u | 66.33 | 0 | 442.11 | 508.44 | INSTALACION SANITARIA CONTROL MANUAL COLGANTE CON TUBERIA HIERRO FUNDIDO
17 | Seccion 17 - Conductos Interiores | 176 | SALIDAS PARA INSTALACION DE MUEBLES ESPECIALES | 1767 | DE DUCHA | 176712 | u | 66.33 | 0 | 442.11 | 508.44 | DE DUCHA: EN LABORATORIO EMERGENCIA, INSTALACION SANITARIA COLGANTE CON TUBERIA HIERRO FUNDIDO
17 | Seccion 17 - Conductos Interiores | 176 | SALIDAS PARA INSTALACION DE MUEBLES ESPECIALES | 1768 | OTRAS INSTALACIONES SANITARIAS ESPECIALES | 176810 | u | 51.6 | 0 | 664.9 | 716.5 | VERTEDERO CLINICO AUTOMATICO INSTALACION EN O SOBRE LOSA CON TUBERIA HIERRO FUNDIDO
17 | Seccion 17 - Conductos Interiores | 176 | SALIDAS PARA INSTALACION DE MUEBLES ESPECIALES | 1768 | OTRAS INSTALACIONES SANITARIAS ESPECIALES | 176811 | u | 66.33 | 0 | 664.9 | 731.23 | VERTEDERO CLINICO INSTALACION COLGANTE CON TUBERIA HIERRO FUNDIDO
17 | Seccion 17 - Conductos Interiores | 176 | SALIDAS PARA INSTALACION DE MUEBLES ESPECIALES | 1768 | OTRAS INSTALACIONES SANITARIAS ESPECIALES | 176812 | u | 55.7 | 0 | 751.41 | 807.11 | VERTEDERO CLINICO INSTALACION SOTERRADA CON TUBERIA BARRO
17 | Seccion 17 - Conductos Interiores | 176 | SALIDAS PARA INSTALACION DE MUEBLES ESPECIALES | 1768 | OTRAS INSTALACIONES SANITARIAS ESPECIALES | 176813 | u | 66.33 | 0 | 632.86 | 699.19 | LAVACUNA AUTOMATICO INSTALACION COLGANTE CON TUBERIA HIERRO FUNDIDO
17 | Seccion 17 - Conductos Interiores | 176 | SALIDAS PARA INSTALACION DE MUEBLES ESPECIALES | 1768 | OTRAS INSTALACIONES SANITARIAS ESPECIALES | 176814 | u | 55.7 | 0 | 815.61 | 871.31 | LAVACUNA AUTOMATICO INSTALACION SOTERRADA C/TUBERIA BARRO
17 | Seccion 17 - Conductos Interiores | 176 | SALIDAS PARA INSTALACION DE MUEBLES ESPECIALES | 1768 | OTRAS INSTALACIONES SANITARIAS ESPECIALES | 176815 | u | 51.6 | 0 | 632.86 | 684.46 | LAVACUNA AUTOMATICO INSTALACION EN O SOBRE LOSA CON TUBERIA HIERRO FUNDIDO
17 | Seccion 17 - Conductos Interiores | 176 | SALIDAS PARA INSTALACION DE MUEBLES ESPECIALES | 1768 | OTRAS INSTALACIONES SANITARIAS ESPECIALES | 176816 | u | 66.33 | 0 | 1198.7 | 1265.03 | DIALIZADOR INSTALACION COLGANTE C/TUBERIA HIERRO FUNDIDO
17 | Seccion 17 - Conductos Interiores | 176 | SALIDAS PARA INSTALACION DE MUEBLES ESPECIALES | 1768 | OTRAS INSTALACIONES SANITARIAS ESPECIALES | 176817 | u | 55.7 | 0 | 844.31 | 900.01 | DIALIZADOR INSTALACION SOTERRADA C/TUBERIA BARRO
17 | Seccion 17 - Conductos Interiores | 176 | SALIDAS PARA INSTALACION DE MUEBLES ESPECIALES | 1768 | OTRAS INSTALACIONES SANITARIAS ESPECIALES | 176818 | u | 108.52 | 0 | 676.01 | 784.53 | RINON ARTIFICIAL INSTALACION COLGANTE CON TUBERIA HIERRO FUNDIDO
17 | Seccion 17 - Conductos Interiores | 176 | SALIDAS PARA INSTALACION DE MUEBLES ESPECIALES | 1768 | OTRAS INSTALACIONES SANITARIAS ESPECIALES | 176819 | u | 108.52 | 0 | 320.99 | 429.51 | RIÑON ARTIFICIAL INSTAL SOTERR CON TUBERIA BARRO
17 | Seccion 17 - Conductos Interiores | 176 | SALIDAS PARA INSTALACION DE MUEBLES ESPECIALES | 1768 | OTRAS INSTALACIONES SANITARIAS ESPECIALES | 176820 | u | 108.52 | 0 | 676.01 | 784.53 | RIÑON ARTIFICIAL INSTALACION EN O SOBRE LOSA CON TUBERIA HIERRO FUNDIDO
17 | Seccion 17 - Conductos Interiores | 176 | SALIDAS PARA INSTALACION DE MUEBLES ESPECIALES | 1768 | OTRAS INSTALACIONES SANITARIAS ESPECIALES | 176821 | u | 66.33 | 0 | 430.1 | 496.43 | DESTILADOR AGUA INSTALACION COLGANTE CON TUBERIA HIERRO FUNDIDO
17 | Seccion 17 - Conductos Interiores | 176 | SALIDAS PARA INSTALACION DE MUEBLES ESPECIALES | 1768 | OTRAS INSTALACIONES SANITARIAS ESPECIALES | 176822 | u | 55.7 | 0 | 430.42 | 486.12 | DESTILADOR AGUA INSTALACION SOTERRADA CON TUBERIA BARRO
17 | Seccion 17 - Conductos Interiores | 176 | SALIDAS PARA INSTALACION DE MUEBLES ESPECIALES | 1768 | OTRAS INSTALACIONES SANITARIAS ESPECIALES | 176823 | u | 51.6 | 0 | 430.1 | 481.7 | DESTILADOR AGUA INSTALACION EN O SOBRE LOSA CON TUBERIA HIERRO FUNDIDO
17 | Seccion 17 - Conductos Interiores | 176 | SALIDAS PARA INSTALACION DE MUEBLES ESPECIALES | 1768 | OTRAS INSTALACIONES SANITARIAS ESPECIALES | 176824 | u | 66.33 | 0 | 430.1 | 496.43 | ESTERILIZADOR INSTALACION COLGANTE C/TUBERIA HIERRO FUNDIDO
17 | Seccion 17 - Conductos Interiores | 176 | SALIDAS PARA INSTALACION DE MUEBLES ESPECIALES | 1768 | OTRAS INSTALACIONES SANITARIAS ESPECIALES | 176825 | u | 55.7 | 0 | 430.42 | 486.12 | ESTERILIZADOR INSTALACION SOTERRADA CON TUBERIA BARRO
17 | Seccion 17 - Conductos Interiores | 176 | SALIDAS PARA INSTALACION DE MUEBLES ESPECIALES | 1768 | OTRAS INSTALACIONES SANITARIAS ESPECIALES | 176826 | u | 51.6 | 0 | 430.1 | 481.7 | ESTERILIZADOR INSTALACION EN O SOBRE LOSA C/TUBERIA HIERRO FUNDIDO
17 | Seccion 17 - Conductos Interiores | 176 | SALIDAS PARA INSTALACION DE MUEBLES ESPECIALES | 1768 | OTRAS INSTALACIONES SANITARIAS ESPECIALES | 176827 | u | 66.33 | 0 | 1121.32 | 1187.65 | EQUIPO CUARTO OSCURO INSTALACION COLGANTE CON TUBERIA HIERRO FUNDIDO
17 | Seccion 17 - Conductos Interiores | 176 | SALIDAS PARA INSTALACION DE MUEBLES ESPECIALES | 1768 | OTRAS INSTALACIONES SANITARIAS ESPECIALES | 176828 | u | 55.7 | 0 | 871.33 | 927.03 | EQUIPO CUARTO OSCURO INSTALACION SOTERRADA CON TUBERIA BARRO
17 | Seccion 17 - Conductos Interiores | 176 | SALIDAS PARA INSTALACION DE MUEBLES ESPECIALES | 1768 | OTRAS INSTALACIONES SANITARIAS ESPECIALES | 176829 | u | 51.6 | 0 | 829.23 | 880.83 | EQUIPO CUARTO OSCURO INSTALACION EN O SOBRE LOSA CON TUBERIA HIERRO FUNDIDO
17 | Seccion 17 - Conductos Interiores | 176 | SALIDAS PARA INSTALACION DE MUEBLES ESPECIALES | 1769 | OTRAS INSTALACIONES HIDRAULICAS ESPECIALES | 176901 | u | 55.43 | 0 | 1278.87 | 1334.3 | BAÑADERA QUEMADOS INSTALACION COLGANTE C/TUBERIA HIERRO GALVANIZADO PARA AGUA FRIA Y CALIENTE
17 | Seccion 17 - Conductos Interiores | 176 | SALIDAS PARA INSTALACION DE MUEBLES ESPECIALES | 1769 | OTRAS INSTALACIONES HIDRAULICAS ESPECIALES | 176902 | u | 38.5 | 0 | 1617.94 | 1656.44 | BAÑADERA QUEMADOS INSTALACION SOTERRADA C/TUBERIA COBRE PARA AGUA FRIA Y CALIENTE
17 | Seccion 17 - Conductos Interiores | 176 | SALIDAS PARA INSTALACION DE MUEBLES ESPECIALES | 1769 | OTRAS INSTALACIONES HIDRAULICAS ESPECIALES | 176903 | u | 38.5 | 0 | 2146.18 | 2184.68 | LAVAMANOS CIRUJANO INSTALACION COLGANTE C/TUBERIA COBRE PARA AGUA FRIA Y CALIENTE
17 | Seccion 17 - Conductos Interiores | 176 | SALIDAS PARA INSTALACION DE MUEBLES ESPECIALES | 1769 | OTRAS INSTALACIONES HIDRAULICAS ESPECIALES | 176904 | u | 38.5 | 0 | 2168.2 | 2206.7 | LAVAMANOS CIRUJANO INSTALACION SOTERRADA CON TUBERIA COBRE PARA AGUA FRIA Y CALIENTE
17 | Seccion 17 - Conductos Interiores | 176 | SALIDAS PARA INSTALACION DE MUEBLES ESPECIALES | 1769 | OTRAS INSTALACIONES HIDRAULICAS ESPECIALES | 176905 | u | 38.5 | 0 | 879.8 | 918.3 | LAVAMANOS CIRUJANO INSTALACION COLGANTE C/TUBERIA COBRE PARA AGUA FRIA Y CALIENTE CONTROL RODILLA
17 | Seccion 17 - Conductos Interiores | 176 | SALIDAS PARA INSTALACION DE MUEBLES ESPECIALES | 1769 | OTRAS INSTALACIONES HIDRAULICAS ESPECIALES | 176906 | u | 38.5 | 0 | 977.38 | 1015.88 | LAVAMANOS CIRUJANO INSTALAC SOTERRADA CON TUBERIA COBRE PARA AGUA FRIA Y CALIENTE CONTROL RODILLA
17 | Seccion 17 - Conductos Interiores | 176 | SALIDAS PARA INSTALACION DE MUEBLES ESPECIALES | 1769 | OTRAS INSTALACIONES HIDRAULICAS ESPECIALES | 176907 | u | 38.5 | 0 | 915.56 | 954.06 | LAVACABEZAS INSTALACION COLGANTE C/TUBERIA COBRE PARA AGUA FRIA Y CALIENTE
17 | Seccion 17 - Conductos Interiores | 176 | SALIDAS PARA INSTALACION DE MUEBLES ESPECIALES | 1769 | OTRAS INSTALACIONES HIDRAULICAS ESPECIALES | 176908 | u | 38.5 | 0 | 1294.1 | 1332.6 | LAVACABEZAS INSTALACION SOTERRADA C/TUBERIA COBRE PARA AGUA FRIA Y CALIENTE
17 | Seccion 17 - Conductos Interiores | 176 | SALIDAS PARA INSTALACION DE MUEBLES ESPECIALES | 1769 | OTRAS INSTALACIONES HIDRAULICAS ESPECIALES | 176909 | u | 38.5 | 0 | 1070.3 | 1108.8 | FREGADERO C/TRAMPA YESO INSTALACION COLGANTE CON TUBERIA COBRE PARA AGUA FRIA Y CALIENTE
17 | Seccion 17 - Conductos Interiores | 176 | SALIDAS PARA INSTALACION DE MUEBLES ESPECIALES | 1769 | OTRAS INSTALACIONES HIDRAULICAS ESPECIALES | 176910 | u | 38.5 | 0 | 1398.29 | 1436.79 | FREGADERO CON TRAMPA YESO INSTALACION SOTERRADA CON TUBERIA COBRE PARA AGUA FRIA Y CALIENTE
17 | Seccion 17 - Conductos Interiores | 176 | SALIDAS PARA INSTALACION DE MUEBLES ESPECIALES | 1769 | OTRAS INSTALACIONES HIDRAULICAS ESPECIALES | 176911 | u | 38.5 | 0 | 1018.21 | 1056.71 | FREGADERO LABORATORIO INSTALACION COLGANTE TUBERIA COBRE PARA AGUA FRIA Y CALIENTE
17 | Seccion 17 - Conductos Interiores | 176 | SALIDAS PARA INSTALACION DE MUEBLES ESPECIALES | 1769 | OTRAS INSTALACIONES HIDRAULICAS ESPECIALES | 176912 | u | 38.5 | 0 | 883.68 | 922.18 | FREGADERO LABORATORIO INSTALACION SOTERRADA CON TUBERIA COBRE PARA AGUA FRIA Y CALIENTE
17 | Seccion 17 - Conductos Interiores | 176 | SALIDAS PARA INSTALACION DE MUEBLES ESPECIALES | 1769 | OTRAS INSTALACIONES HIDRAULICAS ESPECIALES | 176913 | u | 38.5 | 0 | 1011.6 | 1050.1 | MESA DISECCION INSTALACION COLGANTE CON TUBERIA COBRE PARA AGUA FRIA Y CALIENTE
17 | Seccion 17 - Conductos Interiores | 176 | SALIDAS PARA INSTALACION DE MUEBLES ESPECIALES | 1769 | OTRAS INSTALACIONES HIDRAULICAS ESPECIALES | 176914 | u | 38.5 | 0 | 1502.48 | 1540.98 | MESA DISECCION INSTALACION SOTERRADA CON TUBERIA COBRE PARA FRIA Y CALIENTE
17 | Seccion 17 - Conductos Interiores | 176 | SALIDAS PARA INSTALACION DE MUEBLES ESPECIALES | 1769 | OTRAS INSTALACIONES HIDRAULICAS ESPECIALES | 176915 | u | 28.94 | 0 | 883.68 | 912.62 | DUCHA INSTALACION SOTERRADA C/TUBERIA COBRE PARA AGUA FRIA Y CALIENTE CONTROL MANUAL
17 | Seccion 17 - Conductos Interiores | 176 | SALIDAS PARA INSTALACION DE MUEBLES ESPECIALES | 1769 | OTRAS INSTALACIONES HIDRAULICAS ESPECIALES | 176916 | u | 28.94 | 0 | 846.68 | 875.62 | DUCHA EN LABORATORIO EMERGENCIA INSTALACION COLGANTE CON TUBERIA COBRE PARA AGUA FRIA Y CALIENTE
17 | Seccion 17 - Conductos Interiores | 176 | SALIDAS PARA INSTALACION DE MUEBLES ESPECIALES | 1769 | OTRAS INSTALACIONES HIDRAULICAS ESPECIALES | 176918 | u | 38.5 | 0 | 1036.45 | 1074.95 | VERTEDERO CLINICO INSTALACION COLGANTE CON TUBERIA COBRE PARA AGUA FRIA Y CALIENTE
17 | Seccion 17 - Conductos Interiores | 176 | SALIDAS PARA INSTALACION DE MUEBLES ESPECIALES | 1769 | OTRAS INSTALACIONES HIDRAULICAS ESPECIALES | 176919 | u | 38.5 | 0 | 1036.45 | 1074.95 | VERTEDERO CLINICO INSTALACION SOTERRADA CON TUBERIA COBRE PARA AGUA FRIA Y CALIENTE
17 | Seccion 17 - Conductos Interiores | 176 | SALIDAS PARA INSTALACION DE MUEBLES ESPECIALES | 1769 | OTRAS INSTALACIONES HIDRAULICAS ESPECIALES | 176920 | u | 43.28 | 0 | 2461.62 | 2504.9 | LAVACUÑA AUTOMATICO INSTALACION COLGANTE CON TUBERIA COBRE PARA AGUA FRIA Y CALIENTE
17 | Seccion 17 - Conductos Interiores | 176 | SALIDAS PARA INSTALACION DE MUEBLES ESPECIALES | 1769 | OTRAS INSTALACIONES HIDRAULICAS ESPECIALES | 176921 | u | 43.28 | 0 | 2461.62 | 2504.9 | LAVACUÑA AUTOMATICO INSTALACION SOTERRADA C/TUBERIA COBRE PARA AGUA FRIA Y CALIENTE
17 | Seccion 17 - Conductos Interiores | 176 | SALIDAS PARA INSTALACION DE MUEBLES ESPECIALES | 1769 | OTRAS INSTALACIONES HIDRAULICAS ESPECIALES | 176923 | u | 24.02 | 0 | 602.5 | 626.52 | DIALIZADOR INSTALACION COLGANTE C/TUBERIA COBRE
17 | Seccion 17 - Conductos Interiores | 176 | SALIDAS PARA INSTALACION DE MUEBLES ESPECIALES | 1769 | OTRAS INSTALACIONES HIDRAULICAS ESPECIALES | 176924 | u | 24.02 | 0 | 564.97 | 588.99 | DIALIZADOR INSTALACION SOTERRADA C/TUBERIA COBRE
17 | Seccion 17 - Conductos Interiores | 176 | SALIDAS PARA INSTALACION DE MUEBLES ESPECIALES | 1769 | OTRAS INSTALACIONES HIDRAULICAS ESPECIALES | 176925 | u | 54.26 | 0 | 94.17 | 148.43 | RINON ARTIFICIAL INSTALACION COLGANTE CON TUBERIA PLASTICA PARA AGUA SUAVIZADA
17 | Seccion 17 - Conductos Interiores | 176 | SALIDAS PARA INSTALACION DE MUEBLES ESPECIALES | 1769 | OTRAS INSTALACIONES HIDRAULICAS ESPECIALES | 176926 | u | 271.3 | 0 | 2327.18 | 2598.48 | DESTILADOR AGUA INSTALACION COLGANTE CON TUBERIA COBRE
17 | Seccion 17 - Conductos Interiores | 176 | SALIDAS PARA INSTALACION DE MUEBLES ESPECIALES | 1769 | OTRAS INSTALACIONES HIDRAULICAS ESPECIALES | 176927 | u | 271.3 | 0 | 2325.28 | 2596.58 | DESTILADOR AGUA INSTALACION SOTERRADA CON TUBERIA COBRE
17 | Seccion 17 - Conductos Interiores | 176 | SALIDAS PARA INSTALACION DE MUEBLES ESPECIALES | 1769 | OTRAS INSTALACIONES HIDRAULICAS ESPECIALES | 176929 | u | 217.04 | 0 | 1910.99 | 2128.03 | ESTERILIZADOR INSTALACION COLGANTE CON TUBERIA COBRE
17 | Seccion 17 - Conductos Interiores | 176 | SALIDAS PARA INSTALACION DE MUEBLES ESPECIALES | 1769 | OTRAS INSTALACIONES HIDRAULICAS ESPECIALES | 176930 | u | 217.04 | 0 | 1910.99 | 2128.03 | ESTERILIZADOR INSTALACION SOTERRADA CON TUBERIA COBRE
17 | Seccion 17 - Conductos Interiores | 176 | SALIDAS PARA INSTALACION DE MUEBLES ESPECIALES | 1769 | OTRAS INSTALACIONES HIDRAULICAS ESPECIALES | 176932 | u | 24.02 | 0 | 757.79 | 781.81 | EQUIPO CUARTO OSCURO INSTALACION COLGANTE CON TUBERIA COBRE PARA AGUA FRIA
17 | Seccion 17 - Conductos Interiores | 176 | SALIDAS PARA INSTALACION DE MUEBLES ESPECIALES | 1769 | OTRAS INSTALACIONES HIDRAULICAS ESPECIALES | 176933 | u | 24.02 | 0 | 750.88 | 774.9 | EQUIPO CUARTO OSCURO INSTALACION SOTERRADA CON TUBERIA COBRE PARA AGUA FRIA
17 | Seccion 17 - Conductos Interiores | 176 | SALIDAS PARA INSTALACION DE MUEBLES ESPECIALES | 1769 | OTRAS INSTALACIONES HIDRAULICAS ESPECIALES | 176941 | u | 28.67 | 0 | 588.62 | 617.29 | INSTALACION LAVACABEZA CON TUBERIA PLASTICA PARA AGUA FRIA Y CALIENTE
17 | Seccion 17 - Conductos Interiores | 176 | SALIDAS PARA INSTALACION DE MUEBLES ESPECIALES | 1769 | OTRAS INSTALACIONES HIDRAULICAS ESPECIALES | 176991 | u | 642.05 | 0 | 0 | 642.05 | CORTE, CONFORMACION Y MONTAJE MANIFOLD -63 MM TUBERIA PP POR TERMOFUSION.
17 | Seccion 17 - Conductos Interiores | 176 | SALIDAS PARA INSTALACION DE MUEBLES ESPECIALES | 1769 | OTRAS INSTALACIONES HIDRAULICAS ESPECIALES | 176992 | u | 439.3 | 0 | 0 | 439.3 | CORTE, CONFORMACION Y MONTAJE MANIFOLD -63 MM TUBERIA PP POR TERMOFUSION.
17 | Seccion 17 - Conductos Interiores | 177 | INST.HIDRAU.DE TANQUES Y OTROS ACCESORIOS P/ AGUA O GAS | 1770 | INSTALACION DE TANQUES | 177001 | u | 152.91 | 0 | 1328.15 | 1481.06 | INSTALACION DE TANQUES: CON TUBERIA PLASTICA CON ROSCA Y MM
17 | Seccion 17 - Conductos Interiores | 177 | INST.HIDRAU.DE TANQUES Y OTROS ACCESORIOS P/ AGUA O GAS | 1771 | INSTALACION DE VALVULAS | 177111 | u | 9.56 | 0 | 1130.57 | 1140.13 | A MM DIAMETRO
17 | Seccion 17 - Conductos Interiores | 177 | INST.HIDRAU.DE TANQUES Y OTROS ACCESORIOS P/ AGUA O GAS | 1771 | INSTALACION DE VALVULAS | 177112 | u | 14.34 | 0 | 366.06 | 380.4 | A MM DIAMETRO
17 | Seccion 17 - Conductos Interiores | 177 | INST.HIDRAU.DE TANQUES Y OTROS ACCESORIOS P/ AGUA O GAS | 1771 | INSTALACION DE VALVULAS | 177113 | u | 22.93 | 0 | 1507.75 | 1530.68 | A MM DIAMETRO
17 | Seccion 17 - Conductos Interiores | 177 | INST.HIDRAU.DE TANQUES Y OTROS ACCESORIOS P/ AGUA O GAS | 1771 | INSTALACION DE VALVULAS | 177114 | u | 38.23 | 0 | 3017.19 | 3055.42 | MM DIAMETRO
17 | Seccion 17 - Conductos Interiores | 177 | INST.HIDRAU.DE TANQUES Y OTROS ACCESORIOS P/ AGUA O GAS | 1771 | INSTALACION DE VALVULAS | 177115 | u | 57.34 | 0 | 4327.98 | 4385.32 | MM DIAMETRO
17 | Seccion 17 - Conductos Interiores | 177 | INST.HIDRAU.DE TANQUES Y OTROS ACCESORIOS P/ AGUA O GAS | 1771 | INSTALACION DE VALVULAS | 177122 | u | 14.34 | 0 | 284.11 | 298.45 | A MM DIAMETRO CON SELLADOR C/ ROSCA
17 | Seccion 17 - Conductos Interiores | 177 | INST.HIDRAU.DE TANQUES Y OTROS ACCESORIOS P/ AGUA O GAS | 1772 | INSTALACION DE BOMBAS | 177212 | u | 108.52 | 0 | 235.52 | 344.04 | DESCARGA CON SUCCION MM HASTA M ALTURA
17 | Seccion 17 - Conductos Interiores | 177 | INST.HIDRAU.DE TANQUES Y OTROS ACCESORIOS P/ AGUA O GAS | 1772 | INSTALACION DE BOMBAS | 177213 | u | 108.52 | 0 | 301.91 | 410.43 | DESCARGA CON SUCCION MM HASTA M ALTURA
17 | Seccion 17 - Conductos Interiores | 177 | INST.HIDRAU.DE TANQUES Y OTROS ACCESORIOS P/ AGUA O GAS | 1772 | INSTALACION DE BOMBAS | 177214 | u | 108.52 | 0 | 403.81 | 512.33 | DESCARGA CON SUCCION MM HASTA M ALTURA
17 | Seccion 17 - Conductos Interiores | 177 | INST.HIDRAU.DE TANQUES Y OTROS ACCESORIOS P/ AGUA O GAS | 1772 | INSTALACION DE BOMBAS | 177215 | u | 114.68 | 0 | 484.16 | 598.84 | DESCARGA CON SUCCION MM HASTA M ALTURA
17 | Seccion 17 - Conductos Interiores | 177 | INST.HIDRAU.DE TANQUES Y OTROS ACCESORIOS P/ AGUA O GAS | 1772 | INSTALACION DE BOMBAS | 177216 | u | 310.06 | 0 | 698.08 | 1008.14 | DESCARGA CON SUCCION MM HASTA M ALTURA
17 | Seccion 17 - Conductos Interiores | 177 | INST.HIDRAU.DE TANQUES Y OTROS ACCESORIOS P/ AGUA O GAS | 1772 | INSTALACION DE BOMBAS | 177217 | u | 361.74 | 0 | 1062.02 | 1423.76 | DESCARGA CON SUCCION MM HASTA M ALTURA
17 | Seccion 17 - Conductos Interiores | 177 | INST.HIDRAU.DE TANQUES Y OTROS ACCESORIOS P/ AGUA O GAS | 1773 | INSTALACION DE TUBERIAS GALVANIZADAS | 177311 | u | 342.33 | 0 | 2985.31 | 3327.64 | MM EN BAJADA TANQUES EN PLANTAS
17 | Seccion 17 - Conductos Interiores | 177 | INST.HIDRAU.DE TANQUES Y OTROS ACCESORIOS P/ AGUA O GAS | 1773 | INSTALACION DE TUBERIAS GALVANIZADAS | 177312 | u | 1320.32 | 0 | 10362.08 | 11682.4 | MM EN BAJADA TANQUES EN PLANTAS
17 | Seccion 17 - Conductos Interiores | 177 | INST.HIDRAU.DE TANQUES Y OTROS ACCESORIOS P/ AGUA O GAS | 1773 | INSTALACION DE TUBERIAS GALVANIZADAS | 177313 | u | 825.2 | 0 | 4981.69 | 5806.89 | MM EN SUBIDA A TANQUES EN PLANTAS
17 | Seccion 17 - Conductos Interiores | 177 | INST.HIDRAU.DE TANQUES Y OTROS ACCESORIOS P/ AGUA O GAS | 1773 | INSTALACION DE TUBERIAS GALVANIZADAS | 177314 | u | 1320.32 | 0 | 5765.18 | 7085.5 | MM EN SUBIDA A TANQUES EN PLANTAS
17 | Seccion 17 - Conductos Interiores | 177 | INST.HIDRAU.DE TANQUES Y OTROS ACCESORIOS P/ AGUA O GAS | 1773 | INSTALACION DE TUBERIAS GALVANIZADAS | 177322 | u | 3300.8 | 0 | 31086.24 | 34387.04 | MM EN BAJADA TANQUES EN EDIFICIOS PLTAS
17 | Seccion 17 - Conductos Interiores | 177 | INST.HIDRAU.DE TANQUES Y OTROS ACCESORIOS P/ AGUA O GAS | 1774 | INSTALACION DE TUBERIAS PLASTICAS | 177411 | u | 191.23 | 0 | 336.6 | 527.83 | INSTALACION SUBIDA A TANQUES EN PLANTAS.
17 | Seccion 17 - Conductos Interiores | 177 | INST.HIDRAU.DE TANQUES Y OTROS ACCESORIOS P/ AGUA O GAS | 1774 | INSTALACION DE TUBERIAS PLASTICAS | 177412 | u | 89.59 | 0 | 491.34 | 580.93 | INSTALACION BAJADA TANQUES EN PLANTAS.
17 | Seccion 17 - Conductos Interiores | 177 | INST.HIDRAU.DE TANQUES Y OTROS ACCESORIOS P/ AGUA O GAS | 1774 | INSTALACION DE TUBERIAS PLASTICAS | 177413 | u | 57.34 | 0 | 143.51 | 200.85 | INSTALACION SUBIDA A TANQUES EN PLANTAS.
17 | Seccion 17 - Conductos Interiores | 177 | INST.HIDRAU.DE TANQUES Y OTROS ACCESORIOS P/ AGUA O GAS | 1774 | INSTALACION DE TUBERIAS PLASTICAS | 177414 | u | 35.84 | 0 | 325.31 | 361.15 | INSTALACION BAJADA A TANQUES EN PLANTAS.
17 | Seccion 17 - Conductos Interiores | 177 | INST.HIDRAU.DE TANQUES Y OTROS ACCESORIOS P/ AGUA O GAS | 1774 | INSTALACION DE TUBERIAS PLASTICAS | 177415 | u | 35.36 | 0 | 204.37 | 239.73 | INSTALACION SUBIDA A TANQUES EN PLANTAS.
17 | Seccion 17 - Conductos Interiores | 177 | INST.HIDRAU.DE TANQUES Y OTROS ACCESORIOS P/ AGUA O GAS | 1774 | INSTALACION DE TUBERIAS PLASTICAS | 177416 | u | 17.92 | 0 | 230.64 | 248.56 | INSTALACION BAJADA TANQUES EN PLANTAS.
17 | Seccion 17 - Conductos Interiores | 177 | INST.HIDRAU.DE TANQUES Y OTROS ACCESORIOS P/ AGUA O GAS | 1775 | INSTALACION BATERIA DE TANQUES | 177511 | u | 286.7 | 0 | 583.49 | 870.19 | BAJADA HASTA M CON TUBERIA HIERRO GALVANIZADO MM DIAMETRO VASOS COMUNICANTES
17 | Seccion 17 - Conductos Interiores | 177 | INST.HIDRAU.DE TANQUES Y OTROS ACCESORIOS P/ AGUA O GAS | 1776 | INSTALACION DE VALVULAS DE DESAGUE | 177611 | u | 22.93 | 0 | 1236.81 | 1259.74 | INSTALACION SKIMMERS PARA PISCINA
17 | Seccion 17 - Conductos Interiores | 177 | INST.HIDRAU.DE TANQUES Y OTROS ACCESORIOS P/ AGUA O GAS | 1779 | OTROS | 177911 | u | 22.93 | 0 | 93.25 | 116.18 | INSTALACION HIDRAULICA C/TUBERIA HIERRO GALVANIZADO PARA GABINETE CONTRA INCENDIO
17 | Seccion 17 - Conductos Interiores | 177 | INST.HIDRAU.DE TANQUES Y OTROS ACCESORIOS P/ AGUA O GAS | 1779 | OTROS | 177912 | u | 14.34 | 0 | 0 | 14.34 | INSTALACION SUMIDERO PISCINA
17 | Seccion 17 - Conductos Interiores | 177 | INST.HIDRAU.DE TANQUES Y OTROS ACCESORIOS P/ AGUA O GAS | 1779 | OTROS | 177913 | u | 2.3 | 0 | 0 | 2.3 | INSTALACION BOQUILLA PARA SALIDA EN MURO PISCINA.
17 | Seccion 17 - Conductos Interiores | 177 | INST.HIDRAU.DE TANQUES Y OTROS ACCESORIOS P/ AGUA O GAS | 1779 | OTROS | 177921 | u | 36.95 | 0 | 0 | 36.95 | SIST FILTRADO AGUA P/PISCINAS (CONJUNTO FILTROS)
17 | Seccion 17 - Conductos Interiores | 178 | TUBERIAS EN LINEAS HIDRAULICAS | 1781 | DE HIERRO GALVANIZADO | 178110 | m | 5.32 | 0 | 5.52 | 10.84 | MM DIAMETRO
17 | Seccion 17 - Conductos Interiores | 178 | TUBERIAS EN LINEAS HIDRAULICAS | 1781 | DE HIERRO GALVANIZADO | 178111 | m | 0.46 | 0 | 6.43 | 6.89 | MM DIAMETRO
17 | Seccion 17 - Conductos Interiores | 178 | TUBERIAS EN LINEAS HIDRAULICAS | 1781 | DE HIERRO GALVANIZADO | 178112 | m | 0.55 | 0 | 7.29 | 7.84 | MM DIAMETRO
17 | Seccion 17 - Conductos Interiores | 178 | TUBERIAS EN LINEAS HIDRAULICAS | 1781 | DE HIERRO GALVANIZADO | 178113 | m | 0.6 | 0 | 9.45 | 10.05 | MM DIAMETRO
17 | Seccion 17 - Conductos Interiores | 178 | TUBERIAS EN LINEAS HIDRAULICAS | 1781 | DE HIERRO GALVANIZADO | 178114 | m | 0.89 | 0 | 12.22 | 13.11 | MM DIAMETRO
17 | Seccion 17 - Conductos Interiores | 178 | TUBERIAS EN LINEAS HIDRAULICAS | 1781 | DE HIERRO GALVANIZADO | 178115 | m | 0.89 | 0 | 14.41 | 15.3 | MM DIAMETRO
17 | Seccion 17 - Conductos Interiores | 178 | TUBERIAS EN LINEAS HIDRAULICAS | 1781 | DE HIERRO GALVANIZADO | 178116 | m | 1.38 | 0 | 19.68 | 21.06 | MM DIAMETRO
17 | Seccion 17 - Conductos Interiores | 178 | TUBERIAS EN LINEAS HIDRAULICAS | 1781 | DE HIERRO GALVANIZADO | 178117 | m | 1.38 | 0 | 26.19 | 27.57 | MM DIAMETRO
17 | Seccion 17 - Conductos Interiores | 178 | TUBERIAS EN LINEAS HIDRAULICAS | 1781 | DE HIERRO GALVANIZADO | 178118 | m | 22.71 | 0 | 33.79 | 56.5 | MM DIAMETRO
17 | Seccion 17 - Conductos Interiores | 178 | TUBERIAS EN LINEAS HIDRAULICAS | 1782 | DE COBRE | 178211 | m | 0.97 | 0 | 59.73 | 60.7 | FLEXIBLE MM DIAMETRO
17 | Seccion 17 - Conductos Interiores | 178 | TUBERIAS EN LINEAS HIDRAULICAS | 1782 | DE COBRE | 178212 | m | 0.97 | 0 | 131.7 | 132.67 | FLEXIBLE MM DIAMETRO
17 | Seccion 17 - Conductos Interiores | 178 | TUBERIAS EN LINEAS HIDRAULICAS | 1782 | DE COBRE | 178213 | m | 1.66 | 0 | 195.69 | 197.35 | RIGIDO MM DIAMETRO
17 | Seccion 17 - Conductos Interiores | 178 | TUBERIAS EN LINEAS HIDRAULICAS | 1782 | DE COBRE | 178214 | m | 1.66 | 0 | 246.73 | 248.39 | RIGIDO MM DIAMETRO
17 | Seccion 17 - Conductos Interiores | 178 | TUBERIAS EN LINEAS HIDRAULICAS | 1782 | DE COBRE | 178215 | m | 2.03 | 0 | 437.43 | 439.46 | RIGIDO MM DIAMETRO
17 | Seccion 17 - Conductos Interiores | 178 | TUBERIAS EN LINEAS HIDRAULICAS | 1782 | DE COBRE | 178216 | m | 2.03 | 0 | 512.75 | 514.78 | RIGIDO MM DIAMETRO
17 | Seccion 17 - Conductos Interiores | 178 | TUBERIAS EN LINEAS HIDRAULICAS | 1782 | DE COBRE | 178217 | m | 2.66 | 0 | 812.04 | 814.7 | RIGIDO MM DIAMETRO
17 | Seccion 17 - Conductos Interiores | 178 | TUBERIAS EN LINEAS HIDRAULICAS | 1782 | DE COBRE | 178218 | m | 3.27 | 0 | 1454.59 | 1457.86 | RIGIDO MM DIAMETRO
17 | Seccion 17 - Conductos Interiores | 178 | TUBERIAS EN LINEAS HIDRAULICAS | 1782 | DE COBRE | 178221 | m | 1.09 | 0 | 63.18 | 64.27 | RIGIDA MM DIAMETRO
17 | Seccion 17 - Conductos Interiores | 178 | TUBERIAS EN LINEAS HIDRAULICAS | 1782 | DE COBRE | 178222 | m | 1.09 | 0 | 65.9 | 66.99 | RIGIDA MM DIAMETRO
17 | Seccion 17 - Conductos Interiores | 178 | TUBERIAS EN LINEAS HIDRAULICAS | 1784 | DE PLASTICO | 178407 | m | 1.49 | 0 | 1.18 | 2.67 | DE PLASTICO: PARA PRESION A MM CON SELLADOR C/ ROSCA
17 | Seccion 17 - Conductos Interiores | 178 | TUBERIAS EN LINEAS HIDRAULICAS | 1784 | DE PLASTICO | 178408 | m | 2.1 | 0 | 1.18 | 3.28 | DE PLASTICO: PARA PRESION ENTRE Y MM. CON SELLADOR C/ ROSCA
17 | Seccion 17 - Conductos Interiores | 178 | TUBERIAS EN LINEAS HIDRAULICAS | 1784 | DE PLASTICO | 178411 | m | 0.96 | 0 | 10.12 | 11.08 | DE PLASTICO: PARA PRESION MM
17 | Seccion 17 - Conductos Interiores | 178 | TUBERIAS EN LINEAS HIDRAULICAS | 1784 | DE PLASTICO | 178412 | m | 0.96 | 0 | 11.58 | 12.54 | DE PLASTICO: PARA PRESION MM
17 | Seccion 17 - Conductos Interiores | 178 | TUBERIAS EN LINEAS HIDRAULICAS | 1784 | DE PLASTICO | 178413 | m | 0.96 | 0 | 36.19 | 37.15 | DE PLASTICO: PARA PRESION MM
17 | Seccion 17 - Conductos Interiores | 178 | TUBERIAS EN LINEAS HIDRAULICAS | 1784 | DE PLASTICO | 178414 | m | 0.96 | 0 | 13.19 | 14.15 | DE PLASTICO: PARA PRESION MM
17 | Seccion 17 - Conductos Interiores | 178 | TUBERIAS EN LINEAS HIDRAULICAS | 1784 | DE PLASTICO | 178415 | m | 1.53 | 0 | 14.85 | 16.38 | DE PLASTICO: PARA PRESION MM
17 | Seccion 17 - Conductos Interiores | 178 | TUBERIAS EN LINEAS HIDRAULICAS | 1784 | DE PLASTICO | 178416 | m | 1.53 | 0 | 20.45 | 21.98 | DE PLASTICO: PARA PRESION MM
17 | Seccion 17 - Conductos Interiores | 178 | TUBERIAS EN LINEAS HIDRAULICAS | 1784 | DE PLASTICO | 178417 | m | 1.6 | 0 | 0 | 1.6 | DE PLASTICO: PARA PRESION - MM
17 | Seccion 17 - Conductos Interiores | 178 | TUBERIAS EN LINEAS HIDRAULICAS | 1784 | DE PLASTICO | 178418 | m | 1.99 | 0 | 0 | 1.99 | DE PLASTICO: PARA PRESION MAS MM - MM
17 | Seccion 17 - Conductos Interiores | 178 | TUBERIAS EN LINEAS HIDRAULICAS | 1785 | TUBERIAS DE POLIPROPILENO | 178501 | m | 1.75 | 0 | 0 | 1.75 | INSTALACION TUBERIA PPR EN LINEA EN ZANJA DIAM. EXT MM
17 | Seccion 17 - Conductos Interiores | 178 | TUBERIAS EN LINEAS HIDRAULICAS | 1785 | TUBERIAS DE POLIPROPILENO | 178502 | m | 1.33 | 0 | 0 | 1.33 | INSTALACION TUBERIA PPR EN LINEA EN ZANJA DIAM. EXT MM
17 | Seccion 17 - Conductos Interiores | 178 | TUBERIAS EN LINEAS HIDRAULICAS | 1785 | TUBERIAS DE POLIPROPILENO | 178503 | m | 0.85 | 0 | 0 | 0.85 | INSTALACION TUBERIA PPR EN LINEA EN ZANJA DIAM. EXT MM
17 | Seccion 17 - Conductos Interiores | 178 | TUBERIAS EN LINEAS HIDRAULICAS | 1785 | TUBERIAS DE POLIPROPILENO | 178504 | m | 0.73 | 0 | 0 | 0.73 | INSTALACION TUBERIA PPR EN LINEA EN ZANJA DIAM. EXT MM
17 | Seccion 17 - Conductos Interiores | 178 | TUBERIAS EN LINEAS HIDRAULICAS | 1785 | TUBERIAS DE POLIPROPILENO | 178505 | m | 0.27 | 0 | 0 | 0.27 | INSTALACION TUBERIA PPR EN LINEA EN ZANJA DIAM. EXT MM
17 | Seccion 17 - Conductos Interiores | 178 | TUBERIAS EN LINEAS HIDRAULICAS | 1785 | TUBERIAS DE POLIPROPILENO | 178506 | m | 0.33 | 0 | 0 | 0.33 | INSTALACION TUBERIA PPR EN LINEA EN ZANJA DIAM. EXT MM
17 | Seccion 17 - Conductos Interiores | 178 | TUBERIAS EN LINEAS HIDRAULICAS | 1785 | TUBERIAS DE POLIPROPILENO | 178507 | m | 0.23 | 0 | 0 | 0.23 | INSTALACION TUBERIA PPR EN LINEA EN ZANJA DIAM. EXT MM
17 | Seccion 17 - Conductos Interiores | 178 | TUBERIAS EN LINEAS HIDRAULICAS | 1785 | TUBERIAS DE POLIPROPILENO | 178508 | m | 0.08 | 0 | 0 | 0.08 | INSTALACION TUBERIA PPR EN LINEA EN ZANJA DIAM. EXT Y MM
17 | Seccion 17 - Conductos Interiores | 178 | TUBERIAS EN LINEAS HIDRAULICAS | 1785 | TUBERIAS DE POLIPROPILENO | 178510 | m | 3.17 | 0 | 0 | 3.17 | INSTALACION TUBERIA PPR EN LINEA EN COLGADA DIAM. EXT MM H<= MM
17 | Seccion 17 - Conductos Interiores | 178 | TUBERIAS EN LINEAS HIDRAULICAS | 1785 | TUBERIAS DE POLIPROPILENO | 178511 | m | 2.75 | 0 | 0 | 2.75 | INSTALACION TUBERIA PPR EN LINEA EN COLGADA DIAM. EXT MM H<= MM
17 | Seccion 17 - Conductos Interiores | 178 | TUBERIAS EN LINEAS HIDRAULICAS | 1785 | TUBERIAS DE POLIPROPILENO | 178512 | m | 2.22 | 0 | 0 | 2.22 | INSTALACION TUBERIA PPR EN LINEA EN COLGADA DIAM. EXT MM H<= MM
17 | Seccion 17 - Conductos Interiores | 178 | TUBERIAS EN LINEAS HIDRAULICAS | 1785 | TUBERIAS DE POLIPROPILENO | 178513 | m | 2.15 | 0 | 0 | 2.15 | INSTALACION TUBERIA PPR EN LINEA EN COLGADA DIAM. EXT MM H<= MM
17 | Seccion 17 - Conductos Interiores | 178 | TUBERIAS EN LINEAS HIDRAULICAS | 1785 | TUBERIAS DE POLIPROPILENO | 178514 | m | 1.89 | 0 | 0 | 1.89 | INSTALACION TUBERIA PPR EN LINEA EN COLGADA DIAM. EXT MM H<= MM
17 | Seccion 17 - Conductos Interiores | 178 | TUBERIAS EN LINEAS HIDRAULICAS | 1785 | TUBERIAS DE POLIPROPILENO | 178515 | m | 1.77 | 0 | 0 | 1.77 | INSTALACION TUBERIA PPR EN LINEA EN COLGADA DIAM. EXT MM H<= MM
17 | Seccion 17 - Conductos Interiores | 178 | TUBERIAS EN LINEAS HIDRAULICAS | 1785 | TUBERIAS DE POLIPROPILENO | 178516 | m | 1.65 | 0 | 0 | 1.65 | INSTALACION TUBERIA PPR EN LINEA EN COLGADA DIAM. EXT MM H<= MM
17 | Seccion 17 - Conductos Interiores | 178 | TUBERIAS EN LINEAS HIDRAULICAS | 1785 | TUBERIAS DE POLIPROPILENO | 178517 | m | 1.5 | 0 | 0 | 1.5 | INSTALACION TUBERIA PPR EN LINEA EN COLGADA DIAM. EXT MM H<= MM
17 | Seccion 17 - Conductos Interiores | 178 | TUBERIAS EN LINEAS HIDRAULICAS | 1785 | TUBERIAS DE POLIPROPILENO | 178518 | m | 1.54 | 0 | 0 | 1.54 | INSTALACION TUBERIA PPR EN LINEA EN COLGADA DIAM. EXT MM H<= MM
17 | Seccion 17 - Conductos Interiores | 178 | TUBERIAS EN LINEAS HIDRAULICAS | 1785 | TUBERIAS DE POLIPROPILENO | 178520 | u | 9.68 | 0 | 0 | 9.68 | INSTALACION VALVULAS Y PIEZAS C/DOS EXTREMOS PPR EN LINEA COLGADA DIAM. MM H<= MM
17 | Seccion 17 - Conductos Interiores | 178 | TUBERIAS EN LINEAS HIDRAULICAS | 1785 | TUBERIAS DE POLIPROPILENO | 178521 | u | 8.84 | 0 | 0 | 8.84 | INSTALACION VALVULAS Y PIEZAS C/DOS EXTREMOS PPR EN LINEA COLGADA DIAM MM H<= MM
17 | Seccion 17 - Conductos Interiores | 178 | TUBERIAS EN LINEAS HIDRAULICAS | 1785 | TUBERIAS DE POLIPROPILENO | 178522 | u | 8.48 | 0 | 0 | 8.48 | INSTALACION VALVULAS Y PIEZAS C/DOS EXTREMOS PPR EN LINEA COLGADA DIAM. MM H<= MM
17 | Seccion 17 - Conductos Interiores | 178 | TUBERIAS EN LINEAS HIDRAULICAS | 1785 | TUBERIAS DE POLIPROPILENO | 178523 | u | 7.36 | 0 | 0 | 7.36 | INSTALACION VALVULAS Y PIEZAS C/DOS EXTREMOS PPR EN LINEA COLGADA DIAM. MM H<= MM
17 | Seccion 17 - Conductos Interiores | 178 | TUBERIAS EN LINEAS HIDRAULICAS | 1785 | TUBERIAS DE POLIPROPILENO | 178524 | u | 6.64 | 0 | 0 | 6.64 | INSTALACION VALVULAS Y PIEZAS C/DOS EXTREMOS PPR EN LINEA COLGADA DIAM. MM H<= MM
17 | Seccion 17 - Conductos Interiores | 178 | TUBERIAS EN LINEAS HIDRAULICAS | 1785 | TUBERIAS DE POLIPROPILENO | 178525 | u | 6.24 | 0 | 0 | 6.24 | INSTALACION VALVULAS Y PIEZAS C/DOS EXTREMOS PPR EN LINEA COLGADA DIAM. MM H<= MM
17 | Seccion 17 - Conductos Interiores | 178 | TUBERIAS EN LINEAS HIDRAULICAS | 1785 | TUBERIAS DE POLIPROPILENO | 178526 | u | 6.06 | 0 | 0 | 6.06 | INSTALACION VALVULAS Y PIEZAS C/DOS EXTREMOS PPR EN LINEA COLGADA DIAM. MM H<= MM
17 | Seccion 17 - Conductos Interiores | 178 | TUBERIAS EN LINEAS HIDRAULICAS | 1785 | TUBERIAS DE POLIPROPILENO | 178527 | u | 5.94 | 0 | 0 | 5.94 | INSTALACION VALVULAS Y PIEZAS C/DOS EXTREMOS PPR EN LINEA COLGADA DIAM. 25-20 MM H<= MM
17 | Seccion 17 - Conductos Interiores | 178 | TUBERIAS EN LINEAS HIDRAULICAS | 1785 | TUBERIAS DE POLIPROPILENO | 178528 | m | 80.96 | 0 | 0 | 80.96 | HOJA NO.: POR TERMOFUSION, HASTA MM EN AREAS INTERIORES Y EXTERIORES LOS SERVICIOS SANITARIOS.INCLUYE PRUEBA HIDRAULICA.
17 | Seccion 17 - Conductos Interiores | 178 | TUBERIAS EN LINEAS HIDRAULICAS | 1785 | TUBERIAS DE POLIPROPILENO | 178530 | u | 10.38 | 0 | 0 | 10.38 | INSTALACION VALVULAS Y PIEZAS C/TRES O CUATRO EXTREMOS PPR EN LINEA COLGADA DIAM. EXT. MM H<= MM
17 | Seccion 17 - Conductos Interiores | 178 | TUBERIAS EN LINEAS HIDRAULICAS | 1785 | TUBERIAS DE POLIPROPILENO | 178531 | u | 9.51 | 0 | 0 | 9.51 | INSTALACION VALVULAS Y PIEZAS C/TRES O CUATRO EXTREMOS PPR EN LINEA COLGADA DIAM. EXT. MM H<= MM
17 | Seccion 17 - Conductos Interiores | 178 | TUBERIAS EN LINEAS HIDRAULICAS | 1785 | TUBERIAS DE POLIPROPILENO | 178532 | u | 9.09 | 0 | 0 | 9.09 | INSTALACION VALVULAS Y PIEZAS C/TRES O CUATRO EXTREMOS PPR EN LINEA COLGADA DIAM. EXT. MM H<= MM
17 | Seccion 17 - Conductos Interiores | 178 | TUBERIAS EN LINEAS HIDRAULICAS | 1785 | TUBERIAS DE POLIPROPILENO | 178533 | u | 7.88 | 0 | 0 | 7.88 | INSTALACION VALVULAS Y PIEZAS C/TRES O CUATRO EXTREMOS PPR EN LINEA COLGADA DIAM. EXT. MM H<= MM
17 | Seccion 17 - Conductos Interiores | 178 | TUBERIAS EN LINEAS HIDRAULICAS | 1785 | TUBERIAS DE POLIPROPILENO | 178534 | u | 7.09 | 0 | 0 | 7.09 | INSTALACION VALVULAS Y PIEZAS C/TRES O CUATRO EXTREMOS PPR EN LINEA COLGADA DIAM. EXT. MM H<= MM
17 | Seccion 17 - Conductos Interiores | 178 | TUBERIAS EN LINEAS HIDRAULICAS | 1785 | TUBERIAS DE POLIPROPILENO | 178535 | u | 6.69 | 0 | 0 | 6.69 | INSTALACION VALVULAS Y PIEZAS C/TRES O CUATRO EXTREMOS PPR EN LINEA COLGADA DIAM. EXT. MM H<= MM
17 | Seccion 17 - Conductos Interiores | 178 | TUBERIAS EN LINEAS HIDRAULICAS | 1785 | TUBERIAS DE POLIPROPILENO | 178536 | u | 6.45 | 0 | 0 | 6.45 | INSTALACION VALVULAS Y PIEZAS C/TRES O CUATRO EXTREMOS PPR EN LINEA COLGADA DIAM. EXT. MM H<= MM
17 | Seccion 17 - Conductos Interiores | 178 | TUBERIAS EN LINEAS HIDRAULICAS | 1785 | TUBERIAS DE POLIPROPILENO | 178537 | u | 6.35 | 0 | 0 | 6.35 | INSTALACION VALVULAS Y PIEZAS C/TRES O CUATRO EXTREMOS PPR EN LINEA COLGADA DIAM. EXT. 25-20 MM H<= MM
17 | Seccion 17 - Conductos Interiores | 178 | TUBERIAS EN LINEAS HIDRAULICAS | 1785 | TUBERIAS DE POLIPROPILENO | 178540 | m | 1.63 | 0 | 0 | 1.63 | INSTALACION TUBERIA PPR DIAM. EXT. MM EMPOTRADA O EXPUESTA EN PARED O PISO.
17 | Seccion 17 - Conductos Interiores | 178 | TUBERIAS EN LINEAS HIDRAULICAS | 1785 | TUBERIAS DE POLIPROPILENO | 178541 | m | 1.25 | 0 | 0 | 1.25 | INSTALACION TUBERIA PPR DIAM. EXT. MM EMPOTRADA O EXPUESTA EN PARED O PISO.
17 | Seccion 17 - Conductos Interiores | 178 | TUBERIAS EN LINEAS HIDRAULICAS | 1785 | TUBERIAS DE POLIPROPILENO | 178542 | m | 0.8 | 0 | 0 | 0.8 | INSTALACION TUBERIA PPR DIAM. EXT. MM EMPOTRADA O EXPUESTA EN PARED O PISO.
17 | Seccion 17 - Conductos Interiores | 178 | TUBERIAS EN LINEAS HIDRAULICAS | 1785 | TUBERIAS DE POLIPROPILENO | 178543 | m | 0.68 | 0 | 0 | 0.68 | INSTALACION TUBERIA PPR DIAM. EXT. MM EMPOTRADA O EXPUESTA EN PARED O PISO.
17 | Seccion 17 - Conductos Interiores | 178 | TUBERIAS EN LINEAS HIDRAULICAS | 1785 | TUBERIAS DE POLIPROPILENO | 178544 | m | 0.44 | 0 | 0 | 0.44 | INSTALACION TUBERIA PPR DIAM. EXT. MM EMPOTRADA O EXPUESTA EN PARED O PISO.
17 | Seccion 17 - Conductos Interiores | 178 | TUBERIAS EN LINEAS HIDRAULICAS | 1785 | TUBERIAS DE POLIPROPILENO | 178545 | m | 0.31 | 0 | 0 | 0.31 | INSTALACION TUBERIA PPR DIAM. EXT.40 MM EMPOTRADA O EXPUESTA EN PARED O PISO.
17 | Seccion 17 - Conductos Interiores | 178 | TUBERIAS EN LINEAS HIDRAULICAS | 1785 | TUBERIAS DE POLIPROPILENO | 178546 | m | 0.21 | 0 | 0 | 0.21 | INSTALACION TUBERIA PPR DIAM. EXT. MM EMPOTRADA O EXPUESTA EN PARED O PISO.
17 | Seccion 17 - Conductos Interiores | 178 | TUBERIAS EN LINEAS HIDRAULICAS | 1785 | TUBERIAS DE POLIPROPILENO | 178547 | m | 0.08 | 0 | 0 | 0.08 | INSTALACION TUBERIA PPR DIAM. EXT. 25-20 MM EMPOTRADA O EXPUESTA EN PARED O PISO.
17 | Seccion 17 - Conductos Interiores | 178 | TUBERIAS EN LINEAS HIDRAULICAS | 1785 | TUBERIAS DE POLIPROPILENO | 178550 | u | 3.98 | 0 | 0 | 3.98 | INSTALACION VALVULAS Y PIEZAS C/DOS EXTREMOS PPR EMPOTRADA, EXPUESTA O SOTERRADA DIAM. EXT . MM
17 | Seccion 17 - Conductos Interiores | 178 | TUBERIAS EN LINEAS HIDRAULICAS | 1785 | TUBERIAS DE POLIPROPILENO | 178551 | u | 3.16 | 0 | 0 | 3.16 | INSTALACION VALVULAS Y PIEZAS C/DOS EXTREMOS PPR EMPOTRADA, EXPUESTA O SOTERRADA DIAM. EXT . MM
17 | Seccion 17 - Conductos Interiores | 178 | TUBERIAS EN LINEAS HIDRAULICAS | 1785 | TUBERIAS DE POLIPROPILENO | 178552 | u | 2.8 | 0 | 0 | 2.8 | INSTALACION VALVULAS Y PIEZAS C/DOS EXTREMOS PPR EMPOTRADA, EXPUESTA O SOTERRADA DIAM. EXT . MM
17 | Seccion 17 - Conductos Interiores | 178 | TUBERIAS EN LINEAS HIDRAULICAS | 1785 | TUBERIAS DE POLIPROPILENO | 178553 | u | 1.68 | 0 | 0 | 1.68 | INSTALACION VALVULAS Y PIEZAS C/DOS EXTREMOS PPR EMPOTRADA, EXPUESTA O SOTERRADA DIAM. EXT . MM
17 | Seccion 17 - Conductos Interiores | 178 | TUBERIAS EN LINEAS HIDRAULICAS | 1785 | TUBERIAS DE POLIPROPILENO | 178554 | u | 0.96 | 0 | 0 | 0.96 | INSTALACION VALVULAS Y PIEZAS C/DOS EXTREMOS PPR EMPOTRADA, EXPUESTA O SOTERRADA DIAM. EXT . MM
17 | Seccion 17 - Conductos Interiores | 178 | TUBERIAS EN LINEAS HIDRAULICAS | 1785 | TUBERIAS DE POLIPROPILENO | 178555 | u | 0.56 | 0 | 0 | 0.56 | INSTALACION VALVULAS Y PIEZAS C/DOS EXTREMOS PPR EMPOTRADA, EXPUESTA O SOTERRADA DIAM. EXT . MM.
17 | Seccion 17 - Conductos Interiores | 178 | TUBERIAS EN LINEAS HIDRAULICAS | 1785 | TUBERIAS DE POLIPROPILENO | 178556 | u | 0.39 | 0 | 0 | 0.39 | unidad INSTALACION VALVULAS Y PIEZAS C/DOS EXTREMOS PPR EMPOTRADA, EXPUESTA O SOTERRADA DIAM. EXT . MM
17 | Seccion 17 - Conductos Interiores | 178 | TUBERIAS EN LINEAS HIDRAULICAS | 1785 | TUBERIAS DE POLIPROPILENO | 178557 | u | 0.26 | 0 | 0 | 0.26 | INSTALACION VALVULAS Y PIEZAS C/DOS EXTREMOS PPR EMPOTRADA, EXPUESTA O SOTERRADA DIAM. EXT. 25-20 MM
17 | Seccion 17 - Conductos Interiores | 178 | TUBERIAS EN LINEAS HIDRAULICAS | 1785 | TUBERIAS DE POLIPROPILENO | 178560 | u | 4.7 | 0 | 0 | 4.7 | INSTALACION VALVULAS Y PIEZAS C/TRES O CUATRO EXTREMOS PPR EMPOTRADA, EXPUESTA O SOTERRADA DIAM. EXT. MM
17 | Seccion 17 - Conductos Interiores | 178 | TUBERIAS EN LINEAS HIDRAULICAS | 1785 | TUBERIAS DE POLIPROPILENO | 178561 | u | 3.84 | 0 | 0 | 3.84 | INSTALACION VALVULAS Y PIEZAS C/TRES O CUATRO EXTREMOS PPR EMPOTRADA, EXPUESTA O SOTERRADA DIAM. EXT. MM
17 | Seccion 17 - Conductos Interiores | 178 | TUBERIAS EN LINEAS HIDRAULICAS | 1785 | TUBERIAS DE POLIPROPILENO | 178562 | u | 3.41 | 0 | 0 | 3.41 | INSTALACION VALVULAS Y PIEZAS C/TRES O CUATRO EXTREMOS PPR EMPOTRADA, EXPUESTA O SOTERRADA DIAM. EXT. MM
17 | Seccion 17 - Conductos Interiores | 178 | TUBERIAS EN LINEAS HIDRAULICAS | 1785 | TUBERIAS DE POLIPROPILENO | 178563 | u | 2.21 | 0 | 0 | 2.21 | INSTALACION VALVULAS Y PIEZAS C/TRES O CUATRO EXTREMOS PPR EMPOTRADA, EXPUESTA O SOTERRADA DIAM. EXT. MM
17 | Seccion 17 - Conductos Interiores | 178 | TUBERIAS EN LINEAS HIDRAULICAS | 1785 | TUBERIAS DE POLIPROPILENO | 178564 | u | 1.41 | 0 | 0 | 1.41 | INSTALACION VALVULAS Y PIEZAS C/TRES O CUATRO EXTREMOS PPR EMPOTRADA, EXPUESTA O SOTERRADA DIAM. EXT.50 MM
17 | Seccion 17 - Conductos Interiores | 178 | TUBERIAS EN LINEAS HIDRAULICAS | 1785 | TUBERIAS DE POLIPROPILENO | 178565 | u | 1.01 | 0 | 0 | 1.01 | INSTALACION VALVULAS Y PIEZAS C/TRES O CUATRO EXTREMOS PPR EMPOTRADA, EXPUESTA O SOTERRADA DIAM. EXT. MM
17 | Seccion 17 - Conductos Interiores | 178 | TUBERIAS EN LINEAS HIDRAULICAS | 1785 | TUBERIAS DE POLIPROPILENO | 178566 | u | 0.77 | 0 | 0 | 0.77 | INSTALACION VALVULAS Y PIEZAS C/TRES O CUATRO EXTREMOS PPR EMPOTRADA, EXPUESTA O SOTERRADA DIAM. EXT. MM
17 | Seccion 17 - Conductos Interiores | 178 | TUBERIAS EN LINEAS HIDRAULICAS | 1785 | TUBERIAS DE POLIPROPILENO | 178567 | u | 0.67 | 0 | 0 | 0.67 | INSTALACION VALVULAS Y PIEZAS C/TRES O CUATRO EXTREMOS PPR EMPOTRADA, EXPUESTA O SOTERRADA DIAM. EXT. 25-20 MM
17 | Seccion 17 - Conductos Interiores | 178 | TUBERIAS EN LINEAS HIDRAULICAS | 1785 | TUBERIAS DE POLIPROPILENO | 178571 | u | 20.63 | 43.48 | 0 | 64.11 | Instalacion y Polifusion valvulas y piezas polipropileno extremos.Linea colgada Diametro mm.Altura <= m.
17 | Seccion 17 - Conductos Interiores | 178 | TUBERIAS EN LINEAS HIDRAULICAS | 1785 | TUBERIAS DE POLIPROPILENO | 178572 | u | 16.5 | 34.78 | 0 | 51.28 | Instalacion y Polifusion valvulas y piezas polipropileno extremos. Linea colgada Diametro mm. Altura <= m.
17 | Seccion 17 - Conductos Interiores | 178 | TUBERIAS EN LINEAS HIDRAULICAS | 1785 | TUBERIAS DE POLIPROPILENO | 178573 | u | 13.76 | 28.99 | 0 | 42.75 | Instalacion y Polifusion valvulas y piezas polipropileno extremos.Linea colgada Diametro mm. Altura <= m.
17 | Seccion 17 - Conductos Interiores | 178 | TUBERIAS EN LINEAS HIDRAULICAS | 1785 | TUBERIAS DE POLIPROPILENO | 178574 | u | 12.37 | 26.09 | 0 | 38.46 | Instalacion y Polifusion valvulas y piezas polipropileno extremos.Linea colgada Diametro mm. Altura <= m.
17 | Seccion 17 - Conductos Interiores | 178 | TUBERIAS EN LINEAS HIDRAULICAS | 1785 | TUBERIAS DE POLIPROPILENO | 178575 | u | 8.26 | 17.39 | 0 | 25.65 | Instalacion y Polifusion valvulas y piezas polipropileno extremos.Linea colgada Diametro mm. Altura <= m.
17 | Seccion 17 - Conductos Interiores | 178 | TUBERIAS EN LINEAS HIDRAULICAS | 1785 | TUBERIAS DE POLIPROPILENO | 178576 | u | 6.88 | 14.5 | 0 | 21.38 | Instalacion y Polifusion valvulas y piezas polipropileno extremos. Linea colgada Diametro mm.Altura <= m.
17 | Seccion 17 - Conductos Interiores | 178 | TUBERIAS EN LINEAS HIDRAULICAS | 1785 | TUBERIAS DE POLIPROPILENO | 178577 | u | 5.51 | 11.6 | 0 | 17.11 | Instalacion y Polifusion valvulas y piezas polipropileno extremos. Linea colgada Diametro mm. Altura <= m.
17 | Seccion 17 - Conductos Interiores | 178 | TUBERIAS EN LINEAS HIDRAULICAS | 1785 | TUBERIAS DE POLIPROPILENO | 178578 | u | 4.13 | 8.7 | 0 | 12.83 | Instalacion y Polifusion valvulas y piezas polipropileno extremos.Linea colgada Diametro 25-20 mm. Altura = m.
17 | Seccion 17 - Conductos Interiores | 178 | TUBERIAS EN LINEAS HIDRAULICAS | 1785 | TUBERIAS DE POLIPROPILENO | 178579 | u | 30.95 | 65.22 | 0 | 96.17 | Instalacion y Polifusion valvulas y piezas polipropileno o extremos.Linea colgada Diametro mm. Altura <= m.
17 | Seccion 17 - Conductos Interiores | 178 | TUBERIAS EN LINEAS HIDRAULICAS | 1785 | TUBERIAS DE POLIPROPILENO | 178580 | u | 24.76 | 52.18 | 0 | 76.94 | Instalacion y Polifusion valvulas y piezas polipropileno o extremos.Linea colgada Diametro mm.Altura <= m.
17 | Seccion 17 - Conductos Interiores | 178 | TUBERIAS EN LINEAS HIDRAULICAS | 1785 | TUBERIAS DE POLIPROPILENO | 178581 | u | 20.63 | 43.48 | 0 | 64.11 | Instalacion y Polifusion valvulas y piezas polipropileno o extremos. Linea colgada Diametro mm.Altura <= m.
17 | Seccion 17 - Conductos Interiores | 178 | TUBERIAS EN LINEAS HIDRAULICAS | 1785 | TUBERIAS DE POLIPROPILENO | 178582 | u | 18.57 | 39.13 | 0 | 57.7 | Instalacion y Polifusion valvulas y piezas polipropileno o extremos. Linea colgada Diametro mm.Altura <= m.
17 | Seccion 17 - Conductos Interiores | 178 | TUBERIAS EN LINEAS HIDRAULICAS | 1785 | TUBERIAS DE POLIPROPILENO | 178583 | u | 12.37 | 26.09 | 0 | 38.46 | Instalacion y Polifusion valvulas y piezas polipropileno o extremos.Linea colgada Diametro mm.Altura <= m.
17 | Seccion 17 - Conductos Interiores | 178 | TUBERIAS EN LINEAS HIDRAULICAS | 1785 | TUBERIAS DE POLIPROPILENO | 178584 | u | 10.32 | 21.74 | 0 | 32.06 | Instalacion y Polifusion valvulas y piezas polipropileno o extremos.Linea colgada Diametro mm.Altura <= m.
17 | Seccion 17 - Conductos Interiores | 178 | TUBERIAS EN LINEAS HIDRAULICAS | 1785 | TUBERIAS DE POLIPROPILENO | 178585 | u | 8.26 | 17.39 | 0 | 25.65 | Instalacion y Polifusion valvulas y piezas polipropileno o extremos.Linea colgada Diametro mm.Altura <= m.
17 | Seccion 17 - Conductos Interiores | 178 | TUBERIAS EN LINEAS HIDRAULICAS | 1785 | TUBERIAS DE POLIPROPILENO | 178586 | u | 6.19 | 13.04 | 0 | 19.23 | Instalacion y Polifusion valvulas y piezas polipropileno o extremos.Linea colgada Diametro 25-20 mm. Altura <= m.
17 | Seccion 17 - Conductos Interiores | 179 | REPARACIONES | 1791 | COLOCACION DE ACCESORIOS SANITARIOS | 179101 | u | 14.97 | 0 | 89.04 | 104.01 | VALVULA SALIDA FREGADERO 1/2'
17 | Seccion 17 - Conductos Interiores | 179 | REPARACIONES | 1791 | COLOCACION DE ACCESORIOS SANITARIOS | 179102 | u | 15.97 | 0 | 255.57 | 271.54 | VALVULA LAVABO 1/4'
17 | Seccion 17 - Conductos Interiores | 179 | REPARACIONES | 1791 | COLOCACION DE ACCESORIOS SANITARIOS | 179103 | u | 15.97 | 0 | 114 | 129.97 | VALVULA ENTRADA INODORO 3/4'
17 | Seccion 17 - Conductos Interiores | 179 | REPARACIONES | 1791 | COLOCACION DE ACCESORIOS SANITARIOS | 179104 | u | 15.97 | 0 | 119.19 | 135.16 | VALVULA SALIDA INODORO 2'
17 | Seccion 17 - Conductos Interiores | 179 | REPARACIONES | 1791 | COLOCACION DE ACCESORIOS SANITARIOS | 179111 | u | 3.64 | 0 | 7.98 | 11.62 | BOYA METALICA 6' U 8'
17 | Seccion 17 - Conductos Interiores | 179 | REPARACIONES | 1791 | COLOCACION DE ACCESORIOS SANITARIOS | 179112 | u | 2.91 | 0 | 19.74 | 22.65 | MERUCO
17 | Seccion 17 - Conductos Interiores | 179 | REPARACIONES | 1791 | COLOCACION DE ACCESORIOS SANITARIOS | 179113 | u | 2.91 | 0 | 0.72 | 3.63 | VARILLA PARA BOYAS, MERUCO O FLOTANTE PLASTICO
17 | Seccion 17 - Conductos Interiores | 179 | REPARACIONES | 1791 | COLOCACION DE ACCESORIOS SANITARIOS | 179114 | u | 2.18 | 0 | 4.62 | 6.8 | FLORON MM (1/2')
17 | Seccion 17 - Conductos Interiores | 179 | REPARACIONES | 1791 | COLOCACION DE ACCESORIOS SANITARIOS | 179115 | u | 8.04 | 0 | 70.86 | 78.9 | LLAVE DUCHA EMPOTRADA
17 | Seccion 17 - Conductos Interiores | 179 | REPARACIONES | 1791 | COLOCACION DE ACCESORIOS SANITARIOS | 179116 | u | 22.93 | 0 | 70.86 | 93.79 | LLAVE DOBLE
17 | Seccion 17 - Conductos Interiores | 179 | REPARACIONES | 1791 | COLOCACION DE ACCESORIOS SANITARIOS | 179117 | u | 8.72 | 0 | 108.09 | 116.81 | LLAVE (DE PILA) 1/2' Y 3/4'
17 | Seccion 17 - Conductos Interiores | 179 | REPARACIONES | 1791 | COLOCACION DE ACCESORIOS SANITARIOS | 179118 | u | 7.27 | 0 | 36.51 | 43.78 | MANIVELA TANQUE INODORO
17 | Seccion 17 - Conductos Interiores | 179 | REPARACIONES | 1791 | COLOCACION DE ACCESORIOS SANITARIOS | 179119 | u | 11.63 | 0 | 6.93 | 18.56 | BRAZO DUCHA
17 | Seccion 17 - Conductos Interiores | 179 | REPARACIONES | 1791 | COLOCACION DE ACCESORIOS SANITARIOS | 179120 | u | 24.42 | 0 | 0 | 24.42 | AUTOMATICO EN CISTERNA O TANQUE
17 | Seccion 17 - Conductos Interiores | 179 | REPARACIONES | 1791 | COLOCACION DE ACCESORIOS SANITARIOS | 179121 | u | 59.86 | 0 | 483.25 | 543.11 | LLAVE REGULADORA DUCHA
17 | Seccion 17 - Conductos Interiores | 179 | REPARACIONES | 1791 | COLOCACION DE ACCESORIOS SANITARIOS | 179122 | u | 22.93 | 0 | 594.29 | 617.22 | COLOCAR MEZCLADORA DUCHA CON SELLADOR C/ROSCA
17 | Seccion 17 - Conductos Interiores | 179 | REPARACIONES | 1791 | COLOCACION DE ACCESORIOS SANITARIOS | 179123 | u | 2.47 | 0 | 207.87 | 210.34 | COLOCACION LLAVE PASO 1/2 ' HASTA ' CON SELLADOR C/ROSCA
17 | Seccion 17 - Conductos Interiores | 179 | REPARACIONES | 1791 | COLOCACION DE ACCESORIOS SANITARIOS | 179124 | u | 6.43 | 0 | 393.59 | 400.02 | INSTALAR LLAVE LAVAMANOS(UNIDAD MEDIDA:UNA LLAVE)
17 | Seccion 17 - Conductos Interiores | 179 | REPARACIONES | 1791 | COLOCACION DE ACCESORIOS SANITARIOS | 179125 | u | 22.93 | 0 | 36.27 | 59.2 | CONEXIONES HIERRO FUNDIDO MM (3') COLGADAS
17 | Seccion 17 - Conductos Interiores | 179 | REPARACIONES | 1791 | COLOCACION DE ACCESORIOS SANITARIOS | 179126 | u | 28.67 | 0 | 60.17 | 88.84 | CONEXIONES HIERRO FUNDIDO MM (4') COLGADAS
17 | Seccion 17 - Conductos Interiores | 179 | REPARACIONES | 1791 | COLOCACION DE ACCESORIOS SANITARIOS | 179127 | u | 8.72 | 0 | 109.27 | 117.99 | COLOCACION LLAVE (DE PILA) 1/2 ' Y 3/4' CON SELLADOR C/ROSCA
17 | Seccion 17 - Conductos Interiores | 179 | REPARACIONES | 1791 | COLOCACION DE ACCESORIOS SANITARIOS | 179141 | u | 47.89 | 0 | 144.59 | 192.48 | SIFA 4'
17 | Seccion 17 - Conductos Interiores | 179 | REPARACIONES | 1791 | COLOCACION DE ACCESORIOS SANITARIOS | 179142 | u | 14.84 | 0 | 0 | 14.84 | COLOCACION REJILLA PVC HASTA MM (8')
17 | Seccion 17 - Conductos Interiores | 179 | REPARACIONES | 1791 | COLOCACION DE ACCESORIOS SANITARIOS | 179143 | u | 14.84 | 0 | 0 | 14.84 | COLOCACION REJILLA NIQUELADA
17 | Seccion 17 - Conductos Interiores | 179 | REPARACIONES | 1794 | SALIDAS PARA INST. HIDR. DE MUEBLES Y OTRAS INST. | 179412 | u | 225.18 | 0 | 0 | 225.18 | CONFORMACION, ENSAMBLAJE Y COLOCACION LLAVE MEZCLADORA PARA DUCHA AGUA FRIA Y CALIENTE CON TUBERIA PPR MM DIAM. POR TERMOFUSION
17 | Seccion 17 - Conductos Interiores | 179 | REPARACIONES | 1794 | SALIDAS PARA INST. HIDR. DE MUEBLES Y OTRAS INST. | 179422 | u | 75.7 | 0 | 0 | 75.7 | SALIDAS PARA INST. HIDR. DE MUEBLES Y OTRAS INST.: PARA LAVAMANOS CON TUBERIA PROPILENO MM DIAM. POR TERMOFUSION
17 | Seccion 17 - Conductos Interiores | 179 | REPARACIONES | 1798 | TUBERIAS EN LINEAS HIDRAULICAS | 179852 | m | 6.79 | 0 | 0 | 6.79 | PROPILENO 20-40 MM DIAM EN AREAS INTERIORES
17 | Seccion 17 - Conductos Interiores | 179 | REPARACIONES | 1799 | VARIOS | 179901 | u | 35.84 | 0 | 0 | 35.84 | EXPLORACION SANITARIA PARA LOCALIZACION TUPICIONES
17 | Seccion 17 - Conductos Interiores | 179 | REPARACIONES | 1799 | VARIOS | 179902 | u | 2.18 | 0 | 31.89 | 34.07 | COGER SALIDERO EN LINEA MAESTRA 1'
17 | Seccion 17 - Conductos Interiores | 179 | REPARACIONES | 1799 | VARIOS | 179903 | u | 14.54 | 0 | 0 | 14.54 | FERULA PLOMO
17 | Seccion 17 - Conductos Interiores | 179 | REPARACIONES | 1799 | VARIOS | 179904 | u | 3.78 | 0 | 7.2 | 10.98 | REJILLA 4X4'
17 | Seccion 17 - Conductos Interiores | 179 | REPARACIONES | 1799 | VARIOS | 179999 | u | 2.42 | 0 | 285.51 | 287.93 | LLAVE PASO 1/2' HASTA 1'
18 | Seccion 18 - Otros Conductos Tecnologicos | 180 | DEMOLICIONES O DESMONTAJES | 1803 | DESMONTAJE DE TUBERIAS | 180301 | t | 664.43 | 0 | 0 | 664.43 | D =<32 MM, ESPESOR LIGERO, H =<2,5 ML
18 | Seccion 18 - Otros Conductos Tecnologicos | 180 | DEMOLICIONES O DESMONTAJES | 1803 | DESMONTAJE DE TUBERIAS | 180302 | t | 730.87 | 0 | 0 | 730.87 | D =<32 MM, ESPESOR LIGERO, H 2.51-6 ML
18 | Seccion 18 - Otros Conductos Tecnologicos | 180 | DEMOLICIONES O DESMONTAJES | 1803 | DESMONTAJE DE TUBERIAS | 180303 | t | 797.31 | 0 | 0 | 797.31 | D =<32 MM, ESPESOR LIGERO, H > ML
18 | Seccion 18 - Otros Conductos Tecnologicos | 180 | DEMOLICIONES O DESMONTAJES | 1803 | DESMONTAJE DE TUBERIAS | 180304 | t | 516.78 | 0 | 0 | 516.78 | D 38-57 MM, ESPESOR LIGERO, H =<2,5 ML
18 | Seccion 18 - Otros Conductos Tecnologicos | 180 | DEMOLICIONES O DESMONTAJES | 1803 | DESMONTAJE DE TUBERIAS | 180305 | t | 568.46 | 0 | 0 | 568.46 | D 38-57 MM, ESPESOR LIGERO, H 2.51-6 ML
18 | Seccion 18 - Otros Conductos Tecnologicos | 180 | DEMOLICIONES O DESMONTAJES | 1803 | DESMONTAJE DE TUBERIAS | 180306 | t | 620.13 | 0 | 0 | 620.13 | D 38-57 MM, ESPESOR LIGERO, H >6 ML
18 | Seccion 18 - Otros Conductos Tecnologicos | 180 | DEMOLICIONES O DESMONTAJES | 1803 | DESMONTAJE DE TUBERIAS | 180307 | t | 590.6 | 0 | 0 | 590.6 | D =<32 MM, ESP NORMAL, GRUESO EXTRAGRUESO, H =<2 ML
18 | Seccion 18 - Otros Conductos Tecnologicos | 180 | DEMOLICIONES O DESMONTAJES | 1803 | DESMONTAJE DE TUBERIAS | 180308 | t | 649.66 | 0 | 0 | 649.66 | D =<32 MM, ESP NORMAL, GRUESO EXTRAGRUESO, H 2.5 -6 ML
18 | Seccion 18 - Otros Conductos Tecnologicos | 180 | DEMOLICIONES O DESMONTAJES | 1803 | DESMONTAJE DE TUBERIAS | 180309 | t | 708.72 | 0 | 0 | 708.72 | D =<32 MM, ESP NORMAL, GRUESO EXTRAGRUESO, H > ML
18 | Seccion 18 - Otros Conductos Tecnologicos | 180 | DEMOLICIONES O DESMONTAJES | 1803 | DESMONTAJE DE TUBERIAS | 180310 | t | 442.95 | 0 | 0 | 442.95 | D 38-57 MM, ESP NORMAL, GRUESO Y EXTRAGRUESO,H <=2.5 ML
18 | Seccion 18 - Otros Conductos Tecnologicos | 180 | DEMOLICIONES O DESMONTAJES | 1803 | DESMONTAJE DE TUBERIAS | 180311 | t | 487.25 | 0 | 0 | 487.25 | 38-57 MM, ESP NORMAL,GRUESO Y EXTRAGRUESO,H .51-6ML
18 | Seccion 18 - Otros Conductos Tecnologicos | 180 | DEMOLICIONES O DESMONTAJES | 1803 | DESMONTAJE DE TUBERIAS | 180312 | t | 531.54 | 0 | 0 | 531.54 | D 38-57 MM, ESP NORMAL, GRUESO Y EXTRAGRUESO, H > ML
18 | Seccion 18 - Otros Conductos Tecnologicos | 180 | DEMOLICIONES O DESMONTAJES | 1803 | DESMONTAJE DE TUBERIAS | 180321 | t | 553.69 | 11380.1 | 0.03 | 11933.82 | D 76-108 MM, ESPESOR LIGERO, H <=2.5 ML
18 | Seccion 18 - Otros Conductos Tecnologicos | 180 | DEMOLICIONES O DESMONTAJES | 1803 | DESMONTAJE DE TUBERIAS | 180322 | t | 609.06 | 12518.1 | 0.04 | 13127.2 | D 76-108 MM, ESPESOR LIGERO, H 2.51-6 ML
18 | Seccion 18 - Otros Conductos Tecnologicos | 180 | DEMOLICIONES O DESMONTAJES | 1803 | DESMONTAJE DE TUBERIAS | 180323 | t | 664.43 | 13656.1 | 0.05 | 14320.58 | D 76-108 MM, ESPESOR LIGERO, H > ML
18 | Seccion 18 - Otros Conductos Tecnologicos | 180 | DEMOLICIONES O DESMONTAJES | 1803 | DESMONTAJE DE TUBERIAS | 180324 | t | 383.89 | 5259.14 | 0 | 5643.03 | D 133-219 MM, ESPESOR LIGERO, H <=2.5 ML
18 | Seccion 18 - Otros Conductos Tecnologicos | 180 | DEMOLICIONES O DESMONTAJES | 1803 | DESMONTAJE DE TUBERIAS | 180325 | t | 422.28 | 5784.14 | 0 | 6206.42 | D 133-219 MM, ESPESOR LIGERO, H 2.51-6 ML
18 | Seccion 18 - Otros Conductos Tecnologicos | 180 | DEMOLICIONES O DESMONTAJES | 1803 | DESMONTAJE DE TUBERIAS | 180326 | t | 460.66 | 6309.14 | 0 | 6769.8 | D 133-219 MM, ESPESOR LIGERO, H > ML
18 | Seccion 18 - Otros Conductos Tecnologicos | 180 | DEMOLICIONES O DESMONTAJES | 1803 | DESMONTAJE DE TUBERIAS | 180327 | t | 310.07 | 4248.58 | 0 | 4558.65 | D 273-426 MM, ESPESOR LIGERO, H <=2.5 ML
18 | Seccion 18 - Otros Conductos Tecnologicos | 180 | DEMOLICIONES O DESMONTAJES | 1803 | DESMONTAJE DE TUBERIAS | 180328 | t | 341.07 | 4673.44 | 0 | 5014.51 | D 273-426 MM, ESPESOR LIGERO, H 2.51-6 ML
18 | Seccion 18 - Otros Conductos Tecnologicos | 180 | DEMOLICIONES O DESMONTAJES | 1803 | DESMONTAJE DE TUBERIAS | 180329 | t | 372.07 | 5098.3 | 0 | 5470.37 | D 273-426 MM, ESPESOR LIGERO, H > ML
18 | Seccion 18 - Otros Conductos Tecnologicos | 180 | DEMOLICIONES O DESMONTAJES | 1803 | DESMONTAJE DE TUBERIAS | 180330 | t | 287.92 | 3945.11 | 0 | 4233.03 | D >426 MM, ESPESOR LIGERO, H <=2.5 ML
18 | Seccion 18 - Otros Conductos Tecnologicos | 180 | DEMOLICIONES O DESMONTAJES | 1803 | DESMONTAJE DE TUBERIAS | 180331 | t | 316.71 | 4339.62 | 0 | 4656.33 | D >426 MM, ESPESOR LIGERO, H 2.51-6 ML
18 | Seccion 18 - Otros Conductos Tecnologicos | 180 | DEMOLICIONES O DESMONTAJES | 1803 | DESMONTAJE DE TUBERIAS | 180332 | t | 345.5 | 4734.13 | 0 | 5079.63 | D >426 MM, ESPESOR LIGERO, H > ML
18 | Seccion 18 - Otros Conductos Tecnologicos | 180 | DEMOLICIONES O DESMONTAJES | 1803 | DESMONTAJE DE TUBERIAS | 180333 | t | 332.22 | 6828.08 | 0 | 7160.3 | D 76-108 MM, ESPESOR NORMAL, H <=2.5 ML
18 | Seccion 18 - Otros Conductos Tecnologicos | 180 | DEMOLICIONES O DESMONTAJES | 1803 | DESMONTAJE DE TUBERIAS | 180334 | t | 365.43 | 7510.88 | 0 | 7876.31 | D 76-108 MM, ESPESOR NORMAL, H 2.51-6 ML
18 | Seccion 18 - Otros Conductos Tecnologicos | 180 | DEMOLICIONES O DESMONTAJES | 1803 | DESMONTAJE DE TUBERIAS | 180335 | t | 398.66 | 8193.69 | 0 | 8592.35 | D 76-108 MM, ESPESOR NORMAL, H >6 ML
18 | Seccion 18 - Otros Conductos Tecnologicos | 180 | DEMOLICIONES O DESMONTAJES | 1803 | DESMONTAJE DE TUBERIAS | 180336 | t | 245.69 | 6361.41 | 0 | 6607.1 | D 133-219 MM, ESPESOR NORMAL, H <=2.5 ML
18 | Seccion 18 - Otros Conductos Tecnologicos | 180 | DEMOLICIONES O DESMONTAJES | 1803 | DESMONTAJE DE TUBERIAS | 180337 | t | 270.27 | 6997.55 | 0 | 7267.82 | D 133-219 MM, ESPESOR NORMAL, H 2.51-6 ML
18 | Seccion 18 - Otros Conductos Tecnologicos | 180 | DEMOLICIONES O DESMONTAJES | 1803 | DESMONTAJE DE TUBERIAS | 180338 | t | 294.84 | 7633.69 | 0 | 7928.53 | D 133-219 MM, ESPESOR NORMAL, H >6 ML
18 | Seccion 18 - Otros Conductos Tecnologicos | 180 | DEMOLICIONES O DESMONTAJES | 1803 | DESMONTAJE DE TUBERIAS | 180339 | t | 189.54 | 4893.39 | 0 | 5082.93 | D 273-426 MM, ESPESOR NORMAL, H <=2.5 ML
18 | Seccion 18 - Otros Conductos Tecnologicos | 180 | DEMOLICIONES O DESMONTAJES | 1803 | DESMONTAJE DE TUBERIAS | 180340 | t | 208.49 | 5382.73 | 0 | 5591.22 | D 273-426 MM, ESPESOR NORMAL, H 2.51-6 ML
18 | Seccion 18 - Otros Conductos Tecnologicos | 180 | DEMOLICIONES O DESMONTAJES | 1803 | DESMONTAJE DE TUBERIAS | 180341 | t | 227.45 | 5872.07 | 0 | 6099.52 | D 273-426 MM, ESPESOR NORMAL, H > ML
18 | Seccion 18 - Otros Conductos Tecnologicos | 180 | DEMOLICIONES O DESMONTAJES | 1803 | DESMONTAJE DE TUBERIAS | 180342 | t | 140.39 | 3588.49 | 0 | 3728.88 | D >426 MM, ESPESOR NORMAL, H <=2.5 ML
18 | Seccion 18 - Otros Conductos Tecnologicos | 180 | DEMOLICIONES O DESMONTAJES | 1803 | DESMONTAJE DE TUBERIAS | 180343 | t | 154.43 | 3947.33 | 0 | 4101.76 | D >426 MM, ESPESOR NORMAL, H 2.51-6 ML
18 | Seccion 18 - Otros Conductos Tecnologicos | 180 | DEMOLICIONES O DESMONTAJES | 1803 | DESMONTAJE DE TUBERIAS | 180344 | t | 168.48 | 4306.18 | 0 | 4474.66 | D >426 MM, ESPESOR NORMAL, H > ML
18 | Seccion 18 - Otros Conductos Tecnologicos | 180 | DEMOLICIONES O DESMONTAJES | 1803 | DESMONTAJE DE TUBERIAS | 180345 | t | 332.22 | 9335.5 | 0 | 9667.72 | D 76-108 MM, ESPESOR GRUESO, H <=2.5 ML
18 | Seccion 18 - Otros Conductos Tecnologicos | 180 | DEMOLICIONES O DESMONTAJES | 1803 | DESMONTAJE DE TUBERIAS | 180346 | t | 365.43 | 10265.2 | 0.04 | 10630.67 | D 76-108 MM, ESPESOR GRUESO, H 2.51-6 ML No. Unidad
18 | Seccion 18 - Otros Conductos Tecnologicos | 180 | DEMOLICIONES O DESMONTAJES | 1803 | DESMONTAJE DE TUBERIAS | 180347 | t | 398.66 | 11200.4 | 0.03 | 11599.09 | D 76-108 MM, ESPESOR GRUESO, H >6 ML
18 | Seccion 18 - Otros Conductos Tecnologicos | 180 | DEMOLICIONES O DESMONTAJES | 1803 | DESMONTAJE DE TUBERIAS | 180348 | t | 245.69 | 3990.83 | 0 | 4236.52 | D 133-219 MM, ESPESOR GRUESO, H =<2.5 ML
18 | Seccion 18 - Otros Conductos Tecnologicos | 180 | DEMOLICIONES O DESMONTAJES | 1803 | DESMONTAJE DE TUBERIAS | 180349 | t | 270.27 | 4404.05 | 0 | 4674.32 | D 133-219 MM, ESPESOR GRUESO, H 2.51-6 ML
18 | Seccion 18 - Otros Conductos Tecnologicos | 180 | DEMOLICIONES O DESMONTAJES | 1803 | DESMONTAJE DE TUBERIAS | 180350 | t | 294.84 | 4806.4 | 0 | 5101.24 | D 133-219 MM, ESPESOR GRUESO, H >6 ML
18 | Seccion 18 - Otros Conductos Tecnologicos | 180 | DEMOLICIONES O DESMONTAJES | 1803 | DESMONTAJE DE TUBERIAS | 180351 | t | 189.54 | 2593.5 | 0 | 2783.04 | D 273-426 MM, ESPESOR GRUESO, H =<2.5 ML
18 | Seccion 18 - Otros Conductos Tecnologicos | 180 | DEMOLICIONES O DESMONTAJES | 1803 | DESMONTAJE DE TUBERIAS | 180352 | t | 208.49 | 2849.04 | 0 | 3057.53 | D 273-426 MM, ESPESOR GRUESO, H 2.51-6 ML
18 | Seccion 18 - Otros Conductos Tecnologicos | 180 | DEMOLICIONES O DESMONTAJES | 1803 | DESMONTAJE DE TUBERIAS | 180353 | t | 227.45 | 3110.02 | 0 | 3337.47 | D 273-426 MM, ESPESOR GRUESO, H > ML
18 | Seccion 18 - Otros Conductos Tecnologicos | 180 | DEMOLICIONES O DESMONTAJES | 1803 | DESMONTAJE DE TUBERIAS | 180354 | t | 140.39 | 1756.18 | 0 | 1896.57 | D >426 MM, ESPESOR GRUESO, H =<2.5 ML
18 | Seccion 18 - Otros Conductos Tecnologicos | 180 | DEMOLICIONES O DESMONTAJES | 1803 | DESMONTAJE DE TUBERIAS | 180355 | t | 154.43 | 1930.17 | 0 | 2084.6 | D >426 MM, ESPESOR GRUESO, H 2.51-6 ML
18 | Seccion 18 - Otros Conductos Tecnologicos | 180 | DEMOLICIONES O DESMONTAJES | 1803 | DESMONTAJE DE TUBERIAS | 180356 | t | 168.48 | 2104.16 | 0 | 2272.64 | D >426 MM, ESPESOR GRUESO, H >6 ML
18 | Seccion 18 - Otros Conductos Tecnologicos | 180 | DEMOLICIONES O DESMONTAJES | 1803 | DESMONTAJE DE TUBERIAS | 180357 | t | 332.22 | 7704.37 | 0 | 8036.59 | D 76-108 MM, ESPESOR EXTRAGRUESO, H =<2.5 ML
18 | Seccion 18 - Otros Conductos Tecnologicos | 180 | DEMOLICIONES O DESMONTAJES | 1803 | DESMONTAJE DE TUBERIAS | 180358 | t | 365.43 | 8471 | 0 | 8836.43 | D 76-108 MM, ESPESOR EXTRAGRUESO, H 2.51-6 ML
18 | Seccion 18 - Otros Conductos Tecnologicos | 180 | DEMOLICIONES O DESMONTAJES | 1803 | DESMONTAJE DE TUBERIAS | 180359 | t | 398.66 | 9243.07 | 0 | 9641.73 | D 76-108 MM, ESPESOR EXTRAGRUESO, H >6 ML
18 | Seccion 18 - Otros Conductos Tecnologicos | 180 | DEMOLICIONES O DESMONTAJES | 1803 | DESMONTAJE DE TUBERIAS | 180360 | t | 245.69 | 3180.7 | 0 | 3426.39 | D 133-219 MM, ESPESOR EXTRAGRUESO, H =<2.5 ML
18 | Seccion 18 - Otros Conductos Tecnologicos | 180 | DEMOLICIONES O DESMONTAJES | 1803 | DESMONTAJE DE TUBERIAS | 180361 | t | 270.27 | 3496.06 | 0 | 3766.33 | D 133-219 MM, ESPESOR EXTRAGRUESO, H 2.51-6 ML
18 | Seccion 18 - Otros Conductos Tecnologicos | 180 | DEMOLICIONES O DESMONTAJES | 1803 | DESMONTAJE DE TUBERIAS | 180362 | t | 294.84 | 3816.84 | 0 | 4111.68 | D 133-219 MM, ESPESOR EXTRAGRUESO, H >6 ML
18 | Seccion 18 - Otros Conductos Tecnologicos | 180 | DEMOLICIONES O DESMONTAJES | 1803 | DESMONTAJE DE TUBERIAS | 180363 | t | 189.54 | 1957.36 | 0 | 2146.9 | D 273-426 MM, ESPESOR EXTRAGRUESO, H =<2.5 ML
18 | Seccion 18 - Otros Conductos Tecnologicos | 180 | DEMOLICIONES O DESMONTAJES | 1803 | DESMONTAJE DE TUBERIAS | 180364 | t | 208.49 | 2153.09 | 0 | 2361.58 | D 273-426 MM, ESPESOR EXTRAGRUESO, H 2.51-6 ML
18 | Seccion 18 - Otros Conductos Tecnologicos | 180 | DEMOLICIONES O DESMONTAJES | 1803 | DESMONTAJE DE TUBERIAS | 180365 | t | 227.45 | 2348.83 | 0 | 2576.28 | D 273-426 MM, ESPESOR EXTRAGRUESO, H >6 ML
18 | Seccion 18 - Otros Conductos Tecnologicos | 180 | DEMOLICIONES O DESMONTAJES | 1803 | DESMONTAJE DE TUBERIAS | 180366 | t | 140.39 | 1288.59 | 0 | 1428.98 | D >426 MM, ESPESOR EXTRAGRUESO, H =<2.5 ML
18 | Seccion 18 - Otros Conductos Tecnologicos | 180 | DEMOLICIONES O DESMONTAJES | 1803 | DESMONTAJE DE TUBERIAS | 180367 | t | 154.43 | 1413.65 | 0 | 1568.08 | D >426 MM, ESPESOR EXTRAGRUESO, H 2.51-6 ML
18 | Seccion 18 - Otros Conductos Tecnologicos | 180 | DEMOLICIONES O DESMONTAJES | 1803 | DESMONTAJE DE TUBERIAS | 180368 | t | 168.48 | 1544.14 | 0 | 1712.62 | D >426 MM, ESPESOR EXTRAGRUESO, H >6 ML
18 | Seccion 18 - Otros Conductos Tecnologicos | 180 | DEMOLICIONES O DESMONTAJES | 1803 | DESMONTAJE DE TUBERIAS | 180369 | t | 468.05 | 3618.56 | 0 | 4086.61 | DESMONTAJE TUBERÍAS D 76-108 MM, ESPESOR , H < = 2.5 ML. EN LA INDUSTRIA AZUCARERA
18 | Seccion 18 - Otros Conductos Tecnologicos | 180 | DEMOLICIONES O DESMONTAJES | 1803 | DESMONTAJE DE TUBERIAS | 180370 | t | 453.29 | 3504.41 | 0 | 3957.7 | D 76-108 MM, ESPESOR NORMAL, H <=2.5 ML, EN LA INDUSTRIA AZUCARERA
18 | Seccion 18 - Otros Conductos Tecnologicos | 180 | DEMOLICIONES O DESMONTAJES | 1803 | DESMONTAJE DE TUBERIAS | 180371 | t | 499.84 | 3852.56 | 0 | 4352.4 | D 76-108 MM, ESPESOR NORMAL, H 2.51-6 ML, EN LA INDUSTRIA AZUCARERA
18 | Seccion 18 - Otros Conductos Tecnologicos | 180 | DEMOLICIONES O DESMONTAJES | 1803 | DESMONTAJE DE TUBERIAS | 180372 | t | 561.07 | 4166.48 | 0 | 4727.55 | D 76-108 MM, ESPESOR NORMAL, H >6 ML, EN LA INDUSTRIA AZUCARERA
18 | Seccion 18 - Otros Conductos Tecnologicos | 180 | DEMOLICIONES O DESMONTAJES | 1803 | DESMONTAJE DE TUBERIAS | 180373 | t | 390.19 | 2739.6 | 0 | 3129.79 | D 133-219 MM, ESPESOR NORMAL, H <=2.5 ML, EN LA INDUSTRIA AZUCARERA
18 | Seccion 18 - Otros Conductos Tecnologicos | 180 | DEMOLICIONES O DESMONTAJES | 1803 | DESMONTAJE DE TUBERIAS | 180374 | t | 396.48 | 3082.05 | 0 | 3478.53 | D 133-219 MM, ESPESOR NORMAL, H 2.51-6 ML, EN LA INDUSTRIA AZUCARERA
18 | Seccion 18 - Otros Conductos Tecnologicos | 180 | DEMOLICIONES O DESMONTAJES | 1803 | DESMONTAJE DE TUBERIAS | 180375 | t | 449.25 | 3333.18 | 0 | 3782.43 | D 133-219 MM, ESPESOR NORMAL, H >6 ML, EN LA INDUSTRIA AZUCARERA
18 | Seccion 18 - Otros Conductos Tecnologicos | 180 | DEMOLICIONES O DESMONTAJES | 1803 | DESMONTAJE DE TUBERIAS | 180376 | t | 278.36 | 2157.44 | 0 | 2435.8 | D 273-426 MM, ESPESOR NORMAL, H <=2.5 ML, EN LA INDUSTRIA AZUCARERA
18 | Seccion 18 - Otros Conductos Tecnologicos | 180 | DEMOLICIONES O DESMONTAJES | 1803 | DESMONTAJE DE TUBERIAS | 180377 | t | 310.07 | 2362.91 | 0 | 2672.98 | D 273-426 MM, ESPESOR NORMAL, H 2.51-6 ML, EN LA INDUSTRIA AZUCARERA
18 | Seccion 18 - Otros Conductos Tecnologicos | 180 | DEMOLICIONES O DESMONTAJES | 1803 | DESMONTAJE DE TUBERIAS | 180378 | t | 338.51 | 2575.21 | 0 | 2913.72 | D 273-426 MM, ESPESOR NORMAL, H > ML, EN LA INDUSTRIA AZUCARERA
18 | Seccion 18 - Otros Conductos Tecnologicos | 180 | DEMOLICIONES O DESMONTAJES | 1803 | DESMONTAJE DE TUBERIAS | 180379 | t | 202.36 | 1592.39 | 0 | 1794.75 | D >426 MM, ESPESOR NORMAL, H <=2.5 ML, EN LA INDUSTRIA AZUCARERA
18 | Seccion 18 - Otros Conductos Tecnologicos | 180 | DEMOLICIONES O DESMONTAJES | 1803 | DESMONTAJE DE TUBERIAS | 180380 | t | 232.85 | 1723.67 | 0 | 1956.52 | D >426 MM, ESPESOR NORMAL, H 2.51-6 ML, EN LA INDUSTRIA AZUCARERA
18 | Seccion 18 - Otros Conductos Tecnologicos | 180 | DEMOLICIONES O DESMONTAJES | 1803 | DESMONTAJE DE TUBERIAS | 180381 | t | 248.83 | 1891.47 | 0 | 2140.3 | D >426 MM, ESPESOR NORMAL, H > ML, EN LA INDUSTRIA AZUCARERA
18 | Seccion 18 - Otros Conductos Tecnologicos | 180 | DEMOLICIONES O DESMONTAJES | 1804 | DESMONTAJE DE UNIONES DE ACERO AL CARBONO SOLDADAS | 180401 | u | 5.91 | 6.97 | 0 | 12.88 | MEDIA PRESION, D =<32 MM, H <=2.5 ML No. Unidad
18 | Seccion 18 - Otros Conductos Tecnologicos | 180 | DEMOLICIONES O DESMONTAJES | 1804 | DESMONTAJE DE UNIONES DE ACERO AL CARBONO SOLDADAS | 180402 | u | 6.5 | 7.79 | 0 | 14.29 | MEDIA PRESION, D =<32 MM, H 2.51-6 ML
18 | Seccion 18 - Otros Conductos Tecnologicos | 180 | DEMOLICIONES O DESMONTAJES | 1804 | DESMONTAJE DE UNIONES DE ACERO AL CARBONO SOLDADAS | 180403 | u | 7.09 | 8.2 | 0 | 15.29 | MEDIA PRESION, D =<32 MM, H >6 ML
18 | Seccion 18 - Otros Conductos Tecnologicos | 180 | DEMOLICIONES O DESMONTAJES | 1804 | DESMONTAJE DE UNIONES DE ACERO AL CARBONO SOLDADAS | 180404 | u | 6.64 | 7.84 | 0 | 14.48 | MEDIA PRESION, D 38-57 MM, H =<2.5 ML
18 | Seccion 18 - Otros Conductos Tecnologicos | 180 | DEMOLICIONES O DESMONTAJES | 1804 | DESMONTAJE DE UNIONES DE ACERO AL CARBONO SOLDADAS | 180405 | u | 7.31 | 8.63 | 0 | 15.94 | MEDIA PRESION, D 38-57 MM, H 2.51-6 ML
18 | Seccion 18 - Otros Conductos Tecnologicos | 180 | DEMOLICIONES O DESMONTAJES | 1804 | DESMONTAJE DE UNIONES DE ACERO AL CARBONO SOLDADAS | 180406 | u | 7.97 | 9.41 | 0 | 17.38 | MEDIA PRESION, D 38-57 MM, H >6 ML
18 | Seccion 18 - Otros Conductos Tecnologicos | 180 | DEMOLICIONES O DESMONTAJES | 1804 | DESMONTAJE DE UNIONES DE ACERO AL CARBONO SOLDADAS | 180407 | u | 9.6 | 11.33 | 0 | 20.93 | MEDIA PRESION, D 76-108 MM, H =<2.5 ML
18 | Seccion 18 - Otros Conductos Tecnologicos | 180 | DEMOLICIONES O DESMONTAJES | 1804 | DESMONTAJE DE UNIONES DE ACERO AL CARBONO SOLDADAS | 180408 | u | 10.56 | 12.46 | 0 | 23.02 | MEDIA PRESION, D 76-108 MM, H 2.51-6 ML
18 | Seccion 18 - Otros Conductos Tecnologicos | 180 | DEMOLICIONES O DESMONTAJES | 1804 | DESMONTAJE DE UNIONES DE ACERO AL CARBONO SOLDADAS | 180409 | u | 11.52 | 13.59 | 0 | 25.11 | MEDIA PRESION, D 76-108 MM, H >6 ML
18 | Seccion 18 - Otros Conductos Tecnologicos | 180 | DEMOLICIONES O DESMONTAJES | 1804 | DESMONTAJE DE UNIONES DE ACERO AL CARBONO SOLDADAS | 180410 | u | 16.24 | 19.17 | 0 | 35.41 | MEDIA PRESION, D 133-219 MM, H =<2.5 ML
18 | Seccion 18 - Otros Conductos Tecnologicos | 180 | DEMOLICIONES O DESMONTAJES | 1804 | DESMONTAJE DE UNIONES DE ACERO AL CARBONO SOLDADAS | 180411 | u | 17.87 | 21.09 | 0 | 38.96 | MEDIA PRESION, D 133-219 MM, H 2.51-6 ML
18 | Seccion 18 - Otros Conductos Tecnologicos | 180 | DEMOLICIONES O DESMONTAJES | 1804 | DESMONTAJE DE UNIONES DE ACERO AL CARBONO SOLDADAS | 180412 | u | 19.49 | 23.01 | 0 | 42.5 | MEDIA PRESION, D 133-219 MM, H >6 ML
18 | Seccion 18 - Otros Conductos Tecnologicos | 180 | DEMOLICIONES O DESMONTAJES | 1804 | DESMONTAJE DE UNIONES DE ACERO AL CARBONO SOLDADAS | 180413 | u | 25.84 | 30.5 | 0 | 56.34 | MEDIA PRESION, D 273-426 MM, H =<2.5 ML
18 | Seccion 18 - Otros Conductos Tecnologicos | 180 | DEMOLICIONES O DESMONTAJES | 1804 | DESMONTAJE DE UNIONES DE ACERO AL CARBONO SOLDADAS | 180414 | u | 28.42 | 33.55 | 0 | 61.97 | MEDIA PRESION, D 273-426 MM, H 2.51-6 ML
18 | Seccion 18 - Otros Conductos Tecnologicos | 180 | DEMOLICIONES O DESMONTAJES | 1804 | DESMONTAJE DE UNIONES DE ACERO AL CARBONO SOLDADAS | 180415 | u | 31.01 | 36.6 | 0 | 67.61 | MEDIA PRESION, D 273-426 MM, H >6 ML
18 | Seccion 18 - Otros Conductos Tecnologicos | 180 | DEMOLICIONES O DESMONTAJES | 1804 | DESMONTAJE DE UNIONES DE ACERO AL CARBONO SOLDADAS | 180416 | u | 44.3 | 52.29 | 0 | 96.59 | MEDIA PRESION, D >426 MM, H <=2.5 ML
18 | Seccion 18 - Otros Conductos Tecnologicos | 180 | DEMOLICIONES O DESMONTAJES | 1804 | DESMONTAJE DE UNIONES DE ACERO AL CARBONO SOLDADAS | 180417 | u | 48.72 | 57.52 | 0 | 106.24 | MEDIA PRESION, D >426 MM, H 2.51-6 ML
18 | Seccion 18 - Otros Conductos Tecnologicos | 180 | DEMOLICIONES O DESMONTAJES | 1804 | DESMONTAJE DE UNIONES DE ACERO AL CARBONO SOLDADAS | 180418 | u | 53.15 | 62.75 | 0 | 115.9 | MEDIA PRESION, D >426 MM, H >6 ML
18 | Seccion 18 - Otros Conductos Tecnologicos | 180 | DEMOLICIONES O DESMONTAJES | 1804 | DESMONTAJE DE UNIONES DE ACERO AL CARBONO SOLDADAS | 180422 | u | 5.91 | 6.97 | 0 | 12.88 | ALTA PRESION, ESPESOR NORMAL, D <=32 MM, H <=2.5 ML
18 | Seccion 18 - Otros Conductos Tecnologicos | 180 | DEMOLICIONES O DESMONTAJES | 1804 | DESMONTAJE DE UNIONES DE ACERO AL CARBONO SOLDADAS | 180423 | u | 6.5 | 7.67 | 0 | 14.17 | ALTA PRESION, ESPESOR NORMAL, D <=32 MM, H 2.51-6 ML
18 | Seccion 18 - Otros Conductos Tecnologicos | 180 | DEMOLICIONES O DESMONTAJES | 1804 | DESMONTAJE DE UNIONES DE ACERO AL CARBONO SOLDADAS | 180424 | u | 7.09 | 8.37 | 0 | 15.46 | ALTA PRESION, ESPESOR NORMAL, D <=32 MM, H >6 ML
18 | Seccion 18 - Otros Conductos Tecnologicos | 180 | DEMOLICIONES O DESMONTAJES | 1804 | DESMONTAJE DE UNIONES DE ACERO AL CARBONO SOLDADAS | 180425 | u | 6.64 | 7.85 | 0 | 14.49 | ALTA PRESION, ESPESOR NORMAL, D 38-57 MM, H <=2.5 ML
18 | Seccion 18 - Otros Conductos Tecnologicos | 180 | DEMOLICIONES O DESMONTAJES | 1804 | DESMONTAJE DE UNIONES DE ACERO AL CARBONO SOLDADAS | 180426 | u | 7.31 | 8.63 | 0 | 15.94 | ALTA PRESION, ESPESOR NORMAL, D 38-57 MM, H 2.51-6 ML
18 | Seccion 18 - Otros Conductos Tecnologicos | 180 | DEMOLICIONES O DESMONTAJES | 1804 | DESMONTAJE DE UNIONES DE ACERO AL CARBONO SOLDADAS | 180427 | u | 7.97 | 9.41 | 0 | 17.38 | ALTA PRESION, ESPESOR NORMAL, D 38-57 MM, H >6 ML
18 | Seccion 18 - Otros Conductos Tecnologicos | 180 | DEMOLICIONES O DESMONTAJES | 1804 | DESMONTAJE DE UNIONES DE ACERO AL CARBONO SOLDADAS | 180428 | u | 9.6 | 11.33 | 0 | 20.93 | ALTA PRESION, ESPESOR NORMAL, D 76-108 MM, H <=2.5 ML
18 | Seccion 18 - Otros Conductos Tecnologicos | 180 | DEMOLICIONES O DESMONTAJES | 1804 | DESMONTAJE DE UNIONES DE ACERO AL CARBONO SOLDADAS | 180429 | u | 10.56 | 12.46 | 0 | 23.02 | ALTA PRESION, ESPESOR NORMAL, D 76-108 MM, H 2.51-6 ML
18 | Seccion 18 - Otros Conductos Tecnologicos | 180 | DEMOLICIONES O DESMONTAJES | 1804 | DESMONTAJE DE UNIONES DE ACERO AL CARBONO SOLDADAS | 180430 | u | 11.52 | 13.59 | 0 | 25.11 | ALTA PRESION, ESPESOR NORMAL, D 76-108 MM, H >6 ML
18 | Seccion 18 - Otros Conductos Tecnologicos | 180 | DEMOLICIONES O DESMONTAJES | 1804 | DESMONTAJE DE UNIONES DE ACERO AL CARBONO SOLDADAS | 180431 | u | 16.24 | 19.17 | 0 | 35.41 | ALTA PRESION, ESPESOR NORMAL, D 133-219 MM, H <=2 ML
18 | Seccion 18 - Otros Conductos Tecnologicos | 180 | DEMOLICIONES O DESMONTAJES | 1804 | DESMONTAJE DE UNIONES DE ACERO AL CARBONO SOLDADAS | 180432 | u | 17.87 | 21.09 | 0 | 38.96 | ALTA PRESION, ESPESOR NORMAL, D 133-219 MM, H 2.51-6 ML
18 | Seccion 18 - Otros Conductos Tecnologicos | 180 | DEMOLICIONES O DESMONTAJES | 1804 | DESMONTAJE DE UNIONES DE ACERO AL CARBONO SOLDADAS | 180433 | u | 19.49 | 23.01 | 0 | 42.5 | ALTA PRESION, ESPESOR NORMAL, D 133-219 MM, H >6 ML
18 | Seccion 18 - Otros Conductos Tecnologicos | 180 | DEMOLICIONES O DESMONTAJES | 1804 | DESMONTAJE DE UNIONES DE ACERO AL CARBONO SOLDADAS | 180434 | u | 25.84 | 30.5 | 0 | 56.34 | ALTA PRESION, ESPESOR NORMAL, D 273-426 MM, H <=2.5 ML
18 | Seccion 18 - Otros Conductos Tecnologicos | 180 | DEMOLICIONES O DESMONTAJES | 1804 | DESMONTAJE DE UNIONES DE ACERO AL CARBONO SOLDADAS | 180435 | u | 28.42 | 33.56 | 0 | 61.98 | ALTA PRESION, ESPESOR NORMAL, D 273-426 MM, H 2.51-6 ML
18 | Seccion 18 - Otros Conductos Tecnologicos | 180 | DEMOLICIONES O DESMONTAJES | 1804 | DESMONTAJE DE UNIONES DE ACERO AL CARBONO SOLDADAS | 180436 | u | 31.01 | 36.6 | 0 | 67.61 | ALTA PRESION, ESPESOR NORMAL, D 273-426 MM, H >6 ML
18 | Seccion 18 - Otros Conductos Tecnologicos | 180 | DEMOLICIONES O DESMONTAJES | 1804 | DESMONTAJE DE UNIONES DE ACERO AL CARBONO SOLDADAS | 180437 | u | 44.3 | 52.29 | 0 | 96.59 | ALTA PRESION, ESPESOR NORMAL, D >426 MM, H =<2.5 ML
18 | Seccion 18 - Otros Conductos Tecnologicos | 180 | DEMOLICIONES O DESMONTAJES | 1804 | DESMONTAJE DE UNIONES DE ACERO AL CARBONO SOLDADAS | 180438 | u | 48.72 | 57.52 | 0 | 106.24 | ALTA PRESION, ESPESOR NORMAL, D >426 MM, H 2.51-6 ML
18 | Seccion 18 - Otros Conductos Tecnologicos | 180 | DEMOLICIONES O DESMONTAJES | 1804 | DESMONTAJE DE UNIONES DE ACERO AL CARBONO SOLDADAS | 180439 | u | 53.15 | 62.75 | 0 | 115.9 | ALTA PRESION, ESPESOR NORMAL, D >426 MM, H >6 ML
18 | Seccion 18 - Otros Conductos Tecnologicos | 180 | DEMOLICIONES O DESMONTAJES | 1804 | DESMONTAJE DE UNIONES DE ACERO AL CARBONO SOLDADAS | 180450 | u | 13.44 | 15.86 | 0 | 29.3 | ALTA PRESION, ESPESOR GRUESO, D =<57 MM, H =<2.5 ML
18 | Seccion 18 - Otros Conductos Tecnologicos | 180 | DEMOLICIONES O DESMONTAJES | 1804 | DESMONTAJE DE UNIONES DE ACERO AL CARBONO SOLDADAS | 180451 | u | 14.77 | 17.43 | 0 | 32.2 | ALTA PRESION, ESPESOR GRUESO, D =<57 MM, H 2.51-6 ML
18 | Seccion 18 - Otros Conductos Tecnologicos | 180 | DEMOLICIONES O DESMONTAJES | 1804 | DESMONTAJE DE UNIONES DE ACERO AL CARBONO SOLDADAS | 180452 | u | 16.09 | 19 | 0 | 35.09 | ALTA PRESION, ESPESOR GRUESO, D =<57 MM, H >6 ML
18 | Seccion 18 - Otros Conductos Tecnologicos | 180 | DEMOLICIONES O DESMONTAJES | 1804 | DESMONTAJE DE UNIONES DE ACERO AL CARBONO SOLDADAS | 180453 | u | 26.88 | 31.72 | 0 | 58.6 | ALTA PRESION, ESPESOR GRUESO, D 76-108 MM, H =<2.5 ML
18 | Seccion 18 - Otros Conductos Tecnologicos | 180 | DEMOLICIONES O DESMONTAJES | 1804 | DESMONTAJE DE UNIONES DE ACERO AL CARBONO SOLDADAS | 180454 | u | 29.53 | 34.86 | 0 | 64.39 | ALTA PRESION, ESPESOR GRUESO, D 76-108 MM, H 2.51-6 ML
18 | Seccion 18 - Otros Conductos Tecnologicos | 180 | DEMOLICIONES O DESMONTAJES | 1804 | DESMONTAJE DE UNIONES DE ACERO AL CARBONO SOLDADAS | 180455 | u | 32.18 | 38 | 0 | 70.18 | ALTA PRESION, ESPESOR GRUESO, D 76-108 MM, H >6 ML No. Unidad
18 | Seccion 18 - Otros Conductos Tecnologicos | 180 | DEMOLICIONES O DESMONTAJES | 1804 | DESMONTAJE DE UNIONES DE ACERO AL CARBONO SOLDADAS | 180456 | u | 76.77 | 90.63 | 0 | 167.4 | ALTA PRESION, ESPESOR GRUESO, D 133-219 MM, H =<2.5 ML
18 | Seccion 18 - Otros Conductos Tecnologicos | 180 | DEMOLICIONES O DESMONTAJES | 1804 | DESMONTAJE DE UNIONES DE ACERO AL CARBONO SOLDADAS | 180457 | u | 84.46 | 99.65 | 0 | 184.11 | ALTA PRESION, ESPESOR GRUESO, D 133-219 MM, H 2.51-6 ML
18 | Seccion 18 - Otros Conductos Tecnologicos | 180 | DEMOLICIONES O DESMONTAJES | 1804 | DESMONTAJE DE UNIONES DE ACERO AL CARBONO SOLDADAS | 180458 | u | 92.13 | 108.76 | 0 | 200.89 | ALTA PRESION, ESPESOR GRUESO, D 133-219 MM, H >6 ML
18 | Seccion 18 - Otros Conductos Tecnologicos | 180 | DEMOLICIONES O DESMONTAJES | 1804 | DESMONTAJE DE UNIONES DE ACERO AL CARBONO SOLDADAS | 180459 | u | 261.05 | 307.99 | 0 | 569.04 | ALTA PRESION, ESPESOR GRUESO, D 273-426 MM, H =<2.5 ML
18 | Seccion 18 - Otros Conductos Tecnologicos | 180 | DEMOLICIONES O DESMONTAJES | 1804 | DESMONTAJE DE UNIONES DE ACERO AL CARBONO SOLDADAS | 180460 | u | 287.11 | 338.91 | 0 | 626.02 | ALTA PRESION, ESPESOR GRUESO, D 273-426 MM, H 2.51-6 ML
18 | Seccion 18 - Otros Conductos Tecnologicos | 180 | DEMOLICIONES O DESMONTAJES | 1804 | DESMONTAJE DE UNIONES DE ACERO AL CARBONO SOLDADAS | 180461 | u | 313.24 | 369.76 | 0 | 683 | ALTA PRESION, ESPESOR GRUESO, D 273-426 MM, H >6 ML
18 | Seccion 18 - Otros Conductos Tecnologicos | 180 | DEMOLICIONES O DESMONTAJES | 1804 | DESMONTAJE DE UNIONES DE ACERO AL CARBONO SOLDADAS | 180470 | u | 13.44 | 15.86 | 0 | 29.3 | ALTA PRESION,ESPESOR EXTRAGRUESO, D =<57 MM, H <=2.5 ML
18 | Seccion 18 - Otros Conductos Tecnologicos | 180 | DEMOLICIONES O DESMONTAJES | 1804 | DESMONTAJE DE UNIONES DE ACERO AL CARBONO SOLDADAS | 180471 | u | 14.77 | 17.43 | 0 | 32.2 | ALTA PRESION,ESPESOR EXTRAGRUESO, D =<57 MM,H .51-6 ML
18 | Seccion 18 - Otros Conductos Tecnologicos | 180 | DEMOLICIONES O DESMONTAJES | 1804 | DESMONTAJE DE UNIONES DE ACERO AL CARBONO SOLDADAS | 180472 | u | 16.09 | 19 | 0 | 35.09 | ALTA PRESION,ESPESOR EXTRAGRUESO, D <=57 MM, H >6 ML
18 | Seccion 18 - Otros Conductos Tecnologicos | 180 | DEMOLICIONES O DESMONTAJES | 1804 | DESMONTAJE DE UNIONES DE ACERO AL CARBONO SOLDADAS | 180473 | u | 26.88 | 31.72 | 0 | 58.6 | ALTA PRESION,ESPESOR EXTRAGRUESO,D 76-108 MM,H <=2.5 ML
18 | Seccion 18 - Otros Conductos Tecnologicos | 180 | DEMOLICIONES O DESMONTAJES | 1804 | DESMONTAJE DE UNIONES DE ACERO AL CARBONO SOLDADAS | 180474 | u | 29.53 | 34.86 | 0 | 64.39 | ALTA PRESION,ESPESOR EXTRAGRUESO,D 76-108MM,H .51-6 ML
18 | Seccion 18 - Otros Conductos Tecnologicos | 180 | DEMOLICIONES O DESMONTAJES | 1804 | DESMONTAJE DE UNIONES DE ACERO AL CARBONO SOLDADAS | 180475 | u | 32.18 | 38 | 0 | 70.18 | ALTA PRESION,ESPESOR EXTRAGRUESO,D 76-108 MM,H >6 ML
18 | Seccion 18 - Otros Conductos Tecnologicos | 180 | DEMOLICIONES O DESMONTAJES | 1804 | DESMONTAJE DE UNIONES DE ACERO AL CARBONO SOLDADAS | 180476 | u | 131.85 | 155.65 | 0 | 287.5 | ALTA PRESION,ESPESOR EXTRAGRUESO,D 133-219 MM ,H=<2.5 ML
18 | Seccion 18 - Otros Conductos Tecnologicos | 180 | DEMOLICIONES O DESMONTAJES | 1804 | DESMONTAJE DE UNIONES DE ACERO AL CARBONO SOLDADAS | 180477 | u | 143.59 | 169.5 | 0 | 313.09 | ALTA PRESION,ESPESOR EXTRAGRUESO,D 133-219MM,H .51-6ML
18 | Seccion 18 - Otros Conductos Tecnologicos | 180 | DEMOLICIONES O DESMONTAJES | 1804 | DESMONTAJE DE UNIONES DE ACERO AL CARBONO SOLDADAS | 180478 | u | 156.66 | 184.93 | 0 | 341.59 | ALTA PRESION,ESPESOR EXTRAGRUESO,D 133-219 MM, H >6 ML
18 | Seccion 18 - Otros Conductos Tecnologicos | 180 | DEMOLICIONES O DESMONTAJES | 1804 | DESMONTAJE DE UNIONES DE ACERO AL CARBONO SOLDADAS | 180479 | u | 261.05 | 308.15 | 0 | 569.2 | ALTA PRESION,ESPESOR EXTRAGRUESO,D 273-426 MM ,H<=2.5 ML
18 | Seccion 18 - Otros Conductos Tecnologicos | 180 | DEMOLICIONES O DESMONTAJES | 1804 | DESMONTAJE DE UNIONES DE ACERO AL CARBONO SOLDADAS | 180480 | u | 287.11 | 338.91 | 0 | 626.02 | ALTA PRESION,ESPESOR EXTRAGRUESO,D 273-426MM,H .51-6ML
18 | Seccion 18 - Otros Conductos Tecnologicos | 180 | DEMOLICIONES O DESMONTAJES | 1804 | DESMONTAJE DE UNIONES DE ACERO AL CARBONO SOLDADAS | 180481 | u | 313.24 | 369.76 | 0 | 683 | ALTA PRESION,ESPESOR EXTRAGRUESO,D 273-426 MM, H >6 ML
18 | Seccion 18 - Otros Conductos Tecnologicos | 180 | DEMOLICIONES O DESMONTAJES | 1805 | DESMONTAJE DE UNIONES DE ACERO ALEADO SOLDADAS | 180501 | u | 6.88 | 8.37 | 0 | 15.25 | ESPESOR NORMAL, D =<32 MM, H <=2.5 ML
18 | Seccion 18 - Otros Conductos Tecnologicos | 180 | DEMOLICIONES O DESMONTAJES | 1805 | DESMONTAJE DE UNIONES DE ACERO ALEADO SOLDADAS | 180502 | u | 7.52 | 9.15 | 0 | 16.67 | ESPESOR NORMAL, D =<32 MM, H 2.51-6 ML
18 | Seccion 18 - Otros Conductos Tecnologicos | 180 | DEMOLICIONES O DESMONTAJES | 1805 | DESMONTAJE DE UNIONES DE ACERO ALEADO SOLDADAS | 180503 | u | 8.24 | 10.02 | 0 | 18.26 | ESPESOR NORMAL, D =<32 MM, H >6 ML
18 | Seccion 18 - Otros Conductos Tecnologicos | 180 | DEMOLICIONES O DESMONTAJES | 1805 | DESMONTAJE DE UNIONES DE ACERO ALEADO SOLDADAS | 180504 | u | 7.74 | 9.41 | 0 | 17.15 | ESPESOR NORMAL, D 38-57 MM, H <=2.5 ML
18 | Seccion 18 - Otros Conductos Tecnologicos | 180 | DEMOLICIONES O DESMONTAJES | 1805 | DESMONTAJE DE UNIONES DE ACERO ALEADO SOLDADAS | 180505 | u | 8.53 | 10.37 | 0 | 18.9 | ESPESOR NORMAL, D 38-57 MM, H 2.51-6 ML
18 | Seccion 18 - Otros Conductos Tecnologicos | 180 | DEMOLICIONES O DESMONTAJES | 1805 | DESMONTAJE DE UNIONES DE ACERO ALEADO SOLDADAS | 180506 | u | 9.25 | 11.24 | 0 | 20.49 | ESPESOR NORMAL, D 38-57 MM, H >6 ML
18 | Seccion 18 - Otros Conductos Tecnologicos | 180 | DEMOLICIONES O DESMONTAJES | 1805 | DESMONTAJE DE UNIONES DE ACERO ALEADO SOLDADAS | 180507 | u | 11.18 | 13.59 | 0 | 24.77 | ESPESOR NORMAL, D 76-108 MM, H <=2.5 ML
18 | Seccion 18 - Otros Conductos Tecnologicos | 180 | DEMOLICIONES O DESMONTAJES | 1805 | DESMONTAJE DE UNIONES DE ACERO ALEADO SOLDADAS | 180508 | u | 12.32 | 14.99 | 0 | 27.31 | ESPESOR NORMAL, D 76-108 MM, H 2.51-6 ML
18 | Seccion 18 - Otros Conductos Tecnologicos | 180 | DEMOLICIONES O DESMONTAJES | 1805 | DESMONTAJE DE UNIONES DE ACERO ALEADO SOLDADAS | 180509 | u | 13.41 | 16.3 | 0 | 29.71 | ESPESOR NORMAL, D 76-108 MM, H >6 ML
18 | Seccion 18 - Otros Conductos Tecnologicos | 180 | DEMOLICIONES O DESMONTAJES | 1805 | DESMONTAJE DE UNIONES DE ACERO ALEADO SOLDADAS | 180510 | u | 18.92 | 23.01 | 0 | 41.93 | ESPESOR NORMAL, D 133-219 MM, H <=2.5 ML
18 | Seccion 18 - Otros Conductos Tecnologicos | 180 | DEMOLICIONES O DESMONTAJES | 1805 | DESMONTAJE DE UNIONES DE ACERO ALEADO SOLDADAS | 180511 | u | 20.79 | 25.27 | 0 | 46.06 | ESPESOR NORMAL, D 133-219 MM, H 2.51-6 ML
18 | Seccion 18 - Otros Conductos Tecnologicos | 180 | DEMOLICIONES O DESMONTAJES | 1805 | DESMONTAJE DE UNIONES DE ACERO ALEADO SOLDADAS | 180512 | u | 22.65 | 27.54 | 0 | 50.19 | ESPESOR NORMAL, D 133-219 MM, H >6 ML
18 | Seccion 18 - Otros Conductos Tecnologicos | 180 | DEMOLICIONES O DESMONTAJES | 1805 | DESMONTAJE DE UNIONES DE ACERO ALEADO SOLDADAS | 180513 | u | 30.1 | 36.6 | 0 | 66.7 | ESPESOR NORMAL, D 273-426 MM, H <=2.5 ML
18 | Seccion 18 - Otros Conductos Tecnologicos | 180 | DEMOLICIONES O DESMONTAJES | 1805 | DESMONTAJE DE UNIONES DE ACERO ALEADO SOLDADAS | 180514 | u | 33.11 | 40.26 | 0 | 73.37 | ESPESOR NORMAL, D 273-426 MM, H 2.51-6 ML
18 | Seccion 18 - Otros Conductos Tecnologicos | 180 | DEMOLICIONES O DESMONTAJES | 1805 | DESMONTAJE DE UNIONES DE ACERO ALEADO SOLDADAS | 180515 | u | 36.12 | 43.92 | 0 | 80.04 | ESPESOR NORMAL, D 273-426 MM, H >6 ML
18 | Seccion 18 - Otros Conductos Tecnologicos | 180 | DEMOLICIONES O DESMONTAJES | 1805 | DESMONTAJE DE UNIONES DE ACERO ALEADO SOLDADAS | 180516 | u | 51.6 | 62.75 | 0 | 114.35 | ESPESOR NORMAL, D >426 MM, H <=2.5 ML
18 | Seccion 18 - Otros Conductos Tecnologicos | 180 | DEMOLICIONES O DESMONTAJES | 1805 | DESMONTAJE DE UNIONES DE ACERO ALEADO SOLDADAS | 180517 | u | 56.77 | 69.02 | 0 | 125.79 | ESPESOR NORMAL, D >426 MM, H 2.51-6 ML
18 | Seccion 18 - Otros Conductos Tecnologicos | 180 | DEMOLICIONES O DESMONTAJES | 1805 | DESMONTAJE DE UNIONES DE ACERO ALEADO SOLDADAS | 180518 | u | 61.92 | 75.29 | 0 | 137.21 | ESPESOR NORMAL, D >426 MM, H >6 ML
18 | Seccion 18 - Otros Conductos Tecnologicos | 180 | DEMOLICIONES O DESMONTAJES | 1805 | DESMONTAJE DE UNIONES DE ACERO ALEADO SOLDADAS | 180525 | u | 15.62 | 19 | 0 | 34.62 | ESPESOR GRUESO, D =<57 MM, H <=2.5 ML
18 | Seccion 18 - Otros Conductos Tecnologicos | 180 | DEMOLICIONES O DESMONTAJES | 1805 | DESMONTAJE DE UNIONES DE ACERO ALEADO SOLDADAS | 180526 | u | 17.2 | 20.92 | 0 | 38.12 | ESPESOR GRUESO, D =<57 MM, H 2.51-6 ML
18 | Seccion 18 - Otros Conductos Tecnologicos | 180 | DEMOLICIONES O DESMONTAJES | 1805 | DESMONTAJE DE UNIONES DE ACERO ALEADO SOLDADAS | 180527 | u | 18.78 | 22.83 | 0 | 41.61 | ESPESOR GRUESO, D =<57 MM, H >6 ML
18 | Seccion 18 - Otros Conductos Tecnologicos | 180 | DEMOLICIONES O DESMONTAJES | 1805 | DESMONTAJE DE UNIONES DE ACERO ALEADO SOLDADAS | 180528 | u | 31.32 | 38.08 | 0 | 69.4 | ESPESOR GRUESO, D 76-108 MM, H <=2.5 ML
18 | Seccion 18 - Otros Conductos Tecnologicos | 180 | DEMOLICIONES O DESMONTAJES | 1805 | DESMONTAJE DE UNIONES DE ACERO ALEADO SOLDADAS | 180529 | u | 34.48 | 41.92 | 0 | 76.4 | ESPESOR GRUESO, D 76-108 MM, H 2.51-6 ML
18 | Seccion 18 - Otros Conductos Tecnologicos | 180 | DEMOLICIONES O DESMONTAJES | 1805 | DESMONTAJE DE UNIONES DE ACERO ALEADO SOLDADAS | 180530 | u | 37.55 | 45.66 | 0 | 83.21 | ESPESOR GRUESO, D 76-108 MM, H >6 ML
18 | Seccion 18 - Otros Conductos Tecnologicos | 180 | DEMOLICIONES O DESMONTAJES | 1805 | DESMONTAJE DE UNIONES DE ACERO ALEADO SOLDADAS | 180531 | u | 89.45 | 108.76 | 0 | 198.21 | ESPESOR GRUESO, D 133-219 MM, H <=2.5 ML
18 | Seccion 18 - Otros Conductos Tecnologicos | 180 | DEMOLICIONES O DESMONTAJES | 1805 | DESMONTAJE DE UNIONES DE ACERO ALEADO SOLDADAS | 180532 | u | 98.41 | 119.65 | 0 | 218.06 | ESPESOR GRUESO, D 133-219 MM, H 2.51-6 ML
18 | Seccion 18 - Otros Conductos Tecnologicos | 180 | DEMOLICIONES O DESMONTAJES | 1805 | DESMONTAJE DE UNIONES DE ACERO ALEADO SOLDADAS | 180533 | u | 107.3 | 130.46 | 0 | 237.76 | ESPESOR GRUESO, D 133-219 MM, H >6 ML
18 | Seccion 18 - Otros Conductos Tecnologicos | 180 | DEMOLICIONES O DESMONTAJES | 1805 | DESMONTAJE DE UNIONES DE ACERO ALEADO SOLDADAS | 180534 | u | 304.12 | 369.76 | 0 | 673.88 | ESPESOR GRUESO, D 273-426 MM, H <=2.5 ML
18 | Seccion 18 - Otros Conductos Tecnologicos | 180 | DEMOLICIONES O DESMONTAJES | 1805 | DESMONTAJE DE UNIONES DE ACERO ALEADO SOLDADAS | 180535 | u | 334.5 | 406.71 | 0 | 741.21 | ESPESOR GRUESO, D 273-426 MM, H 2.51-6 ML
18 | Seccion 18 - Otros Conductos Tecnologicos | 180 | DEMOLICIONES O DESMONTAJES | 1805 | DESMONTAJE DE UNIONES DE ACERO ALEADO SOLDADAS | 180536 | u | 364.9 | 443.66 | 0 | 808.56 | ESPESOR GRUESO, D 273-426 MM, H >6 ML
18 | Seccion 18 - Otros Conductos Tecnologicos | 180 | DEMOLICIONES O DESMONTAJES | 1805 | DESMONTAJE DE UNIONES DE ACERO ALEADO SOLDADAS | 180550 | u | 15.62 | 19 | 0 | 34.62 | ESPESOR EXTRAGRUESO, D =<57 MM, H <=2.5 ML
18 | Seccion 18 - Otros Conductos Tecnologicos | 180 | DEMOLICIONES O DESMONTAJES | 1805 | DESMONTAJE DE UNIONES DE ACERO ALEADO SOLDADAS | 180551 | u | 17.2 | 20.92 | 0 | 38.12 | ESPESOR EXTRAGRUESO, D =<57 MM, H 2.51-6 ML
18 | Seccion 18 - Otros Conductos Tecnologicos | 180 | DEMOLICIONES O DESMONTAJES | 1805 | DESMONTAJE DE UNIONES DE ACERO ALEADO SOLDADAS | 180552 | u | 18.78 | 22.83 | 0 | 41.61 | ESPESOR EXTRAGRUESO, D =<57 MM, H >6 ML
18 | Seccion 18 - Otros Conductos Tecnologicos | 180 | DEMOLICIONES O DESMONTAJES | 1805 | DESMONTAJE DE UNIONES DE ACERO ALEADO SOLDADAS | 180553 | u | 31.32 | 38.08 | 0 | 69.4 | EXPESOR ESTRAGRUESO, D 76-108 MM, H <=2.5 ML
18 | Seccion 18 - Otros Conductos Tecnologicos | 180 | DEMOLICIONES O DESMONTAJES | 1805 | DESMONTAJE DE UNIONES DE ACERO ALEADO SOLDADAS | 180554 | u | 34.48 | 41.92 | 0 | 76.4 | ESPESOR EXTRAGRUESO, D 76-108 MM, H 2.51-6 ML
18 | Seccion 18 - Otros Conductos Tecnologicos | 180 | DEMOLICIONES O DESMONTAJES | 1805 | DESMONTAJE DE UNIONES DE ACERO ALEADO SOLDADAS | 180555 | u | 37.55 | 45.66 | 0 | 83.21 | ESPESOR EXTRAGRUESO, D 76-108 MM, H >6 ML
18 | Seccion 18 - Otros Conductos Tecnologicos | 180 | DEMOLICIONES O DESMONTAJES | 1805 | DESMONTAJE DE UNIONES DE ACERO ALEADO SOLDADAS | 180556 | u | 89.45 | 108.76 | 0 | 198.21 | ESPESOR EXTRAGRUESO, D 133-219 MM, H <=2.5 ML
18 | Seccion 18 - Otros Conductos Tecnologicos | 180 | DEMOLICIONES O DESMONTAJES | 1805 | DESMONTAJE DE UNIONES DE ACERO ALEADO SOLDADAS | 180557 | u | 98.41 | 119.65 | 0 | 218.06 | ESPESOR EXTRAGRUESO, D 133-219 MM, H 2.51-6 ML
18 | Seccion 18 - Otros Conductos Tecnologicos | 180 | DEMOLICIONES O DESMONTAJES | 1805 | DESMONTAJE DE UNIONES DE ACERO ALEADO SOLDADAS | 180558 | u | 107.3 | 130.45 | 0 | 237.75 | ESPESOR EXTRAGRUESO, D 133-219 MM, H >6 ML
18 | Seccion 18 - Otros Conductos Tecnologicos | 180 | DEMOLICIONES O DESMONTAJES | 1805 | DESMONTAJE DE UNIONES DE ACERO ALEADO SOLDADAS | 180559 | u | 304.12 | 369.76 | 0 | 673.88 | ESPESOR EXTRAGRUESO, D 273-426 MM, H <=2.5 ML
18 | Seccion 18 - Otros Conductos Tecnologicos | 180 | DEMOLICIONES O DESMONTAJES | 1805 | DESMONTAJE DE UNIONES DE ACERO ALEADO SOLDADAS | 180560 | u | 334.5 | 406.71 | 0 | 741.21 | ESPESOR EXTRAGRUESO, D 273-426 MM, H 2.51-6 ML
18 | Seccion 18 - Otros Conductos Tecnologicos | 180 | DEMOLICIONES O DESMONTAJES | 1805 | DESMONTAJE DE UNIONES DE ACERO ALEADO SOLDADAS | 180561 | u | 364.9 | 443.66 | 0 | 808.56 | ESPESOR EXTRAGRUESO, D 273-426 MM, H >6 ML
18 | Seccion 18 - Otros Conductos Tecnologicos | 180 | DEMOLICIONES O DESMONTAJES | 1806 | DESMONTAJE DE UNIONES DE ACERO INOXIDABLE | 180601 | u | 6.31 | 7.67 | 0 | 13.98 | LIGERO, D <=32 MM, H <=2.5 ML
18 | Seccion 18 - Otros Conductos Tecnologicos | 180 | DEMOLICIONES O DESMONTAJES | 1806 | DESMONTAJE DE UNIONES DE ACERO INOXIDABLE | 180602 | u | 6.95 | 8.45 | 0 | 15.4 | LIGERO, D <=32 MM, H 2.51-6 ML
18 | Seccion 18 - Otros Conductos Tecnologicos | 180 | DEMOLICIONES O DESMONTAJES | 1806 | DESMONTAJE DE UNIONES DE ACERO INOXIDABLE | 180603 | u | 7.52 | 9.15 | 0 | 16.67 | LIGERO, D <=32 MM, H >6 ML
18 | Seccion 18 - Otros Conductos Tecnologicos | 180 | DEMOLICIONES O DESMONTAJES | 1806 | DESMONTAJE DE UNIONES DE ACERO INOXIDABLE | 180604 | u | 7.1 | 8.63 | 0 | 15.73 | LIGERO, D 38-57 MM, H <=2.5 ML
18 | Seccion 18 - Otros Conductos Tecnologicos | 180 | DEMOLICIONES O DESMONTAJES | 1806 | DESMONTAJE DE UNIONES DE ACERO INOXIDABLE | 180605 | u | 7.81 | 9.5 | 0 | 17.31 | LIGERO, D 38-57 MM, H 2.51-6 ML
18 | Seccion 18 - Otros Conductos Tecnologicos | 180 | DEMOLICIONES O DESMONTAJES | 1806 | DESMONTAJE DE UNIONES DE ACERO INOXIDABLE | 180606 | u | 8.53 | 10.37 | 0 | 18.9 | LIGERO, D 38-57 MM, H >6 ML
18 | Seccion 18 - Otros Conductos Tecnologicos | 180 | DEMOLICIONES O DESMONTAJES | 1806 | DESMONTAJE DE UNIONES DE ACERO INOXIDABLE | 180607 | u | 10.25 | 12.46 | 0 | 22.71 | LIGERO, D 76-108 MM, H <=2.51 ML
18 | Seccion 18 - Otros Conductos Tecnologicos | 180 | DEMOLICIONES O DESMONTAJES | 1806 | DESMONTAJE DE UNIONES DE ACERO INOXIDABLE | 180608 | u | 11.25 | 13.68 | 0 | 24.93 | LIGERO, D 76-108 MM, H 2.51-6 ML
18 | Seccion 18 - Otros Conductos Tecnologicos | 180 | DEMOLICIONES O DESMONTAJES | 1806 | DESMONTAJE DE UNIONES DE ACERO INOXIDABLE | 180609 | u | 12.32 | 14.99 | 0 | 27.31 | LIGERO, D 76-108 MM, H >6 ML
18 | Seccion 18 - Otros Conductos Tecnologicos | 180 | DEMOLICIONES O DESMONTAJES | 1806 | DESMONTAJE DE UNIONES DE ACERO INOXIDABLE | 180610 | u | 1.73 | 2.11 | 0 | 3.84 | LIGERO, D 133-219 MM, H <=2.5 ML
18 | Seccion 18 - Otros Conductos Tecnologicos | 180 | DEMOLICIONES O DESMONTAJES | 1806 | DESMONTAJE DE UNIONES DE ACERO INOXIDABLE | 180611 | u | 1.91 | 2.32 | 0 | 4.23 | LIGERO, D 133-219 MM, H 2.51-6 ML
18 | Seccion 18 - Otros Conductos Tecnologicos | 180 | DEMOLICIONES O DESMONTAJES | 1806 | DESMONTAJE DE UNIONES DE ACERO INOXIDABLE | 180612 | u | 2.08 | 2.53 | 0 | 4.61 | LIGERO, D 133-219 MM, H >6 ML
18 | Seccion 18 - Otros Conductos Tecnologicos | 180 | DEMOLICIONES O DESMONTAJES | 1806 | DESMONTAJE DE UNIONES DE ACERO INOXIDABLE | 180613 | u | 27.6 | 33.55 | 0 | 61.15 | LIGERO, D 273-426 MM, H <=2.5 ML
18 | Seccion 18 - Otros Conductos Tecnologicos | 180 | DEMOLICIONES O DESMONTAJES | 1806 | DESMONTAJE DE UNIONES DE ACERO INOXIDABLE | 180614 | u | 30.31 | 36.86 | 0 | 67.17 | LIGERO, D 273-426 MM, H 2.51-6 ML
18 | Seccion 18 - Otros Conductos Tecnologicos | 180 | DEMOLICIONES O DESMONTAJES | 1806 | DESMONTAJE DE UNIONES DE ACERO INOXIDABLE | 180615 | u | 33.11 | 40.26 | 0 | 73.37 | LIGERO, D 273-426 MM, H >6 ML
18 | Seccion 18 - Otros Conductos Tecnologicos | 180 | DEMOLICIONES O DESMONTAJES | 1806 | DESMONTAJE DE UNIONES DE ACERO INOXIDABLE | 180616 | u | 47.3 | 57.52 | 0 | 104.82 | LIGERO, D >426 MM, H <=2.5 ML
18 | Seccion 18 - Otros Conductos Tecnologicos | 180 | DEMOLICIONES O DESMONTAJES | 1806 | DESMONTAJE DE UNIONES DE ACERO INOXIDABLE | 180617 | u | 52.04 | 63.27 | 0 | 115.31 | LIGERO, D >426 MM, H 2.51-6 ML
18 | Seccion 18 - Otros Conductos Tecnologicos | 180 | DEMOLICIONES O DESMONTAJES | 1806 | DESMONTAJE DE UNIONES DE ACERO INOXIDABLE | 180618 | u | 56.77 | 69.02 | 0 | 125.79 | LIGERO, D >426 MM, H >6 ML
18 | Seccion 18 - Otros Conductos Tecnologicos | 180 | DEMOLICIONES O DESMONTAJES | 1807 | DESMONTAJE DE UNIONES PLATILLADAS Y ROSCADAS | 180701 | u | 2.71 | 0 | 0 | 2.71 | PLATILLADAS, D =<57 MM, H <=2.5 ML
18 | Seccion 18 - Otros Conductos Tecnologicos | 180 | DEMOLICIONES O DESMONTAJES | 1807 | DESMONTAJE DE UNIONES PLATILLADAS Y ROSCADAS | 180702 | u | 2.99 | 0 | 0 | 2.99 | PLATILLADAS, D =<57 MM, H 2.51-6 ML
18 | Seccion 18 - Otros Conductos Tecnologicos | 180 | DEMOLICIONES O DESMONTAJES | 1807 | DESMONTAJE DE UNIONES PLATILLADAS Y ROSCADAS | 180703 | u | 3.27 | 0 | 0 | 3.27 | PLATILLADAS, D =<57 MM, H >6 ML
18 | Seccion 18 - Otros Conductos Tecnologicos | 180 | DEMOLICIONES O DESMONTAJES | 1807 | DESMONTAJE DE UNIONES PLATILLADAS Y ROSCADAS | 180704 | u | 4.52 | 0 | 0 | 4.52 | PLATILLADAS, D 76-108 MM, H <=2.5 ML
18 | Seccion 18 - Otros Conductos Tecnologicos | 180 | DEMOLICIONES O DESMONTAJES | 1807 | DESMONTAJE DE UNIONES PLATILLADAS Y ROSCADAS | 180705 | u | 4.93 | 0 | 0 | 4.93 | PLATILLADAS, D 76-108 MM, H 2.51-6 ML
18 | Seccion 18 - Otros Conductos Tecnologicos | 180 | DEMOLICIONES O DESMONTAJES | 1807 | DESMONTAJE DE UNIONES PLATILLADAS Y ROSCADAS | 180706 | u | 5.43 | 0 | 0 | 5.43 | PLATILLADAS, D 76-108 MM, H >6 ML
18 | Seccion 18 - Otros Conductos Tecnologicos | 180 | DEMOLICIONES O DESMONTAJES | 1807 | DESMONTAJE DE UNIONES PLATILLADAS Y ROSCADAS | 180707 | u | 7.23 | 0 | 0 | 7.23 | PLATILLADAS, D 133-219 MM, H <=2.5 ML
18 | Seccion 18 - Otros Conductos Tecnologicos | 180 | DEMOLICIONES O DESMONTAJES | 1807 | DESMONTAJE DE UNIONES PLATILLADAS Y ROSCADAS | 180708 | u | 7.93 | 0 | 0 | 7.93 | PLATILLADAS, D 133-219 MM, H 2.51-6 ML
18 | Seccion 18 - Otros Conductos Tecnologicos | 180 | DEMOLICIONES O DESMONTAJES | 1807 | DESMONTAJE DE UNIONES PLATILLADAS Y ROSCADAS | 180709 | u | 8.69 | 0 | 0 | 8.69 | PLATILLADAS, D 133-219 MM, H >6 ML
18 | Seccion 18 - Otros Conductos Tecnologicos | 180 | DEMOLICIONES O DESMONTAJES | 1807 | DESMONTAJE DE UNIONES PLATILLADAS Y ROSCADAS | 180710 | u | 13.56 | 0 | 0 | 13.56 | PLATILLADAS, D 273-426 MM, H <=2.5 ML
18 | Seccion 18 - Otros Conductos Tecnologicos | 180 | DEMOLICIONES O DESMONTAJES | 1807 | DESMONTAJE DE UNIONES PLATILLADAS Y ROSCADAS | 180711 | u | 14.89 | 0 | 0 | 14.89 | PLATILLADAS, D 273-426 MM, H 2.51-6 ML
18 | Seccion 18 - Otros Conductos Tecnologicos | 180 | DEMOLICIONES O DESMONTAJES | 1807 | DESMONTAJE DE UNIONES PLATILLADAS Y ROSCADAS | 180712 | u | 16.28 | 0 | 0 | 16.28 | PLATILLADAS, D 273-426 MM, H >6 ML
18 | Seccion 18 - Otros Conductos Tecnologicos | 180 | DEMOLICIONES O DESMONTAJES | 1807 | DESMONTAJE DE UNIONES PLATILLADAS Y ROSCADAS | 180713 | u | 18.08 | 0 | 0 | 18.08 | PLATILLADAS, D >426 MM, H <=2.5 ML
18 | Seccion 18 - Otros Conductos Tecnologicos | 180 | DEMOLICIONES O DESMONTAJES | 1807 | DESMONTAJE DE UNIONES PLATILLADAS Y ROSCADAS | 180714 | u | 19.89 | 0 | 0 | 19.89 | PLATILLADAS, D >426 MM, H 2.51-6 ML
18 | Seccion 18 - Otros Conductos Tecnologicos | 180 | DEMOLICIONES O DESMONTAJES | 1807 | DESMONTAJE DE UNIONES PLATILLADAS Y ROSCADAS | 180715 | u | 21.7 | 0 | 0 | 21.7 | PLATILLADAS, D >426 MM, H >6 ML
18 | Seccion 18 - Otros Conductos Tecnologicos | 180 | DEMOLICIONES O DESMONTAJES | 1807 | DESMONTAJE DE UNIONES PLATILLADAS Y ROSCADAS | 180725 | u | 2.76 | 0 | 0 | 2.76 | ROSCADAS, D <=27 MM, H =<2.5 ML
18 | Seccion 18 - Otros Conductos Tecnologicos | 180 | DEMOLICIONES O DESMONTAJES | 1807 | DESMONTAJE DE UNIONES PLATILLADAS Y ROSCADAS | 180726 | u | 2.92 | 0 | 0 | 2.92 | ROSCADAS, D <=27 MM, H 2.51-6 ML
18 | Seccion 18 - Otros Conductos Tecnologicos | 180 | DEMOLICIONES O DESMONTAJES | 1807 | DESMONTAJE DE UNIONES PLATILLADAS Y ROSCADAS | 180727 | u | 3.06 | 0 | 0 | 3.06 | ROSCADAS, D <=27 MM, H >6 ML
18 | Seccion 18 - Otros Conductos Tecnologicos | 180 | DEMOLICIONES O DESMONTAJES | 1807 | DESMONTAJE DE UNIONES PLATILLADAS Y ROSCADAS | 180728 | u | 4.66 | 0 | 0 | 4.66 | ROSCADAS, D 32-57 MM, H <=2.5 ML
18 | Seccion 18 - Otros Conductos Tecnologicos | 180 | DEMOLICIONES O DESMONTAJES | 1807 | DESMONTAJE DE UNIONES PLATILLADAS Y ROSCADAS | 180729 | u | 4.89 | 0 | 0 | 4.89 | ROSCADAS, D 32-57 MM, H 2.51-6 ML
18 | Seccion 18 - Otros Conductos Tecnologicos | 180 | DEMOLICIONES O DESMONTAJES | 1807 | DESMONTAJE DE UNIONES PLATILLADAS Y ROSCADAS | 180730 | u | 5.18 | 0 | 0 | 5.18 | ROSCADAS, D 32-57 MM, H >6 ML
18 | Seccion 18 - Otros Conductos Tecnologicos | 180 | DEMOLICIONES O DESMONTAJES | 1807 | DESMONTAJE DE UNIONES PLATILLADAS Y ROSCADAS | 180731 | u | 6.62 | 0 | 0 | 6.62 | ROSCADAS, D >76 MM, H <=2.5 ML
18 | Seccion 18 - Otros Conductos Tecnologicos | 180 | DEMOLICIONES O DESMONTAJES | 1807 | DESMONTAJE DE UNIONES PLATILLADAS Y ROSCADAS | 180732 | u | 6.98 | 0 | 0 | 6.98 | ROSCADAS, D >76 MM, H 2.51-6 ML
18 | Seccion 18 - Otros Conductos Tecnologicos | 180 | DEMOLICIONES O DESMONTAJES | 1807 | DESMONTAJE DE UNIONES PLATILLADAS Y ROSCADAS | 180733 | u | 7.36 | 0 | 0 | 7.36 | ROSCADAS, D >76 MM, H >6 ML
18 | Seccion 18 - Otros Conductos Tecnologicos | 180 | DEMOLICIONES O DESMONTAJES | 1808 | VARIOS EN CONDUCTOS TECNOLOGICOS EN OBRAS INDUSTRIALES | 180811 | u | 0.63 | 2.05 | 0 | 2.68 | DESMONTAJE VALVULAS INDUSTRIALES DIAMETRO DESDE HASTA MM SOLDADAS.
18 | Seccion 18 - Otros Conductos Tecnologicos | 180 | DEMOLICIONES O DESMONTAJES | 1808 | VARIOS EN CONDUCTOS TECNOLOGICOS EN OBRAS INDUSTRIALES | 180812 | u | 9.9 | 0 | 0 | 9.9 | DESMONTAJE VALVULAS INDUSTRIALES DIAMETRO DESDE HASTA MM PLATILLADAS.
18 | Seccion 18 - Otros Conductos Tecnologicos | 180 | DEMOLICIONES O DESMONTAJES | 1808 | VARIOS EN CONDUCTOS TECNOLOGICOS EN OBRAS INDUSTRIALES | 180813 | u | 9.9 | 0 | 0 | 9.9 | DESMONTAJE VALVULAS INDUSTRIALES DIAMETRO DESDE HASTA MM ELECTRICAS.
18 | Seccion 18 - Otros Conductos Tecnologicos | 181 | ERECCION DE TUBERIAS Y ACCESORIOS | 1811 | IZAJE MANUAL | 181101 | t | 1328.85 | 0 | 4841.25 | 6170.1 | D =<32 MM, ESPESOR LIGERO, H =<2,5 ML
18 | Seccion 18 - Otros Conductos Tecnologicos | 181 | ERECCION DE TUBERIAS Y ACCESORIOS | 1811 | IZAJE MANUAL | 181102 | t | 1461.74 | 0 | 4841.25 | 6302.99 | D =<32 MM, ESPESOR LIGERO, H 2.51-6 ML
18 | Seccion 18 - Otros Conductos Tecnologicos | 181 | ERECCION DE TUBERIAS Y ACCESORIOS | 1811 | IZAJE MANUAL | 181103 | t | 1594.62 | 0 | 4841.25 | 6435.87 | D =<32 MM, ESPESOR LIGERO, H > ML
18 | Seccion 18 - Otros Conductos Tecnologicos | 181 | ERECCION DE TUBERIAS Y ACCESORIOS | 1811 | IZAJE MANUAL | 181104 | t | 1033.55 | 0 | 4055.92 | 5089.47 | D 38-57 MM, ESPESOR LIGERO, H =<2,5 ML
18 | Seccion 18 - Otros Conductos Tecnologicos | 181 | ERECCION DE TUBERIAS Y ACCESORIOS | 1811 | IZAJE MANUAL | 181105 | t | 1136.91 | 0 | 4055.92 | 5192.83 | D 38-57 MM, ESPESOR LIGERO, H 2.51-6 ML
18 | Seccion 18 - Otros Conductos Tecnologicos | 181 | ERECCION DE TUBERIAS Y ACCESORIOS | 1811 | IZAJE MANUAL | 181106 | t | 1240.26 | 0 | 4055.92 | 5296.18 | D 38-57 MM, ESPESOR LIGERO, H >6 ML
18 | Seccion 18 - Otros Conductos Tecnologicos | 181 | ERECCION DE TUBERIAS Y ACCESORIOS | 1811 | IZAJE MANUAL | 181110 | t | 1181.2 | 0 | 4012.8 | 5194 | D =<32 MM, ESP NORMAL, GRUESO EXTRAGRUESO, H =<2 ML
18 | Seccion 18 - Otros Conductos Tecnologicos | 181 | ERECCION DE TUBERIAS Y ACCESORIOS | 1811 | IZAJE MANUAL | 181111 | t | 1299.32 | 0 | 4012.8 | 5312.12 | D =<32 MM, ESP NORMAL, GRUESO EXTRAGRUESO, H 2.5 -6 ML
18 | Seccion 18 - Otros Conductos Tecnologicos | 181 | ERECCION DE TUBERIAS Y ACCESORIOS | 1811 | IZAJE MANUAL | 181112 | t | 1417.44 | 0 | 4012.8 | 5430.24 | D =<32 MM, ESP NORMAL, GRUESO EXTRAGRUESO, H > ML
18 | Seccion 18 - Otros Conductos Tecnologicos | 181 | ERECCION DE TUBERIAS Y ACCESORIOS | 1811 | IZAJE MANUAL | 181113 | t | 885.9 | 0 | 4012.8 | 4898.7 | D 38-57 MM, ESP NORMAL, GRUESO Y EXTRAGRUESO,H <=2.5 ML
18 | Seccion 18 - Otros Conductos Tecnologicos | 181 | ERECCION DE TUBERIAS Y ACCESORIOS | 1811 | IZAJE MANUAL | 181114 | t | 974.49 | 0 | 4012.8 | 4987.29 | D 38-57 MM, ESP NORMAL,GRUESO Y EXTRAGRUESO,H .51-6 ML
18 | Seccion 18 - Otros Conductos Tecnologicos | 181 | ERECCION DE TUBERIAS Y ACCESORIOS | 1811 | IZAJE MANUAL | 181115 | t | 1063.08 | 0 | 4012.8 | 5075.88 | D 38-57 MM, ESP NORMAL, GRUESO Y EXTRAGRUESO, H > ML
18 | Seccion 18 - Otros Conductos Tecnologicos | 181 | ERECCION DE TUBERIAS Y ACCESORIOS | 1812 | IZAJE CON AUTOGRUA | 181201 | t | 1107.38 | 11380.1 | 4012.83 | 16500.31 | D 76-108 MM, ESPESOR LIGERO, H <=2.5 ML
18 | Seccion 18 - Otros Conductos Tecnologicos | 181 | ERECCION DE TUBERIAS Y ACCESORIOS | 1812 | IZAJE CON AUTOGRUA | 181202 | t | 1218.12 | 12518.1 | 4012.84 | 17749.06 | D 76-108 MM, ESPESOR LIGERO, H 2.51-6 ML
18 | Seccion 18 - Otros Conductos Tecnologicos | 181 | ERECCION DE TUBERIAS Y ACCESORIOS | 1812 | IZAJE CON AUTOGRUA | 181203 | t | 1328.85 | 13656.1 | 4012.85 | 18997.8 | D 76-108 MM, ESPESOR LIGERO, H > ML
18 | Seccion 18 - Otros Conductos Tecnologicos | 181 | ERECCION DE TUBERIAS Y ACCESORIOS | 1812 | IZAJE CON AUTOGRUA | 181204 | t | 767.78 | 5259.14 | 4012.8 | 10039.72 | D 133-219 MM, ESPESOR LIGERO, H <=2.5 ML
18 | Seccion 18 - Otros Conductos Tecnologicos | 181 | ERECCION DE TUBERIAS Y ACCESORIOS | 1812 | IZAJE CON AUTOGRUA | 181205 | t | 844.55 | 5784.14 | 4012.8 | 10641.49 | D 133-219 MM, ESPESOR LIGERO, H 2.51-6 ML
18 | Seccion 18 - Otros Conductos Tecnologicos | 181 | ERECCION DE TUBERIAS Y ACCESORIOS | 1812 | IZAJE CON AUTOGRUA | 181206 | t | 921.34 | 6309.14 | 4012.8 | 11243.28 | D 133-219 MM, ESPESOR LIGERO, H > ML
18 | Seccion 18 - Otros Conductos Tecnologicos | 181 | ERECCION DE TUBERIAS Y ACCESORIOS | 1812 | IZAJE CON AUTOGRUA | 181207 | t | 620.13 | 4248.58 | 4012.8 | 8881.51 | D 273-426 MM, ESPESOR LIGERO, H <=2.5 ML
18 | Seccion 18 - Otros Conductos Tecnologicos | 181 | ERECCION DE TUBERIAS Y ACCESORIOS | 1812 | IZAJE CON AUTOGRUA | 181208 | t | 682.14 | 4673.44 | 4012.8 | 9368.38 | D 273-426 MM, ESPESOR LIGERO, H 2.51-6 ML
18 | Seccion 18 - Otros Conductos Tecnologicos | 181 | ERECCION DE TUBERIAS Y ACCESORIOS | 1812 | IZAJE CON AUTOGRUA | 181209 | t | 744.16 | 5098.3 | 4012.8 | 9855.26 | D 273-426 MM, ESPESOR LIGERO, H > ML
18 | Seccion 18 - Otros Conductos Tecnologicos | 181 | ERECCION DE TUBERIAS Y ACCESORIOS | 1812 | IZAJE CON AUTOGRUA | 181210 | t | 575.84 | 3945.11 | 4012.8 | 8533.75 | D >426 MM, ESPESOR LIGERO, H <=2.5 ML
18 | Seccion 18 - Otros Conductos Tecnologicos | 181 | ERECCION DE TUBERIAS Y ACCESORIOS | 1812 | IZAJE CON AUTOGRUA | 181211 | t | 633.42 | 4339.62 | 4012.8 | 8985.84 | D >426 MM, ESPESOR LIGERO, H 2.51-6 ML
18 | Seccion 18 - Otros Conductos Tecnologicos | 181 | ERECCION DE TUBERIAS Y ACCESORIOS | 1812 | IZAJE CON AUTOGRUA | 181212 | t | 691.01 | 4734.13 | 4012.8 | 9437.94 | D >426 MM, ESPESOR LIGERO, H > ML
18 | Seccion 18 - Otros Conductos Tecnologicos | 181 | ERECCION DE TUBERIAS Y ACCESORIOS | 1812 | IZAJE CON AUTOGRUA | 181213 | t | 664.43 | 6828.08 | 4012.8 | 11505.31 | D 76-108 MM, ESPESOR NORMAL, H <=2.5 ML
18 | Seccion 18 - Otros Conductos Tecnologicos | 181 | ERECCION DE TUBERIAS Y ACCESORIOS | 1812 | IZAJE CON AUTOGRUA | 181214 | t | 730.87 | 7510.88 | 4012.8 | 12254.55 | D 76-108 MM, ESPESOR NORMAL, H 2.51-6 ML
18 | Seccion 18 - Otros Conductos Tecnologicos | 181 | ERECCION DE TUBERIAS Y ACCESORIOS | 1812 | IZAJE CON AUTOGRUA | 181215 | t | 797.31 | 8193.69 | 4012.8 | 13003.8 | D 76-108 MM, ESPESOR NORMAL, H >6 ML
18 | Seccion 18 - Otros Conductos Tecnologicos | 181 | ERECCION DE TUBERIAS Y ACCESORIOS | 1812 | IZAJE CON AUTOGRUA | 181216 | t | 491.38 | 6361.41 | 4012.8 | 10865.59 | D 133-219 MM, ESPESOR NORMAL, H <=2.5 ML
18 | Seccion 18 - Otros Conductos Tecnologicos | 181 | ERECCION DE TUBERIAS Y ACCESORIOS | 1812 | IZAJE CON AUTOGRUA | 181217 | t | 540.52 | 6997.55 | 4012.8 | 11550.87 | D 133-219 MM, ESPESOR NORMAL, H 2.51-6 ML
18 | Seccion 18 - Otros Conductos Tecnologicos | 181 | ERECCION DE TUBERIAS Y ACCESORIOS | 1812 | IZAJE CON AUTOGRUA | 181218 | t | 589.68 | 7633.69 | 4012.8 | 12236.17 | D 133-219 MM, ESPESOR NORMAL, H >6 ML
18 | Seccion 18 - Otros Conductos Tecnologicos | 181 | ERECCION DE TUBERIAS Y ACCESORIOS | 1812 | IZAJE CON AUTOGRUA | 181219 | t | 379.08 | 4893.39 | 4012.8 | 9285.27 | D 273-426 MM, ESPESOR NORMAL, H <=2.5 ML
18 | Seccion 18 - Otros Conductos Tecnologicos | 181 | ERECCION DE TUBERIAS Y ACCESORIOS | 1812 | IZAJE CON AUTOGRUA | 181220 | t | 416.99 | 5382.73 | 4012.8 | 9812.52 | D 273-426 MM, ESPESOR NORMAL, H 2.51-6 ML
18 | Seccion 18 - Otros Conductos Tecnologicos | 181 | ERECCION DE TUBERIAS Y ACCESORIOS | 1812 | IZAJE CON AUTOGRUA | 181221 | t | 454.89 | 5872.07 | 4012.8 | 10339.76 | D 273-426 MM, ESPESOR NORMAL, H > ML
18 | Seccion 18 - Otros Conductos Tecnologicos | 181 | ERECCION DE TUBERIAS Y ACCESORIOS | 1812 | IZAJE CON AUTOGRUA | 181222 | t | 280.78 | 3588.49 | 4012.8 | 7882.07 | D >426 MM, ESPESOR NORMAL, H <=2.5 ML
18 | Seccion 18 - Otros Conductos Tecnologicos | 181 | ERECCION DE TUBERIAS Y ACCESORIOS | 1812 | IZAJE CON AUTOGRUA | 181223 | t | 308.86 | 3947.33 | 4012.8 | 8268.99 | D >426 MM, ESPESOR NORMAL, H 2.51-6 ML
18 | Seccion 18 - Otros Conductos Tecnologicos | 181 | ERECCION DE TUBERIAS Y ACCESORIOS | 1812 | IZAJE CON AUTOGRUA | 181224 | t | 336.96 | 4306.18 | 4012.8 | 8655.94 | D >426 MM, ESPESOR NORMAL, H > ML
18 | Seccion 18 - Otros Conductos Tecnologicos | 181 | ERECCION DE TUBERIAS Y ACCESORIOS | 1812 | IZAJE CON AUTOGRUA | 181225 | t | 664.43 | 9335.5 | 4012.8 | 14012.73 | D 76-108 MM, ESPESOR GRUESO, H <=2.5 ML
18 | Seccion 18 - Otros Conductos Tecnologicos | 181 | ERECCION DE TUBERIAS Y ACCESORIOS | 1812 | IZAJE CON AUTOGRUA | 181226 | t | 730.87 | 10265.2 | 4012.84 | 15008.91 | D 76-108 MM, ESPESOR GRUESO, H 2.51-6 ML
18 | Seccion 18 - Otros Conductos Tecnologicos | 181 | ERECCION DE TUBERIAS Y ACCESORIOS | 1812 | IZAJE CON AUTOGRUA | 181227 | t | 797.31 | 11200.4 | 4012.83 | 16010.54 | D 76-108 MM, ESPESOR GRUESO, H >6 ML
18 | Seccion 18 - Otros Conductos Tecnologicos | 181 | ERECCION DE TUBERIAS Y ACCESORIOS | 1812 | IZAJE CON AUTOGRUA | 181228 | t | 491.38 | 3990.83 | 4012.8 | 8495.01 | D 133-219 MM, ESPESOR GRUESO, H =<2.5 ML
18 | Seccion 18 - Otros Conductos Tecnologicos | 181 | ERECCION DE TUBERIAS Y ACCESORIOS | 1812 | IZAJE CON AUTOGRUA | 181229 | t | 540.52 | 4404.05 | 4012.8 | 8957.37 | D 133-219 MM, ESPESOR GRUESO, H 2.51-6 ML
18 | Seccion 18 - Otros Conductos Tecnologicos | 181 | ERECCION DE TUBERIAS Y ACCESORIOS | 1812 | IZAJE CON AUTOGRUA | 181230 | t | 589.68 | 4806.4 | 4012.8 | 9408.88 | D 133-219 MM, ESPESOR GRUESO, H >6 ML
18 | Seccion 18 - Otros Conductos Tecnologicos | 181 | ERECCION DE TUBERIAS Y ACCESORIOS | 1812 | IZAJE CON AUTOGRUA | 181231 | t | 379.08 | 2593.5 | 4012.8 | 6985.38 | D 273-426 MM, ESPESOR GRUESO, H =<2.5 ML
18 | Seccion 18 - Otros Conductos Tecnologicos | 181 | ERECCION DE TUBERIAS Y ACCESORIOS | 1812 | IZAJE CON AUTOGRUA | 181232 | t | 416.99 | 2849.04 | 4012.8 | 7278.83 | D 273-426 MM, ESPESOR GRUESO, H 2.51-6 ML
18 | Seccion 18 - Otros Conductos Tecnologicos | 181 | ERECCION DE TUBERIAS Y ACCESORIOS | 1812 | IZAJE CON AUTOGRUA | 181233 | t | 454.89 | 3110.02 | 4012.8 | 7577.71 | D 273-426 MM, ESPESOR GRUESO, H > ML
18 | Seccion 18 - Otros Conductos Tecnologicos | 181 | ERECCION DE TUBERIAS Y ACCESORIOS | 1812 | IZAJE CON AUTOGRUA | 181234 | t | 280.78 | 1756.18 | 4012.8 | 6049.76 | D >426 MM, ESPESOR GRUESO, H =<2.5 ML
18 | Seccion 18 - Otros Conductos Tecnologicos | 181 | ERECCION DE TUBERIAS Y ACCESORIOS | 1812 | IZAJE CON AUTOGRUA | 181235 | t | 308.86 | 1930.17 | 4012.8 | 6251.83 | D >426 MM, ESPESOR GRUESO, H 2.51-6 ML
18 | Seccion 18 - Otros Conductos Tecnologicos | 181 | ERECCION DE TUBERIAS Y ACCESORIOS | 1812 | IZAJE CON AUTOGRUA | 181236 | t | 336.96 | 2104.16 | 4012.8 | 6453.92 | D >426 MM, ESPESOR GRUESO, H >6 ML
18 | Seccion 18 - Otros Conductos Tecnologicos | 181 | ERECCION DE TUBERIAS Y ACCESORIOS | 1812 | IZAJE CON AUTOGRUA | 181237 | t | 664.43 | 7704.37 | 4012.8 | 12381.6 | D 76-108 MM, ESPESOR EXTRAGRUESO, H =<2.5 ML
18 | Seccion 18 - Otros Conductos Tecnologicos | 181 | ERECCION DE TUBERIAS Y ACCESORIOS | 1812 | IZAJE CON AUTOGRUA | 181238 | t | 730.87 | 8471 | 4012.8 | 13214.67 | D 76-108 MM, ESPESOR EXTRAGRUESO, H 2.51-6 ML
18 | Seccion 18 - Otros Conductos Tecnologicos | 181 | ERECCION DE TUBERIAS Y ACCESORIOS | 1812 | IZAJE CON AUTOGRUA | 181239 | t | 797.31 | 9243.07 | 4012.8 | 14053.18 | D 76-108 MM, ESPESOR EXTRAGRUESO, H >6 ML
18 | Seccion 18 - Otros Conductos Tecnologicos | 181 | ERECCION DE TUBERIAS Y ACCESORIOS | 1812 | IZAJE CON AUTOGRUA | 181240 | t | 491.38 | 3180.7 | 4012.8 | 7684.88 | D 133-219 MM, ESPESOR EXTRAGRUESO, H =<2.5 ML
18 | Seccion 18 - Otros Conductos Tecnologicos | 181 | ERECCION DE TUBERIAS Y ACCESORIOS | 1812 | IZAJE CON AUTOGRUA | 181241 | t | 540.52 | 3496.06 | 4012.8 | 8049.38 | D 133-219 MM, ESPESOR EXTRAGRUESO, H 2.51-6 ML
18 | Seccion 18 - Otros Conductos Tecnologicos | 181 | ERECCION DE TUBERIAS Y ACCESORIOS | 1812 | IZAJE CON AUTOGRUA | 181242 | t | 589.68 | 3816.84 | 4012.8 | 8419.32 | D 133-219 MM, ESPESOR EXTRAGRUESO, H >6 ML
18 | Seccion 18 - Otros Conductos Tecnologicos | 181 | ERECCION DE TUBERIAS Y ACCESORIOS | 1812 | IZAJE CON AUTOGRUA | 181243 | t | 379.08 | 1957.36 | 4012.8 | 6349.24 | D 273-426 MM, ESPESOR EXTRAGRUESO, H =<2.5 ML
18 | Seccion 18 - Otros Conductos Tecnologicos | 181 | ERECCION DE TUBERIAS Y ACCESORIOS | 1812 | IZAJE CON AUTOGRUA | 181244 | t | 416.99 | 2153.09 | 4012.8 | 6582.88 | D 273-426 MM, ESPESOR EXTRAGRUESO, H 2.51-6 ML
18 | Seccion 18 - Otros Conductos Tecnologicos | 181 | ERECCION DE TUBERIAS Y ACCESORIOS | 1812 | IZAJE CON AUTOGRUA | 181245 | t | 454.89 | 2348.83 | 4012.8 | 6816.52 | D 273-426 MM, ESPESOR EXTRAGRUESO, H >6 ML
18 | Seccion 18 - Otros Conductos Tecnologicos | 181 | ERECCION DE TUBERIAS Y ACCESORIOS | 1812 | IZAJE CON AUTOGRUA | 181246 | t | 280.78 | 1288.59 | 4012.8 | 5582.17 | D >426 MM, ESPESOR EXTRAGRUESO, H =<2.5 ML
18 | Seccion 18 - Otros Conductos Tecnologicos | 181 | ERECCION DE TUBERIAS Y ACCESORIOS | 1812 | IZAJE CON AUTOGRUA | 181247 | t | 308.86 | 1413.65 | 4012.8 | 5735.31 | D >426 MM, ESPESOR EXTRAGRUESO, H 2.51-6 ML
18 | Seccion 18 - Otros Conductos Tecnologicos | 181 | ERECCION DE TUBERIAS Y ACCESORIOS | 1812 | IZAJE CON AUTOGRUA | 181248 | t | 336.96 | 1544.14 | 4012.8 | 5893.9 | D >426 MM, ESPESOR EXTRAGRUESO, H >6 ML
18 | Seccion 18 - Otros Conductos Tecnologicos | 181 | ERECCION DE TUBERIAS Y ACCESORIOS | 1812 | IZAJE CON AUTOGRUA | 181260 | t | 708.72 | 3713.29 | 7901.13 | 12323.14 | D 76-108 MM, ESPESOR NORMAL, H =<2.5 ML, EN LA INDUSTRIA AZUCARERA
18 | Seccion 18 - Otros Conductos Tecnologicos | 181 | ERECCION DE TUBERIAS Y ACCESORIOS | 1812 | IZAJE CON AUTOGRUA | 181261 | t | 782.55 | 4085.43 | 7901.13 | 12769.11 | D 76-108 MM, ESPESOR NORMAL, H 2.51-6 ML, EN LA INDUSTRIA AZUCARERA
18 | Seccion 18 - Otros Conductos Tecnologicos | 181 | ERECCION DE TUBERIAS Y ACCESORIOS | 1812 | IZAJE CON AUTOGRUA | 181262 | t | 856.37 | 4456.42 | 7901.13 | 13213.92 | D 76-108 MM, ESPESOR NORMAL, H >6 ML, EN LA INDUSTRIA AZUCARERA
18 | Seccion 18 - Otros Conductos Tecnologicos | 181 | ERECCION DE TUBERIAS Y ACCESORIOS | 1812 | IZAJE CON AUTOGRUA | 181263 | t | 543.44 | 3012.41 | 7901.13 | 11456.98 | D 133-219 MM, ESPESOR NORMAL, H <=2.5 ML, EN LA INDUSTRIA AZUCARERA
18 | Seccion 18 - Otros Conductos Tecnologicos | 181 | ERECCION DE TUBERIAS Y ACCESORIOS | 1812 | IZAJE CON AUTOGRUA | 181264 | t | 591.86 | 3310.35 | 7901.13 | 11803.34 | D 133-219 MM, ESPESOR NORMAL, H 2.51-6 ML, EN LA INDUSTRIA AZUCARERA
18 | Seccion 18 - Otros Conductos Tecnologicos | 181 | ERECCION DE TUBERIAS Y ACCESORIOS | 1812 | IZAJE CON AUTOGRUA | 181265 | t | 648.74 | 3613.99 | 7901.13 | 12163.86 | D 133-219 MM, ESPESOR NORMAL, H >6 ML, EN LA INDUSTRIA AZUCARERA
18 | Seccion 18 - Otros Conductos Tecnologicos | 181 | ERECCION DE TUBERIAS Y ACCESORIOS | 1812 | IZAJE CON AUTOGRUA | 181266 | t | 438.14 | 2314.96 | 7901.13 | 10654.23 | D 273-426 MM, ESPESOR NORMAL, H <=2.5 ML, EN LA INDUSTRIA AZUCARERA
18 | Seccion 18 - Otros Conductos Tecnologicos | 181 | ERECCION DE TUBERIAS Y ACCESORIOS | 1812 | IZAJE CON AUTOGRUA | 181267 | t | 465.5 | 2545.53 | 7901.13 | 10912.16 | D 273-426 MM, ESPESOR NORMAL, H 2.51-6 ML, EN LA INDUSTRIA AZUCARERA
18 | Seccion 18 - Otros Conductos Tecnologicos | 181 | ERECCION DE TUBERIAS Y ACCESORIOS | 1812 | IZAJE CON AUTOGRUA | 181268 | t | 507.62 | 2773.83 | 7901.13 | 11182.58 | D 273-426 MM, ESPESOR GRUESO, H > ML, EN LA INDUSTRIA AZUCARERA
18 | Seccion 18 - Otros Conductos Tecnologicos | 181 | ERECCION DE TUBERIAS Y ACCESORIOS | 1812 | IZAJE CON AUTOGRUA | 181269 | t | 339.14 | 1698.55 | 7901.13 | 9938.82 | D >426 MM, ESPESOR NORMAL, H <=2.5 ML, EN LA INDUSTRIA AZUCARERA
18 | Seccion 18 - Otros Conductos Tecnologicos | 181 | ERECCION DE TUBERIAS Y ACCESORIOS | 1812 | IZAJE CON AUTOGRUA | 181270 | t | 368.67 | 1868.64 | 7901.13 | 10138.44 | D >426 MM, ESPESOR NORMAL, H 2.51-6 ML, EN LA INDUSTRIA AZUCARERA
18 | Seccion 18 - Otros Conductos Tecnologicos | 181 | ERECCION DE TUBERIAS Y ACCESORIOS | 1812 | IZAJE CON AUTOGRUA | 181271 | t | 396.02 | 2031.86 | 7901.13 | 10329.01 | D >426 MM, ESPESOR NORMAL, H > ML, EN LA INDUSTRIA AZUCARERA
18 | Seccion 18 - Otros Conductos Tecnologicos | 182 | UNIONES DE TUBERIAS Y ACCESORIOS | 1821 | DE ACERO AL CARBONO, SOLDADAS | 182101 | u | 15.05 | 21.99 | 6.8 | 43.84 | MEDIA PRESION, D =<32 MM, H <=2.5 ML
18 | Seccion 18 - Otros Conductos Tecnologicos | 182 | UNIONES DE TUBERIAS Y ACCESORIOS | 1821 | DE ACERO AL CARBONO, SOLDADAS | 182102 | u | 16.51 | 24.58 | 6.8 | 47.89 | MEDIA PRESION, D =<32 MM, H 2.51-6 ML
18 | Seccion 18 - Otros Conductos Tecnologicos | 182 | UNIONES DE TUBERIAS Y ACCESORIOS | 1821 | DE ACERO AL CARBONO, SOLDADAS | 182103 | u | 17.96 | 25.87 | 6.8 | 50.63 | MEDIA PRESION, D =<32 MM, H >6 ML
18 | Seccion 18 - Otros Conductos Tecnologicos | 182 | UNIONES DE TUBERIAS Y ACCESORIOS | 1821 | DE ACERO AL CARBONO, SOLDADAS | 182104 | u | 18.49 | 36.22 | 11.69 | 66.4 | MEDIA PRESION, D 38-57 MM, H =<2.5 ML
18 | Seccion 18 - Otros Conductos Tecnologicos | 182 | UNIONES DE TUBERIAS Y ACCESORIOS | 1821 | DE ACERO AL CARBONO, SOLDADAS | 182105 | u | 20.39 | 40.1 | 11.69 | 72.18 | MEDIA PRESION, D 38-57 MM, H 2.51-6 ML
18 | Seccion 18 - Otros Conductos Tecnologicos | 182 | UNIONES DE TUBERIAS Y ACCESORIOS | 1821 | DE ACERO AL CARBONO, SOLDADAS | 182106 | u | 22.27 | 43.98 | 11.69 | 77.94 | MEDIA PRESION, D 38-57 MM, H >6 ML
18 | Seccion 18 - Otros Conductos Tecnologicos | 182 | UNIONES DE TUBERIAS Y ACCESORIOS | 1821 | DE ACERO AL CARBONO, SOLDADAS | 182107 | u | 28.18 | 62.09 | 33.53 | 123.8 | MEDIA PRESION, D 76-108 MM, H =<2.5 ML
18 | Seccion 18 - Otros Conductos Tecnologicos | 182 | UNIONES DE TUBERIAS Y ACCESORIOS | 1821 | DE ACERO AL CARBONO, SOLDADAS | 182108 | u | 30.96 | 68.56 | 33.53 | 133.05 | MEDIA PRESION, D 76-108 MM, H 2.51-6 ML
18 | Seccion 18 - Otros Conductos Tecnologicos | 182 | UNIONES DE TUBERIAS Y ACCESORIOS | 1821 | DE ACERO AL CARBONO, SOLDADAS | 182109 | u | 33.85 | 75.03 | 33.53 | 142.41 | MEDIA PRESION, D 76-108 MM, H >6 ML
18 | Seccion 18 - Otros Conductos Tecnologicos | 182 | UNIONES DE TUBERIAS Y ACCESORIOS | 1821 | DE ACERO AL CARBONO, SOLDADAS | 182110 | u | 57.08 | 170.76 | 92.63 | 320.47 | MEDIA PRESION, D 133-219 MM, H =<2.5 ML
18 | Seccion 18 - Otros Conductos Tecnologicos | 182 | UNIONES DE TUBERIAS Y ACCESORIOS | 1821 | DE ACERO AL CARBONO, SOLDADAS | 182111 | u | 62.85 | 187.57 | 92.63 | 343.05 | MEDIA PRESION, D 133-219 MM, H 2.51-6 ML
18 | Seccion 18 - Otros Conductos Tecnologicos | 182 | UNIONES DE TUBERIAS Y ACCESORIOS | 1821 | DE ACERO AL CARBONO, SOLDADAS | 182112 | u | 68.5 | 204.39 | 92.63 | 365.52 | MEDIA PRESION, D 133-219 MM, H >6 ML
18 | Seccion 18 - Otros Conductos Tecnologicos | 182 | UNIONES DE TUBERIAS Y ACCESORIOS | 1821 | DE ACERO AL CARBONO, SOLDADAS | 182113 | u | 121.95 | 485.1 | 837.01 | 1444.06 | MEDIA PRESION, D 273-426 MM, H =<2.5 ML
18 | Seccion 18 - Otros Conductos Tecnologicos | 182 | UNIONES DE TUBERIAS Y ACCESORIOS | 1821 | DE ACERO AL CARBONO, SOLDADAS | 182114 | u | 134.15 | 534.26 | 837.01 | 1505.42 | MEDIA PRESION, D 273-426 MM, H 2.51-6 ML
18 | Seccion 18 - Otros Conductos Tecnologicos | 182 | UNIONES DE TUBERIAS Y ACCESORIOS | 1821 | DE ACERO AL CARBONO, SOLDADAS | 182115 | u | 146.33 | 582.12 | 837.01 | 1565.46 | MEDIA PRESION, D 273-426 MM, H >6 ML
18 | Seccion 18 - Otros Conductos Tecnologicos | 182 | UNIONES DE TUBERIAS Y ACCESORIOS | 1821 | DE ACERO AL CARBONO, SOLDADAS | 182116 | u | 189.52 | 698.54 | 1329.24 | 2217.3 | MEDIA PRESION, D >426 MM, H <=2.5 ML
18 | Seccion 18 - Otros Conductos Tecnologicos | 182 | UNIONES DE TUBERIAS Y ACCESORIOS | 1821 | DE ACERO AL CARBONO, SOLDADAS | 182117 | u | 208.5 | 768.4 | 1329.24 | 2306.14 | MEDIA PRESION, D >426 MM, H 2.51-6 ML
18 | Seccion 18 - Otros Conductos Tecnologicos | 182 | UNIONES DE TUBERIAS Y ACCESORIOS | 1821 | DE ACERO AL CARBONO, SOLDADAS | 182118 | u | 227.46 | 838.25 | 1329.24 | 2394.95 | MEDIA PRESION, D >426 MM, H >6 ML
18 | Seccion 18 - Otros Conductos Tecnologicos | 182 | UNIONES DE TUBERIAS Y ACCESORIOS | 1821 | DE ACERO AL CARBONO, SOLDADAS | 182122 | u | 18.08 | 36.22 | 6.16 | 60.46 | ALTA PRESION, ESPESOR NORMAL, D <=32 MM, H <=2.5 ML
18 | Seccion 18 - Otros Conductos Tecnologicos | 182 | UNIONES DE TUBERIAS Y ACCESORIOS | 1821 | DE ACERO AL CARBONO, SOLDADAS | 182123 | u | 19.98 | 40.1 | 6.16 | 66.24 | ALTA PRESION, ESPESOR NORMAL, D <=32 MM, H 2.51-6 ML
18 | Seccion 18 - Otros Conductos Tecnologicos | 182 | UNIONES DE TUBERIAS Y ACCESORIOS | 1821 | DE ACERO AL CARBONO, SOLDADAS | 182124 | u | 21.78 | 43.98 | 6.16 | 71.92 | ALTA PRESION, ESPESOR NORMAL, D <=32 MM, H >6 ML
18 | Seccion 18 - Otros Conductos Tecnologicos | 182 | UNIONES DE TUBERIAS Y ACCESORIOS | 1821 | DE ACERO AL CARBONO, SOLDADAS | 182125 | u | 22.64 | 56.92 | 10.61 | 90.17 | ALTA PRESION, ESPESOR NORMAL, D 38-57 MM, H <=2.5 ML
18 | Seccion 18 - Otros Conductos Tecnologicos | 182 | UNIONES DE TUBERIAS Y ACCESORIOS | 1821 | DE ACERO AL CARBONO, SOLDADAS | 182126 | u | 25.36 | 62.09 | 10.61 | 98.06 | ALTA PRESION, ESPESOR NORMAL, D 38-57 MM, H 2.51-6 ML
18 | Seccion 18 - Otros Conductos Tecnologicos | 182 | UNIONES DE TUBERIAS Y ACCESORIOS | 1821 | DE ACERO AL CARBONO, SOLDADAS | 182127 | u | 27.87 | 68.56 | 10.61 | 107.04 | ALTA PRESION, ESPESOR NORMAL, D 38-57 MM, H >6 ML
18 | Seccion 18 - Otros Conductos Tecnologicos | 182 | UNIONES DE TUBERIAS Y ACCESORIOS | 1821 | DE ACERO AL CARBONO, SOLDADAS | 182128 | u | 36.35 | 99.61 | 31.39 | 167.35 | ALTA PRESION, ESPESOR NORMAL, D 76-108 MM, H <=2.5 ML
18 | Seccion 18 - Otros Conductos Tecnologicos | 182 | UNIONES DE TUBERIAS Y ACCESORIOS | 1821 | DE ACERO AL CARBONO, SOLDADAS | 182129 | u | 40.19 | 109.96 | 31.39 | 181.54 | ALTA PRESION, ESPESOR NORMAL, D 76-108 MM, H 2.51-6 ML
18 | Seccion 18 - Otros Conductos Tecnologicos | 182 | UNIONES DE TUBERIAS Y ACCESORIOS | 1821 | DE ACERO AL CARBONO, SOLDADAS | 182130 | u | 43.61 | 119.01 | 31.39 | 194.01 | ALTA PRESION, ESPESOR NORMAL, D 76-108 MM, H >6 ML
18 | Seccion 18 - Otros Conductos Tecnologicos | 182 | UNIONES DE TUBERIAS Y ACCESORIOS | 1821 | DE ACERO AL CARBONO, SOLDADAS | 182131 | u | 66.04 | 194.04 | 85.21 | 345.29 | ALTA PRESION, ESPESOR NORMAL, D 133-219 MM, H <=2 ML
18 | Seccion 18 - Otros Conductos Tecnologicos | 182 | UNIONES DE TUBERIAS Y ACCESORIOS | 1821 | DE ACERO AL CARBONO, SOLDADAS | 182132 | u | 72.71 | 213.44 | 85.21 | 371.36 | ALTA PRESION, ESPESOR NORMAL, D 133-219 MM, H 2.51-6 ML
18 | Seccion 18 - Otros Conductos Tecnologicos | 182 | UNIONES DE TUBERIAS Y ACCESORIOS | 1821 | DE ACERO AL CARBONO, SOLDADAS | 182133 | u | 79.25 | 232.85 | 85.21 | 397.31 | ALTA PRESION, ESPESOR NORMAL, D 133-219 MM, H >6 ML
18 | Seccion 18 - Otros Conductos Tecnologicos | 182 | UNIONES DE TUBERIAS Y ACCESORIOS | 1821 | DE ACERO AL CARBONO, SOLDADAS | 182134 | u | 185.93 | 776.16 | 798.75 | 1760.84 | ALTA PRESION, ESPESOR NORMAL, D 273-426 MM, H <=2.5 ML
18 | Seccion 18 - Otros Conductos Tecnologicos | 182 | UNIONES DE TUBERIAS Y ACCESORIOS | 1821 | DE ACERO AL CARBONO, SOLDADAS | 182135 | u | 204.53 | 853.78 | 798.75 | 1857.06 | ALTA PRESION, ESPESOR NORMAL, D 273-426 MM, H 2.51-6 ML
18 | Seccion 18 - Otros Conductos Tecnologicos | 182 | UNIONES DE TUBERIAS Y ACCESORIOS | 1821 | DE ACERO AL CARBONO, SOLDADAS | 182136 | u | 223.11 | 931.39 | 798.75 | 1953.25 | ALTA PRESION, ESPESOR NORMAL, D 273-426 MM, H >6 ML
18 | Seccion 18 - Otros Conductos Tecnologicos | 182 | UNIONES DE TUBERIAS Y ACCESORIOS | 1821 | DE ACERO AL CARBONO, SOLDADAS | 182137 | u | 278.78 | 1099.56 | 1274.59 | 2652.93 | ALTA PRESION, ESPESOR NORMAL, D >426 MM, H =<2.5 ML
18 | Seccion 18 - Otros Conductos Tecnologicos | 182 | UNIONES DE TUBERIAS Y ACCESORIOS | 1821 | DE ACERO AL CARBONO, SOLDADAS | 182138 | u | 306.88 | 1210.81 | 1274.59 | 2792.28 | ALTA PRESION, ESPESOR NORMAL, D >426 MM, H 2.51-6 ML
18 | Seccion 18 - Otros Conductos Tecnologicos | 182 | UNIONES DE TUBERIAS Y ACCESORIOS | 1821 | DE ACERO AL CARBONO, SOLDADAS | 182139 | u | 334.53 | 1319.47 | 1274.59 | 2928.59 | ALTA PRESION, ESPESOR NORMAL, D >426 MM, H >6 ML
18 | Seccion 18 - Otros Conductos Tecnologicos | 182 | UNIONES DE TUBERIAS Y ACCESORIOS | 1821 | DE ACERO AL CARBONO, SOLDADAS | 182150 | u | 39.25 | 71.15 | 12.72 | 123.12 | ALTA PRESION, ESPESOR GRUESO, D =<57 MM, H =<2.5 ML
18 | Seccion 18 - Otros Conductos Tecnologicos | 182 | UNIONES DE TUBERIAS Y ACCESORIOS | 1821 | DE ACERO AL CARBONO, SOLDADAS | 182151 | u | 43.24 | 78.91 | 12.72 | 134.87 | ALTA PRESION, ESPESOR GRUESO, D =<57 MM, H 2.51-6 ML
18 | Seccion 18 - Otros Conductos Tecnologicos | 182 | UNIONES DE TUBERIAS Y ACCESORIOS | 1821 | DE ACERO AL CARBONO, SOLDADAS | 182152 | u | 46.94 | 85.38 | 12.72 | 145.04 | ALTA PRESION, ESPESOR GRUESO, D =<57 MM, H >6 ML
18 | Seccion 18 - Otros Conductos Tecnologicos | 182 | UNIONES DE TUBERIAS Y ACCESORIOS | 1821 | DE ACERO AL CARBONO, SOLDADAS | 182153 | u | 75.22 | 124.19 | 40.49 | 239.9 | ALTA PRESION, ESPESOR GRUESO, D 76-108 MM, H =<2.5 ML
18 | Seccion 18 - Otros Conductos Tecnologicos | 182 | UNIONES DE TUBERIAS Y ACCESORIOS | 1821 | DE ACERO AL CARBONO, SOLDADAS | 182154 | u | 82.61 | 135.83 | 40.49 | 258.93 | ALTA PRESION, ESPESOR GRUESO, D 76-108 MM, H 2.51-6 ML
18 | Seccion 18 - Otros Conductos Tecnologicos | 182 | UNIONES DE TUBERIAS Y ACCESORIOS | 1821 | DE ACERO AL CARBONO, SOLDADAS | 182155 | u | 90.17 | 148.76 | 40.49 | 279.42 | ALTA PRESION, ESPESOR GRUESO, D 76-108 MM, H >6 ML
18 | Seccion 18 - Otros Conductos Tecnologicos | 182 | UNIONES DE TUBERIAS Y ACCESORIOS | 1821 | DE ACERO AL CARBONO, SOLDADAS | 182156 | u | 200.55 | 271.66 | 239.24 | 711.45 | ALTA PRESION, ESPESOR GRUESO, D 133-219 MM, H =<2.5 ML
18 | Seccion 18 - Otros Conductos Tecnologicos | 182 | UNIONES DE TUBERIAS Y ACCESORIOS | 1821 | DE ACERO AL CARBONO, SOLDADAS | 182157 | u | 220.65 | 298.82 | 239.24 | 758.71 | ALTA PRESION, ESPESOR GRUESO, D 133-219 MM, H 2.51-6 ML
18 | Seccion 18 - Otros Conductos Tecnologicos | 182 | UNIONES DE TUBERIAS Y ACCESORIOS | 1821 | DE ACERO AL CARBONO, SOLDADAS | 182158 | u | 240.65 | 325.99 | 239.24 | 805.88 | ALTA PRESION, ESPESOR GRUESO, D 133-219 MM, H >6 ML
18 | Seccion 18 - Otros Conductos Tecnologicos | 182 | UNIONES DE TUBERIAS Y ACCESORIOS | 1821 | DE ACERO AL CARBONO, SOLDADAS | 182159 | u | 790.59 | 1552.32 | 775.86 | 3118.77 | ALTA PRESION, ESPESOR GRUESO, D 273-426 MM, H =<2.5 ML
18 | Seccion 18 - Otros Conductos Tecnologicos | 182 | UNIONES DE TUBERIAS Y ACCESORIOS | 1821 | DE ACERO AL CARBONO, SOLDADAS | 182160 | u | 869.56 | 1707.55 | 775.86 | 3352.97 | ALTA PRESION, ESPESOR GRUESO, D 273-426 MM, H 2.51-6 ML
18 | Seccion 18 - Otros Conductos Tecnologicos | 182 | UNIONES DE TUBERIAS Y ACCESORIOS | 1821 | DE ACERO AL CARBONO, SOLDADAS | 182161 | u | 948.68 | 1862.78 | 775.86 | 3587.32 | ALTA PRESION, ESPESOR GRUESO, D 273-426 MM, H >6 ML
18 | Seccion 18 - Otros Conductos Tecnologicos | 182 | UNIONES DE TUBERIAS Y ACCESORIOS | 1821 | DE ACERO AL CARBONO, SOLDADAS | 182170 | u | 44.04 | 99.61 | 42.03 | 185.68 | ALTA PRESION,ESPESOR EXTRAGRUESO, D =<57 MM, H <=2.5 ML
18 | Seccion 18 - Otros Conductos Tecnologicos | 182 | UNIONES DE TUBERIAS Y ACCESORIOS | 1821 | DE ACERO AL CARBONO, SOLDADAS | 182171 | u | 47.86 | 109.96 | 42.03 | 199.85 | ALTA PRESION,ESPESOR EXTRAGRUESO, D =<57 MM,H .51-6 ML
18 | Seccion 18 - Otros Conductos Tecnologicos | 182 | UNIONES DE TUBERIAS Y ACCESORIOS | 1821 | DE ACERO AL CARBONO, SOLDADAS | 182172 | u | 52.76 | 119.01 | 42.03 | 213.8 | ALTA PRESION,ESPESOR EXTRAGRUESO, D <=57 MM, H >6 ML
18 | Seccion 18 - Otros Conductos Tecnologicos | 182 | UNIONES DE TUBERIAS Y ACCESORIOS | 1821 | DE ACERO AL CARBONO, SOLDADAS | 182173 | u | 79.69 | 150.06 | 28.34 | 258.09 | ALTA PRESION,ESPESOR EXTRAGRUESO,D 76-108 MM,H <=2.5 ML
18 | Seccion 18 - Otros Conductos Tecnologicos | 182 | UNIONES DE TUBERIAS Y ACCESORIOS | 1821 | DE ACERO AL CARBONO, SOLDADAS | 182174 | u | 87.7 | 165.58 | 28.34 | 281.62 | ALTA PRESION,ESPESOR EXTRAGRUESO,D 76-108MM,H .51-6 ML
18 | Seccion 18 - Otros Conductos Tecnologicos | 182 | UNIONES DE TUBERIAS Y ACCESORIOS | 1821 | DE ACERO AL CARBONO, SOLDADAS | 182175 | u | 95.54 | 179.81 | 28.34 | 303.69 | ALTA PRESION,ESPESOR EXTRAGRUESO,D 76-108 MM,H >6 ML
18 | Seccion 18 - Otros Conductos Tecnologicos | 182 | UNIONES DE TUBERIAS Y ACCESORIOS | 1821 | DE ACERO AL CARBONO, SOLDADAS | 182176 | u | 332.62 | 398.43 | 64 | 795.05 | ALTA PRESION,ESPESOR EXTRAGRUESO,D 133-219 MM ,H=<2.5 ML
18 | Seccion 18 - Otros Conductos Tecnologicos | 182 | UNIONES DE TUBERIAS Y ACCESORIOS | 1821 | DE ACERO AL CARBONO, SOLDADAS | 182177 | u | 363.09 | 438.53 | 64 | 865.62 | ALTA PRESION,ESPESOR EXTRAGRUESO,D 133-219MM,H .51-6ML
18 | Seccion 18 - Otros Conductos Tecnologicos | 182 | UNIONES DE TUBERIAS Y ACCESORIOS | 1821 | DE ACERO AL CARBONO, SOLDADAS | 182178 | u | 396.1 | 478.63 | 64 | 938.73 | ALTA PRESION,ESPESOR EXTRAGRUESO,D 133-219 MM, H >6 ML
18 | Seccion 18 - Otros Conductos Tecnologicos | 182 | UNIONES DE TUBERIAS Y ACCESORIOS | 1821 | DE ACERO AL CARBONO, SOLDADAS | 182179 | u | 1014.2 | 2147.38 | 279.8 | 3441.38 | ALTA PRESION,ESPESOR EXTRAGRUESO,D 273-426 MM ,H<=2.5 ML
18 | Seccion 18 - Otros Conductos Tecnologicos | 182 | UNIONES DE TUBERIAS Y ACCESORIOS | 1821 | DE ACERO AL CARBONO, SOLDADAS | 182180 | u | 1115.53 | 2362.11 | 279.8 | 3757.44 | ALTA PRESION,ESPESOR EXTRAGRUESO,D 273-426MM,H .51-6ML
18 | Seccion 18 - Otros Conductos Tecnologicos | 182 | UNIONES DE TUBERIAS Y ACCESORIOS | 1821 | DE ACERO AL CARBONO, SOLDADAS | 182181 | u | 1217.01 | 2576.85 | 279.8 | 4073.66 | ALTA PRESION,ESPESOR EXTRAGRUESO,D 273-426 MM, H >6 ML
18 | Seccion 18 - Otros Conductos Tecnologicos | 182 | UNIONES DE TUBERIAS Y ACCESORIOS | 1822 | DE ACERO ALEADO SOLDADAS | 182201 | u | 22.71 | 51.74 | 6.16 | 80.61 | ESPESOR NORMAL, D =<32 MM, H <=2.5 ML
18 | Seccion 18 - Otros Conductos Tecnologicos | 182 | UNIONES DE TUBERIAS Y ACCESORIOS | 1822 | DE ACERO ALEADO SOLDADAS | 182202 | u | 24.9 | 56.92 | 6.16 | 87.98 | ESPESOR NORMAL, D =<32 MM, H 2.51-6 ML
18 | Seccion 18 - Otros Conductos Tecnologicos | 182 | UNIONES DE TUBERIAS Y ACCESORIOS | 1822 | DE ACERO ALEADO SOLDADAS | 182203 | u | 27.23 | 62.09 | 6.16 | 95.48 | ESPESOR NORMAL, D =<32 MM, H >6 ML
18 | Seccion 18 - Otros Conductos Tecnologicos | 182 | UNIONES DE TUBERIAS Y ACCESORIOS | 1822 | DE ACERO ALEADO SOLDADAS | 182204 | u | 30.24 | 85.38 | 10.61 | 126.23 | ESPESOR NORMAL, D 38-57 MM, H <=2.5 ML
18 | Seccion 18 - Otros Conductos Tecnologicos | 182 | UNIONES DE TUBERIAS Y ACCESORIOS | 1822 | DE ACERO ALEADO SOLDADAS | 182205 | u | 33.46 | 94.43 | 10.61 | 138.5 | ESPESOR NORMAL, D 38-57 MM, H 2.51-6 ML
18 | Seccion 18 - Otros Conductos Tecnologicos | 182 | UNIONES DE TUBERIAS Y ACCESORIOS | 1822 | DE ACERO ALEADO SOLDADAS | 182206 | u | 36.23 | 102.19 | 10.61 | 149.03 | ESPESOR NORMAL, D 38-57 MM, H >6 ML
18 | Seccion 18 - Otros Conductos Tecnologicos | 182 | UNIONES DE TUBERIAS Y ACCESORIOS | 1822 | DE ACERO ALEADO SOLDADAS | 182207 | u | 61.26 | 142.3 | 31.39 | 234.95 | ESPESOR NORMAL, D 76-108 MM, H <=2.5 ML
18 | Seccion 18 - Otros Conductos Tecnologicos | 182 | UNIONES DE TUBERIAS Y ACCESORIOS | 1822 | DE ACERO ALEADO SOLDADAS | 182208 | u | 69.39 | 156.53 | 31.39 | 257.31 | ESPESOR NORMAL, D 76-108 MM, H 2.51-6 ML
18 | Seccion 18 - Otros Conductos Tecnologicos | 182 | UNIONES DE TUBERIAS Y ACCESORIOS | 1822 | DE ACERO ALEADO SOLDADAS | 182209 | u | 75.53 | 170.76 | 31.39 | 277.68 | ESPESOR NORMAL, D 76-108 MM, H >6 ML
18 | Seccion 18 - Otros Conductos Tecnologicos | 182 | UNIONES DE TUBERIAS Y ACCESORIOS | 1822 | DE ACERO ALEADO SOLDADAS | 182210 | u | 275.01 | 258.72 | 85.21 | 618.94 | ESPESOR NORMAL, D 133-219 MM, H <=2.5 ML
18 | Seccion 18 - Otros Conductos Tecnologicos | 182 | UNIONES DE TUBERIAS Y ACCESORIOS | 1822 | DE ACERO ALEADO SOLDADAS | 182211 | u | 302.46 | 284.59 | 85.21 | 672.26 | ESPESOR NORMAL, D 133-219 MM, H 2.51-6 ML
18 | Seccion 18 - Otros Conductos Tecnologicos | 182 | UNIONES DE TUBERIAS Y ACCESORIOS | 1822 | DE ACERO ALEADO SOLDADAS | 182212 | u | 329.89 | 310.46 | 85.21 | 725.56 | ESPESOR NORMAL, D 133-219 MM, H >6 ML
18 | Seccion 18 - Otros Conductos Tecnologicos | 182 | UNIONES DE TUBERIAS Y ACCESORIOS | 1822 | DE ACERO ALEADO SOLDADAS | 182213 | u | 297.37 | 1034.88 | 798.75 | 2131 | ESPESOR NORMAL, D 273-426 MM, H <=2.5 ML
18 | Seccion 18 - Otros Conductos Tecnologicos | 182 | UNIONES DE TUBERIAS Y ACCESORIOS | 1822 | DE ACERO ALEADO SOLDADAS | 182214 | u | 327.1 | 1138.37 | 798.75 | 2264.22 | ESPESOR NORMAL, D 273-426 MM, H 2.51-6 ML
18 | Seccion 18 - Otros Conductos Tecnologicos | 182 | UNIONES DE TUBERIAS Y ACCESORIOS | 1822 | DE ACERO ALEADO SOLDADAS | 182215 | u | 356.84 | 1241.86 | 798.75 | 2397.45 | ESPESOR NORMAL, D 273-426 MM, H >6 ML
18 | Seccion 18 - Otros Conductos Tecnologicos | 182 | UNIONES DE TUBERIAS Y ACCESORIOS | 1822 | DE ACERO ALEADO SOLDADAS | 182216 | u | 458.95 | 1552.32 | 1274.59 | 3285.86 | ESPESOR NORMAL, D >426 MM, H <=2.5 ML
18 | Seccion 18 - Otros Conductos Tecnologicos | 182 | UNIONES DE TUBERIAS Y ACCESORIOS | 1822 | DE ACERO ALEADO SOLDADAS | 182217 | u | 504.85 | 1707.55 | 1274.59 | 3486.99 | ESPESOR NORMAL, D >426 MM, H 2.51-6 ML
18 | Seccion 18 - Otros Conductos Tecnologicos | 182 | UNIONES DE TUBERIAS Y ACCESORIOS | 1822 | DE ACERO ALEADO SOLDADAS | 182218 | u | 550.75 | 1862.78 | 1274.59 | 3688.12 | ESPESOR NORMAL, D >426 MM, H >6 ML
18 | Seccion 18 - Otros Conductos Tecnologicos | 182 | UNIONES DE TUBERIAS Y ACCESORIOS | 1822 | DE ACERO ALEADO SOLDADAS | 182225 | u | 49.89 | 107.37 | 12.72 | 169.98 | ESPESOR GRUESO, D =<57 MM, H <=2.5 ML
18 | Seccion 18 - Otros Conductos Tecnologicos | 182 | UNIONES DE TUBERIAS Y ACCESORIOS | 1822 | DE ACERO ALEADO SOLDADAS | 182226 | u | 54.83 | 117.72 | 12.72 | 185.27 | ESPESOR GRUESO, D =<57 MM, H 2.51-6 ML
18 | Seccion 18 - Otros Conductos Tecnologicos | 182 | UNIONES DE TUBERIAS Y ACCESORIOS | 1822 | DE ACERO ALEADO SOLDADAS | 182227 | u | 59.77 | 128.07 | 12.72 | 200.56 | ESPESOR GRUESO, D =<57 MM, H >6 ML
18 | Seccion 18 - Otros Conductos Tecnologicos | 182 | UNIONES DE TUBERIAS Y ACCESORIOS | 1822 | DE ACERO ALEADO SOLDADAS | 182228 | u | 113.21 | 177.22 | 40.49 | 330.92 | ESPESOR GRUESO, D 76-108 MM, H <=2.5 ML
18 | Seccion 18 - Otros Conductos Tecnologicos | 182 | UNIONES DE TUBERIAS Y ACCESORIOS | 1822 | DE ACERO ALEADO SOLDADAS | 182229 | u | 124.32 | 194.04 | 40.49 | 358.85 | ESPESOR GRUESO, D 76-108 MM, H 2.51-6 ML
18 | Seccion 18 - Otros Conductos Tecnologicos | 182 | UNIONES DE TUBERIAS Y ACCESORIOS | 1822 | DE ACERO ALEADO SOLDADAS | 182230 | u | 135.66 | 212.15 | 40.49 | 388.3 | ESPESOR GRUESO, D 76-108 MM, H >6 ML
18 | Seccion 18 - Otros Conductos Tecnologicos | 182 | UNIONES DE TUBERIAS Y ACCESORIOS | 1822 | DE ACERO ALEADO SOLDADAS | 182231 | u | 292.6 | 398.43 | 239.24 | 930.27 | ESPESOR GRUESO, D 133-219 MM, H <=2.5 ML
18 | Seccion 18 - Otros Conductos Tecnologicos | 182 | UNIONES DE TUBERIAS Y ACCESORIOS | 1822 | DE ACERO ALEADO SOLDADAS | 182232 | u | 321.96 | 438.53 | 239.24 | 999.73 | ESPESOR GRUESO, D 133-219 MM, H 2.51-6 ML
18 | Seccion 18 - Otros Conductos Tecnologicos | 182 | UNIONES DE TUBERIAS Y ACCESORIOS | 1822 | DE ACERO ALEADO SOLDADAS | 182233 | u | 351.19 | 478.63 | 239.24 | 1069.06 | ESPESOR GRUESO, D 133-219 MM, H >6 ML
18 | Seccion 18 - Otros Conductos Tecnologicos | 182 | UNIONES DE TUBERIAS Y ACCESORIOS | 1822 | DE ACERO ALEADO SOLDADAS | 182234 | u | 1094.42 | 2121.5 | 775.86 | 3991.78 | ESPESOR GRUESO, D 273-426 MM, H <=2.5 ML
18 | Seccion 18 - Otros Conductos Tecnologicos | 182 | UNIONES DE TUBERIAS Y ACCESORIOS | 1822 | DE ACERO ALEADO SOLDADAS | 182235 | u | 1203.81 | 2333.65 | 775.86 | 4313.32 | ESPESOR GRUESO, D 273-426 MM, H 2.51-6 ML
18 | Seccion 18 - Otros Conductos Tecnologicos | 182 | UNIONES DE TUBERIAS Y ACCESORIOS | 1822 | DE ACERO ALEADO SOLDADAS | 182236 | u | 1313.21 | 2545.8 | 775.86 | 4634.87 | ESPESOR GRUESO, D 273-426 MM, H >6 ML
18 | Seccion 18 - Otros Conductos Tecnologicos | 182 | UNIONES DE TUBERIAS Y ACCESORIOS | 1822 | DE ACERO ALEADO SOLDADAS | 182250 | u | 54.8 | 135.83 | 42.03 | 232.66 | ESPESOR EXTRAGRUESO, D =<57 MM, H <=2.5 ML
18 | Seccion 18 - Otros Conductos Tecnologicos | 182 | UNIONES DE TUBERIAS Y ACCESORIOS | 1822 | DE ACERO ALEADO SOLDADAS | 182251 | u | 60.36 | 150.06 | 42.03 | 252.45 | ESPESOR EXTRAGRUESO, D =<57 MM, H 2.51-6 ML
18 | Seccion 18 - Otros Conductos Tecnologicos | 182 | UNIONES DE TUBERIAS Y ACCESORIOS | 1822 | DE ACERO ALEADO SOLDADAS | 182252 | u | 65.74 | 162.99 | 42.03 | 270.76 | ESPESOR EXTRAGRUESO, D =<57 MM, H >6 ML
18 | Seccion 18 - Otros Conductos Tecnologicos | 182 | UNIONES DE TUBERIAS Y ACCESORIOS | 1822 | DE ACERO ALEADO SOLDADAS | 182253 | u | 123.55 | 213.44 | 28.34 | 365.33 | EXPESOR ESTRAGRUESO, D 76-108 MM, H <=2.5 ML
18 | Seccion 18 - Otros Conductos Tecnologicos | 182 | UNIONES DE TUBERIAS Y ACCESORIOS | 1822 | DE ACERO ALEADO SOLDADAS | 182254 | u | 136.14 | 235.44 | 28.34 | 399.92 | ESPESOR EXTRAGRUESO, D 76-108 MM, H 2.51-6 ML
18 | Seccion 18 - Otros Conductos Tecnologicos | 182 | UNIONES DE TUBERIAS Y ACCESORIOS | 1822 | DE ACERO ALEADO SOLDADAS | 182255 | u | 148.21 | 256.13 | 28.34 | 432.68 | ESPESOR EXTRAGRUESO, D 76-108 MM, H >6 ML
18 | Seccion 18 - Otros Conductos Tecnologicos | 182 | UNIONES DE TUBERIAS Y ACCESORIOS | 1822 | DE ACERO ALEADO SOLDADAS | 182256 | u | 341.33 | 569.18 | 64 | 974.51 | ESPESOR EXTRAGRUESO, D 133-219 MM, H <=2.5 ML
18 | Seccion 18 - Otros Conductos Tecnologicos | 182 | UNIONES DE TUBERIAS Y ACCESORIOS | 1822 | DE ACERO ALEADO SOLDADAS | 182257 | u | 375.49 | 626.1 | 64 | 1065.59 | ESPESOR EXTRAGRUESO, D 133-219 MM, H 2.51-6 ML
18 | Seccion 18 - Otros Conductos Tecnologicos | 182 | UNIONES DE TUBERIAS Y ACCESORIOS | 1822 | DE ACERO ALEADO SOLDADAS | 182258 | u | 409.51 | 683.02 | 64 | 1156.53 | ESPESOR EXTRAGRUESO, D 133-219 MM, H >6 ML
18 | Seccion 18 - Otros Conductos Tecnologicos | 182 | UNIONES DE TUBERIAS Y ACCESORIOS | 1822 | DE ACERO ALEADO SOLDADAS | 182259 | u | 1248.57 | 2794.18 | 279.8 | 4322.55 | ESPESOR EXTRAGRUESO, D 273-426 MM, H <=2.5 ML
18 | Seccion 18 - Otros Conductos Tecnologicos | 182 | UNIONES DE TUBERIAS Y ACCESORIOS | 1822 | DE ACERO ALEADO SOLDADAS | 182260 | u | 1373.39 | 3073.59 | 279.8 | 4726.78 | ESPESOR EXTRAGRUESO, D 273-426 MM, H 2.51-6 ML
18 | Seccion 18 - Otros Conductos Tecnologicos | 182 | UNIONES DE TUBERIAS Y ACCESORIOS | 1822 | DE ACERO ALEADO SOLDADAS | 182261 | u | 1498.2 | 3353.01 | 279.8 | 5131.01 | ESPESOR EXTRAGRUESO, D 273-426 MM, H >6 ML
18 | Seccion 18 - Otros Conductos Tecnologicos | 182 | UNIONES DE TUBERIAS Y ACCESORIOS | 1822 | DE ACERO ALEADO SOLDADAS | 182271 | u | 43.72 | 530.53 | 0 | 574.25 | SOLDADURA CON ATMOSFERA ARGÓN EN TUBERÍA ACERO AL CARBONO Y ALEADOS CON DIÁMETROS HASTA 32mm Y UNA ALTURA HASTA 2.5m
18 | Seccion 18 - Otros Conductos Tecnologicos | 182 | UNIONES DE TUBERIAS Y ACCESORIOS | 1822 | DE ACERO ALEADO SOLDADAS | 182272 | u | 61.21 | 768.84 | 0 | 830.05 | SOLDADURA CON ATMOSFERA ARGÓN EN TUBERÍA ACERO AL CARBONO Y ALEADOS CON DIÁMETROS HASTA 32mm Y UNA ALTURA 2.5 HASTA 6m.
18 | Seccion 18 - Otros Conductos Tecnologicos | 182 | UNIONES DE TUBERIAS Y ACCESORIOS | 1822 | DE ACERO ALEADO SOLDADAS | 182273 | u | 78.79 | 955.36 | 0 | 1034.15 | SOLDADURA CON ATMOSFERA ARGÓN EN TUBERÍA ACERO AL CARBONO Y ALEADOS CON DIÁMETROS HASTA 32mm Y UNA ALTURA MAYOR 6m.
18 | Seccion 18 - Otros Conductos Tecnologicos | 182 | UNIONES DE TUBERIAS Y ACCESORIOS | 1822 | DE ACERO ALEADO SOLDADAS | 182274 | u | 51.58 | 622.2 | 0 | 673.78 | SOLDADURA CON ATMOSFERA ARGÓN EN TUBERÍA ACERO AL CARBONO Y ALEADOS CON DIÁMETROS HASTA 38mm HASTA 57mm Y UNA ALTURA HASTA 2.5m
18 | Seccion 18 - Otros Conductos Tecnologicos | 182 | UNIONES DE TUBERIAS Y ACCESORIOS | 1822 | DE ACERO ALEADO SOLDADAS | 182275 | u | 72.12 | 854.61 | 0 | 926.73 | SOLDADURA CON ATMOSFERA ARGÓN EN TUBERÍA ACERO AL CARBONO Y ALEADOS CON DIÁMETROS HASTA 38mm HASTA 57mm Y UNA ALTURA 2.5 HASTA 6m.
18 | Seccion 18 - Otros Conductos Tecnologicos | 182 | UNIONES DE TUBERIAS Y ACCESORIOS | 1822 | DE ACERO ALEADO SOLDADAS | 182276 | u | 100.83 | 1203.26 | 0 | 1304.09 | SOLDADURA CON ATMOSFERA ARGÓN EN TUBERÍA ACERO AL CARBONO Y ALEADOS CON DIÁMETROS 38mm Y HASTA 57mm Y UNA ALTURA MAYOR 6m.
18 | Seccion 18 - Otros Conductos Tecnologicos | 182 | UNIONES DE TUBERIAS Y ACCESORIOS | 1822 | DE ACERO ALEADO SOLDADAS | 182277 | u | 59.17 | 713.49 | 0 | 772.66 | SOLDADURA CON ATMOSFERA ARGÓN EN TUBERÍA ACERO AL CARBONO Y ALEADOS CON DIÁMETROS 76mm Y HASTA 114mm Y UNA ALTURA HASTA 2.5m
18 | Seccion 18 - Otros Conductos Tecnologicos | 182 | UNIONES DE TUBERIAS Y ACCESORIOS | 1822 | DE ACERO ALEADO SOLDADAS | 182278 | u | 82.84 | 1001.67 | 0 | 1084.51 | SOLDADURA CON ATMOSFERA ARGÓN EN TUBERÍA ACERO AL CARBONO Y ALEADOS CON DIÁMETROS 76mm Y HASTA 114mm Y UNA ALTURA 2.5m HASTA 6m
18 | Seccion 18 - Otros Conductos Tecnologicos | 182 | UNIONES DE TUBERIAS Y ACCESORIOS | 1822 | DE ACERO ALEADO SOLDADAS | 182279 | u | 115.99 | 1390.75 | 0 | 1506.74 | SOLDADURA CON ATMOSFERA ARGÓN EN TUBERÍA ACERO AL CARBONO Y ALEADOS CON DIÁMETROS 76mm Y HASTA 114mm Y UNA ALTURA MAYOR 6m
18 | Seccion 18 - Otros Conductos Tecnologicos | 182 | UNIONES DE TUBERIAS Y ACCESORIOS | 1822 | DE ACERO ALEADO SOLDADAS | 182280 | u | 70.31 | 879.09 | 0 | 949.4 | SOLDADURA CON ATMOSFERA ARGÓN EN TUBERÍA ACERO AL CARBONO Y ALEADOS CON DIÁMETROS 133mm Y HASTA 219mm Y UNA ALTURA HASTA 2.5m
18 | Seccion 18 - Otros Conductos Tecnologicos | 182 | UNIONES DE TUBERIAS Y ACCESORIOS | 1822 | DE ACERO ALEADO SOLDADAS | 182281 | u | 98.41 | 1229.96 | 0 | 1328.37 | SOLDADURA CON ATMOSFERA ARGÓN EN TUBERÍA ACERO AL CARBONO Y ALEADOS CON DIÁMETROS 133mm Y HASTA 219mm Y UNA ALTURA 2.5 HASTA 6m
18 | Seccion 18 - Otros Conductos Tecnologicos | 182 | UNIONES DE TUBERIAS Y ACCESORIOS | 1822 | DE ACERO ALEADO SOLDADAS | 182282 | u | 137.84 | 1721.8 | 0 | 1859.64 | SOLDADURA CON ATMOSFERA ARGÓN EN TUBERÍA ACERO AL CARBONO Y ALEADOS CON DIÁMETROS 133mm Y HASTA 219mm Y UNA ALTURA MAYOR 6m
18 | Seccion 18 - Otros Conductos Tecnologicos | 182 | UNIONES DE TUBERIAS Y ACCESORIOS | 1822 | DE ACERO ALEADO SOLDADAS | 182284 | u | 137.76 | 1721.59 | 0 | 1859.35 | SOLDADURA CON ATMOSFERA ARGÓN EN TUBERÍA ACERO AL CARBONO Y ALEADOS CON DIÁMETROS 273mm Y HASTA 426mm Y UNA ALTURA 2.5m HASTA 6m
18 | Seccion 18 - Otros Conductos Tecnologicos | 182 | UNIONES DE TUBERIAS Y ACCESORIOS | 1822 | DE ACERO ALEADO SOLDADAS | 182285 | u | 192.94 | 2413.27 | 0 | 2606.21 | SOLDADURA CON ATMOSFERA ARGÓN EN TUBERÍA ACERO AL CARBONO Y ALEADOS CON DIÁMETROS 273mm Y HASTA 426mm Y UNA ALTURA MAYOR 6m
18 | Seccion 18 - Otros Conductos Tecnologicos | 182 | UNIONES DE TUBERIAS Y ACCESORIOS | 1823 | DE ACERO INOXIDABLE SOLDADAS | 182301 | u | 15.59 | 3.23 | 11.9 | 30.72 | LIGERO, D <=32 MM, H <=2.5 ML
18 | Seccion 18 - Otros Conductos Tecnologicos | 182 | UNIONES DE TUBERIAS Y ACCESORIOS | 1823 | DE ACERO INOXIDABLE SOLDADAS | 182302 | u | 17.33 | 3.73 | 11.9 | 32.96 | LIGERO, D <=32 MM, H 2.51-6 ML
18 | Seccion 18 - Otros Conductos Tecnologicos | 182 | UNIONES DE TUBERIAS Y ACCESORIOS | 1823 | DE ACERO INOXIDABLE SOLDADAS | 182303 | u | 18.91 | 4.22 | 11.9 | 35.03 | LIGERO, D <=32 MM, H >6 ML
18 | Seccion 18 - Otros Conductos Tecnologicos | 182 | UNIONES DE TUBERIAS Y ACCESORIOS | 1823 | DE ACERO INOXIDABLE SOLDADAS | 182304 | u | 20.29 | 6.71 | 25.9 | 52.9 | LIGERO, D 38-57 MM, H <=2.5 ML
18 | Seccion 18 - Otros Conductos Tecnologicos | 182 | UNIONES DE TUBERIAS Y ACCESORIOS | 1823 | DE ACERO INOXIDABLE SOLDADAS | 182305 | u | 22.33 | 7.46 | 25.9 | 55.69 | LIGERO, D 38-57 MM, H 2.51-6 ML
18 | Seccion 18 - Otros Conductos Tecnologicos | 182 | UNIONES DE TUBERIAS Y ACCESORIOS | 1823 | DE ACERO INOXIDABLE SOLDADAS | 182306 | u | 24.51 | 8.2 | 25.9 | 58.61 | LIGERO, D 38-57 MM, H >6 ML
18 | Seccion 18 - Otros Conductos Tecnologicos | 182 | UNIONES DE TUBERIAS Y ACCESORIOS | 1823 | DE ACERO INOXIDABLE SOLDADAS | 182307 | u | 30.35 | 10.93 | 8.87 | 50.15 | LIGERO, D 76-108 MM, H <=2.51 ML
18 | Seccion 18 - Otros Conductos Tecnologicos | 182 | UNIONES DE TUBERIAS Y ACCESORIOS | 1823 | DE ACERO INOXIDABLE SOLDADAS | 182308 | u | 33.53 | 12.18 | 8.87 | 54.58 | LIGERO, D 76-108 MM, H 2.51-6 ML
18 | Seccion 18 - Otros Conductos Tecnologicos | 182 | UNIONES DE TUBERIAS Y ACCESORIOS | 1823 | DE ACERO INOXIDABLE SOLDADAS | 182309 | u | 36.58 | 13.17 | 8.87 | 58.62 | LIGERO, D 76-108 MM, H >6 ML
18 | Seccion 18 - Otros Conductos Tecnologicos | 182 | UNIONES DE TUBERIAS Y ACCESORIOS | 1823 | DE ACERO INOXIDABLE SOLDADAS | 182310 | u | 18.23 | 16.4 | 209.1 | 243.73 | LIGERO, D 133-219 MM, H <=2.5 ML
18 | Seccion 18 - Otros Conductos Tecnologicos | 182 | UNIONES DE TUBERIAS Y ACCESORIOS | 1823 | DE ACERO INOXIDABLE SOLDADAS | 182311 | u | 20.21 | 18.14 | 209.1 | 247.45 | LIGERO, D 133-219 MM, H 2.51-6 ML
18 | Seccion 18 - Otros Conductos Tecnologicos | 182 | UNIONES DE TUBERIAS Y ACCESORIOS | 1823 | DE ACERO INOXIDABLE SOLDADAS | 182312 | u | 21.9 | 19.63 | 209.1 | 250.63 | LIGERO, D 133-219 MM, H >6 ML
18 | Seccion 18 - Otros Conductos Tecnologicos | 182 | UNIONES DE TUBERIAS Y ACCESORIOS | 1823 | DE ACERO INOXIDABLE SOLDADAS | 182313 | u | 97.7 | 47.22 | 487.47 | 632.39 | LIGERO, D 273-426 MM, H <=2.5 ML
18 | Seccion 18 - Otros Conductos Tecnologicos | 182 | UNIONES DE TUBERIAS Y ACCESORIOS | 1823 | DE ACERO INOXIDABLE SOLDADAS | 182314 | u | 107.47 | 51.94 | 487.47 | 646.88 | LIGERO, D 273-426 MM, H 2.51-6 ML
18 | Seccion 18 - Otros Conductos Tecnologicos | 182 | UNIONES DE TUBERIAS Y ACCESORIOS | 1823 | DE ACERO INOXIDABLE SOLDADAS | 182315 | u | 122.44 | 62.37 | 487.47 | 672.28 | LIGERO, D 273-426 MM, H >6 ML
18 | Seccion 18 - Otros Conductos Tecnologicos | 182 | UNIONES DE TUBERIAS Y ACCESORIOS | 1823 | DE ACERO INOXIDABLE SOLDADAS | 182316 | u | 153.68 | 65.6 | 43.17 | 262.45 | LIGERO, D >426 MM, H <=2.5 ML
18 | Seccion 18 - Otros Conductos Tecnologicos | 182 | UNIONES DE TUBERIAS Y ACCESORIOS | 1823 | DE ACERO INOXIDABLE SOLDADAS | 182317 | u | 168.96 | 72.07 | 43.17 | 284.2 | LIGERO, D >426 MM, H 2.51-6 ML
18 | Seccion 18 - Otros Conductos Tecnologicos | 182 | UNIONES DE TUBERIAS Y ACCESORIOS | 1823 | DE ACERO INOXIDABLE SOLDADAS | 182318 | u | 184.53 | 78.77 | 37.69 | 300.99 | LIGERO, D >426 MM, H >6 ML
18 | Seccion 18 - Otros Conductos Tecnologicos | 182 | UNIONES DE TUBERIAS Y ACCESORIOS | 1824 | PLATILLADAS Y ROSCADAS | 182401 | u | 5.43 | 0 | 10.05 | 15.48 | PLATILLADAS, D =<57 MM, H <=2.5 ML
18 | Seccion 18 - Otros Conductos Tecnologicos | 182 | UNIONES DE TUBERIAS Y ACCESORIOS | 1824 | PLATILLADAS Y ROSCADAS | 182402 | u | 5.98 | 0 | 10.05 | 16.03 | PLATILLADAS, D =<57 MM, H 2.51-6 ML
18 | Seccion 18 - Otros Conductos Tecnologicos | 182 | UNIONES DE TUBERIAS Y ACCESORIOS | 1824 | PLATILLADAS Y ROSCADAS | 182403 | u | 6.54 | 0 | 10.05 | 16.59 | PLATILLADAS, D =<57 MM, H >6 ML
18 | Seccion 18 - Otros Conductos Tecnologicos | 182 | UNIONES DE TUBERIAS Y ACCESORIOS | 1824 | PLATILLADAS Y ROSCADAS | 182404 | u | 9.04 | 0 | 36.22 | 45.26 | PLATILLADAS, D 76-108 MM, H <=2.5 ML
18 | Seccion 18 - Otros Conductos Tecnologicos | 182 | UNIONES DE TUBERIAS Y ACCESORIOS | 1824 | PLATILLADAS Y ROSCADAS | 182405 | u | 9.88 | 0 | 36.22 | 46.1 | PLATILLADAS, D 76-108 MM, H 2.51-6 ML
18 | Seccion 18 - Otros Conductos Tecnologicos | 182 | UNIONES DE TUBERIAS Y ACCESORIOS | 1824 | PLATILLADAS Y ROSCADAS | 182406 | u | 10.85 | 0 | 36.22 | 47.07 | PLATILLADAS, D 76-108 MM, H >6 ML
18 | Seccion 18 - Otros Conductos Tecnologicos | 182 | UNIONES DE TUBERIAS Y ACCESORIOS | 1824 | PLATILLADAS Y ROSCADAS | 182407 | u | 14.47 | 0 | 56.33 | 70.8 | PLATILLADAS, D 133-219 MM, H <=2.5 ML
18 | Seccion 18 - Otros Conductos Tecnologicos | 182 | UNIONES DE TUBERIAS Y ACCESORIOS | 1824 | PLATILLADAS Y ROSCADAS | 182408 | u | 15.86 | 0 | 56.33 | 72.19 | PLATILLADAS, D 133-219 MM, H 2.51-6 ML
18 | Seccion 18 - Otros Conductos Tecnologicos | 182 | UNIONES DE TUBERIAS Y ACCESORIOS | 1824 | PLATILLADAS Y ROSCADAS | 182409 | u | 17.39 | 0 | 56.33 | 73.72 | PLATILLADAS, D 133-219 MM, H >6 ML
18 | Seccion 18 - Otros Conductos Tecnologicos | 182 | UNIONES DE TUBERIAS Y ACCESORIOS | 1824 | PLATILLADAS Y ROSCADAS | 182410 | u | 27.13 | 0 | 279.41 | 306.54 | PLATILLADAS, D 273-426 MM, H <=2.5 ML
18 | Seccion 18 - Otros Conductos Tecnologicos | 182 | UNIONES DE TUBERIAS Y ACCESORIOS | 1824 | PLATILLADAS Y ROSCADAS | 182411 | u | 29.77 | 0 | 279.41 | 309.18 | PLATILLADAS, D 273-426 MM, H 2.51-6 ML
18 | Seccion 18 - Otros Conductos Tecnologicos | 182 | UNIONES DE TUBERIAS Y ACCESORIOS | 1824 | PLATILLADAS Y ROSCADAS | 182412 | u | 32.55 | 0 | 279.41 | 311.96 | PLATILLADAS, D 273-426 MM, H >6 ML
18 | Seccion 18 - Otros Conductos Tecnologicos | 182 | UNIONES DE TUBERIAS Y ACCESORIOS | 1824 | PLATILLADAS Y ROSCADAS | 182413 | u | 36.17 | 0 | 717.12 | 753.29 | PLATILLADAS, D >426 MM, H <=2.5 ML
18 | Seccion 18 - Otros Conductos Tecnologicos | 182 | UNIONES DE TUBERIAS Y ACCESORIOS | 1824 | PLATILLADAS Y ROSCADAS | 182414 | u | 39.78 | 0 | 717.12 | 756.9 | PLATILLADAS, D >426 MM, H 2.51-6 ML
18 | Seccion 18 - Otros Conductos Tecnologicos | 182 | UNIONES DE TUBERIAS Y ACCESORIOS | 1824 | PLATILLADAS Y ROSCADAS | 182415 | u | 43.4 | 0 | 717.12 | 760.52 | PLATILLADAS, D >426 MM, H >6 ML
18 | Seccion 18 - Otros Conductos Tecnologicos | 182 | UNIONES DE TUBERIAS Y ACCESORIOS | 1824 | PLATILLADAS Y ROSCADAS | 182425 | u | 5.52 | 0 | 4.52 | 10.04 | ROSCADAS, D <=27 MM, H =<2.5 ML
18 | Seccion 18 - Otros Conductos Tecnologicos | 182 | UNIONES DE TUBERIAS Y ACCESORIOS | 1824 | PLATILLADAS Y ROSCADAS | 182426 | u | 5.82 | 0 | 4.52 | 10.34 | ROSCADAS, D <=27 MM, H 2.51-6 ML
18 | Seccion 18 - Otros Conductos Tecnologicos | 182 | UNIONES DE TUBERIAS Y ACCESORIOS | 1824 | PLATILLADAS Y ROSCADAS | 182427 | u | 6.12 | 0 | 4.52 | 10.64 | ROSCADAS, D <=27 MM, H >6 ML
18 | Seccion 18 - Otros Conductos Tecnologicos | 182 | UNIONES DE TUBERIAS Y ACCESORIOS | 1824 | PLATILLADAS Y ROSCADAS | 182428 | u | 9.33 | 0 | 24.63 | 33.96 | ROSCADAS, D 32-57 MM, H <=2.5 ML
18 | Seccion 18 - Otros Conductos Tecnologicos | 182 | UNIONES DE TUBERIAS Y ACCESORIOS | 1824 | PLATILLADAS Y ROSCADAS | 182429 | u | 9.78 | 0 | 24.63 | 34.41 | ROSCADAS, D 32-57 MM, H 2.51-6 ML
18 | Seccion 18 - Otros Conductos Tecnologicos | 182 | UNIONES DE TUBERIAS Y ACCESORIOS | 1824 | PLATILLADAS Y ROSCADAS | 182430 | u | 10.37 | 0 | 24.63 | 35 | ROSCADAS, D 32-57 MM, H >6 ML
18 | Seccion 18 - Otros Conductos Tecnologicos | 182 | UNIONES DE TUBERIAS Y ACCESORIOS | 1824 | PLATILLADAS Y ROSCADAS | 182431 | u | 13.24 | 0 | 88.94 | 102.18 | ROSCADAS, D >76 MM, H <=2.5 ML
18 | Seccion 18 - Otros Conductos Tecnologicos | 182 | UNIONES DE TUBERIAS Y ACCESORIOS | 1824 | PLATILLADAS Y ROSCADAS | 182432 | u | 13.99 | 0 | 88.94 | 102.93 | ROSCADAS, D >76 MM, H 2.51-6 ML
18 | Seccion 18 - Otros Conductos Tecnologicos | 182 | UNIONES DE TUBERIAS Y ACCESORIOS | 1824 | PLATILLADAS Y ROSCADAS | 182433 | u | 14.72 | 0 | 88.94 | 103.66 | ROSCADAS, D >76 MM, H >6 ML
18 | Seccion 18 - Otros Conductos Tecnologicos | 183 | TRATAMIENTO TERMICO EN UNIONES SOLDADAS | 1831 | DE ACERO AL CARBONO | 183101 | u | 130.86 | 236.04 | 884.46 | 1251.36 | DE ACERO AL CARBONO: POR INDUCCION ELECTRICA, D 133-219 MM, ESPESOR =<20 MM
18 | Seccion 18 - Otros Conductos Tecnologicos | 183 | TRATAMIENTO TERMICO EN UNIONES SOLDADAS | 1831 | DE ACERO AL CARBONO | 183102 | u | 145.4 | 236.04 | 2911.28 | 3292.72 | DE ACERO AL CARBONO: POR INDUCCION ELECTRICA, D 273-426 MM, ESPESOR =<20 MM
18 | Seccion 18 - Otros Conductos Tecnologicos | 183 | TRATAMIENTO TERMICO EN UNIONES SOLDADAS | 1831 | DE ACERO AL CARBONO | 183103 | u | 155.58 | 236.04 | 4353.87 | 4745.49 | DE ACERO AL CARBONO: POR INDUCCION ELECTRICA, D >426 MM, ESPESOR =<20 MM
18 | Seccion 18 - Otros Conductos Tecnologicos | 183 | TRATAMIENTO TERMICO EN UNIONES SOLDADAS | 1831 | DE ACERO AL CARBONO | 183104 | u | 152.67 | 255.14 | 2911.28 | 3319.09 | HOJA NO.: POR INDUCCION ELECTRICA, D 273-426 MM,ESPESOR 20.1 -30MM
18 | Seccion 18 - Otros Conductos Tecnologicos | 183 | TRATAMIENTO TERMICO EN UNIONES SOLDADAS | 1831 | DE ACERO AL CARBONO | 183105 | u | 168.66 | 293.35 | 2911.28 | 3373.29 | HOJA NO.: POR INDUCCION ELECTRICA, D 273-426 MM,ESPESOR 30.1 -40MM
18 | Seccion 18 - Otros Conductos Tecnologicos | 183 | TRATAMIENTO TERMICO EN UNIONES SOLDADAS | 1831 | DE ACERO AL CARBONO | 183111 | u | 130.86 | 277.25 | 610.05 | 1018.16 | HOJA NO.: POR RESISTENCIA ELECTRICA, D 133-219 MM,ESPESOR =<20 MM
18 | Seccion 18 - Otros Conductos Tecnologicos | 183 | TRATAMIENTO TERMICO EN UNIONES SOLDADAS | 1831 | DE ACERO AL CARBONO | 183112 | u | 145.4 | 277.25 | 2928.26 | 3350.91 | HOJA NO.: POR RESISTENCIA ELECTRICA, D 273-426 MM,ESPESOR =<20 MM
18 | Seccion 18 - Otros Conductos Tecnologicos | 183 | TRATAMIENTO TERMICO EN UNIONES SOLDADAS | 1831 | DE ACERO AL CARBONO | 183113 | u | 155.58 | 277.25 | 4050.92 | 4483.75 | HOJA NO.: POR RESISTENCIA ELECTRICA, D >426 MM, ESPESOR =<20 MM
18 | Seccion 18 - Otros Conductos Tecnologicos | 183 | TRATAMIENTO TERMICO EN UNIONES SOLDADAS | 1831 | DE ACERO AL CARBONO | 183114 | u | 168.66 | 299.69 | 2928.26 | 3396.61 | HOJA NO.: POR RESISTENCIA ELECTRICA,D 273-426MM,ESPESOR .1-30MM
18 | Seccion 18 - Otros Conductos Tecnologicos | 183 | TRATAMIENTO TERMICO EN UNIONES SOLDADAS | 1831 | DE ACERO AL CARBONO | 183115 | u | 168.66 | 344.56 | 2928.26 | 3441.48 | HOJA NO.: POR RESISTENCIA ELECTRICA,D 273-426MM,ESPESOR .1-40MM
18 | Seccion 18 - Otros Conductos Tecnologicos | 183 | TRATAMIENTO TERMICO EN UNIONES SOLDADAS | 1832 | DE ACERO ALEADO | 183201 | u | 129.41 | 248.32 | 402.46 | 780.19 | DE ACERO ALEADO: POR INDUCCION ELECTRICA, D 76-108 MM, ESPESOR =<20 MM
18 | Seccion 18 - Otros Conductos Tecnologicos | 183 | TRATAMIENTO TERMICO EN UNIONES SOLDADAS | 1832 | DE ACERO ALEADO | 183202 | u | 145.4 | 271.52 | 884.46 | 1301.38 | DE ACERO ALEADO: POR INDUCCION ELECTRICA, D 133-219 MM, ESPESOR =<20 MM
18 | Seccion 18 - Otros Conductos Tecnologicos | 183 | TRATAMIENTO TERMICO EN UNIONES SOLDADAS | 1832 | DE ACERO ALEADO | 183203 | u | 170.12 | 300.17 | 2911.28 | 3381.57 | DE ACERO ALEADO: POR INDUCCION ELECTRICA, D 273-426 MM, ESPESOR =<20 MM
18 | Seccion 18 - Otros Conductos Tecnologicos | 183 | TRATAMIENTO TERMICO EN UNIONES SOLDADAS | 1832 | DE ACERO ALEADO | 183204 | u | 183.2 | 311.54 | 4353.87 | 4848.61 | DE ACERO ALEADO: POR INDUCCION ELECTRICA, D >426 MM, ESPESOR =<20 MM
18 | Seccion 18 - Otros Conductos Tecnologicos | 183 | TRATAMIENTO TERMICO EN UNIONES SOLDADAS | 1832 | DE ACERO ALEADO | 183205 | u | 165.76 | 319.27 | 884.46 | 1369.49 | DE ACERO ALEADO: POR INDUCCION ELECTRICA,D 133-219 MM,ESPESOR 20.1 -30 MM
18 | Seccion 18 - Otros Conductos Tecnologicos | 183 | TRATAMIENTO TERMICO EN UNIONES SOLDADAS | 1832 | DE ACERO ALEADO | 183206 | u | 189.02 | 342.46 | 2911.28 | 3442.76 | DE ACERO ALEADO: POR INDUCCION ELECTRICA,D 273-426 MM,ESPESOR 20.1 -30 MM
18 | Seccion 18 - Otros Conductos Tecnologicos | 183 | TRATAMIENTO TERMICO EN UNIONES SOLDADAS | 1832 | DE ACERO ALEADO | 183207 | u | 219.55 | 415.69 | 2911.28 | 3546.52 | DE ACERO ALEADO: POR INDUCCION ELECTRICA,D 273-426 MM,ESPESOR 30.1 -40 MM
18 | Seccion 18 - Otros Conductos Tecnologicos | 183 | TRATAMIENTO TERMICO EN UNIONES SOLDADAS | 1832 | DE ACERO ALEADO | 183211 | u | 129.41 | 291.67 | 341.45 | 762.53 | DE ACERO ALEADO: POR RESISTENCIA ELECTRICA, D 76-108 MM, ESPESOR =<20 MM
18 | Seccion 18 - Otros Conductos Tecnologicos | 183 | TRATAMIENTO TERMICO EN UNIONES SOLDADAS | 1832 | DE ACERO ALEADO | 183212 | u | 145.4 | 318.92 | 610.05 | 1074.37 | DE ACERO ALEADO: POR RESISTENCIA ELECTRICA, D 133-219 MM,ESPESOR =<20 MM
18 | Seccion 18 - Otros Conductos Tecnologicos | 183 | TRATAMIENTO TERMICO EN UNIONES SOLDADAS | 1832 | DE ACERO ALEADO | 183213 | u | 170.12 | 352.57 | 2928.26 | 3450.95 | DE ACERO ALEADO: POR RESISTENCIA ELECTRICA, D 273-426 MM,ESPESOR =<20 MM
18 | Seccion 18 - Otros Conductos Tecnologicos | 183 | TRATAMIENTO TERMICO EN UNIONES SOLDADAS | 1832 | DE ACERO ALEADO | 183214 | u | 183.2 | 365.93 | 4050.92 | 4600.05 | DE ACERO ALEADO: POR RESISTENCIA ELECTRICA, D >426 MM, ESPESOR =<20 MM
18 | Seccion 18 - Otros Conductos Tecnologicos | 183 | TRATAMIENTO TERMICO EN UNIONES SOLDADAS | 1832 | DE ACERO ALEADO | 183215 | u | 165.76 | 375.01 | 610.05 | 1150.82 | DE ACERO ALEADO: POR RESISTENCIA ELECTRICA, D 133-219 MM, ESP 20.1-30 MM
18 | Seccion 18 - Otros Conductos Tecnologicos | 183 | TRATAMIENTO TERMICO EN UNIONES SOLDADAS | 1832 | DE ACERO ALEADO | 183216 | u | 189.02 | 402.25 | 2928.26 | 3519.53 | DE ACERO ALEADO: POR RESISTENCIA ELECTRICA, D 273-426 MM, ESP 20.1-30 MM
18 | Seccion 18 - Otros Conductos Tecnologicos | 183 | TRATAMIENTO TERMICO EN UNIONES SOLDADAS | 1832 | DE ACERO ALEADO | 183217 | u | 219.55 | 488.26 | 2928.26 | 3636.07 | DE ACERO ALEADO: POR RESISTENCIA ELECTRICA, D 273-426 MM, ESP 30.1-40 MM
18 | Seccion 18 - Otros Conductos Tecnologicos | 183 | TRATAMIENTO TERMICO EN UNIONES SOLDADAS | 1832 | DE ACERO ALEADO | 183221 | u | 5.82 | 0 | 169.46 | 175.28 | DE ACERO ALEADO: POR LLAMA, D =<57 MM, ESPESOR =<6 MM
18 | Seccion 18 - Otros Conductos Tecnologicos | 183 | TRATAMIENTO TERMICO EN UNIONES SOLDADAS | 1832 | DE ACERO ALEADO | 183222 | u | 9.6 | 0 | 296.53 | 306.13 | DE ACERO ALEADO: POR LLAMA, 0.76-108 MM, ESPESOR =< MM
18 | Seccion 18 - Otros Conductos Tecnologicos | 184 | COLOCACION Y MANDRILADO | 1841 | TUBOS FLUSES DE COBRE | 184111 | u | 682.95 | 1293.99 | 3.17 | 1980.11 | MM DIAMETRO CON HERRAMIENTA MANUAL EXCEPTO CALDERAS
18 | Seccion 18 - Otros Conductos Tecnologicos | 184 | COLOCACION Y MANDRILADO | 1841 | TUBOS FLUSES DE COBRE | 184112 | u | 1065.39 | 2018.65 | 3.22 | 3087.26 | MM DIAMETRO CON HERRAMIENTA MANUAL EXCEPTO CAL DERAS
18 | Seccion 18 - Otros Conductos Tecnologicos | 184 | COLOCACION Y MANDRILADO | 1841 | TUBOS FLUSES DE COBRE | 184113 | u | 1406.86 | 2665.63 | 3.26 | 4075.75 | MM DIAMETRO CON HERRAMIENTA MANUAL EXCEPTO CAL DERAS
18 | Seccion 18 - Otros Conductos Tecnologicos | 184 | COLOCACION Y MANDRILADO | 1841 | TUBOS FLUSES DE COBRE | 184114 | u | 1843.95 | 3493.8 | 3.26 | 5341.01 | MM DIAMETRO CON HERRAMIENTA MANUAL EXCEPTO CAL DERAS
18 | Seccion 18 - Otros Conductos Tecnologicos | 184 | COLOCACION Y MANDRILADO | 1841 | TUBOS FLUSES DE COBRE | 184115 | u | 2130.79 | 4037.27 | 3.26 | 6171.32 | MM DIAMETRO CON HERRAMIENTA MANUAL EXCEPTO CAL DERAS
18 | Seccion 18 - Otros Conductos Tecnologicos | 184 | COLOCACION Y MANDRILADO | 1841 | TUBOS FLUSES DE COBRE | 184116 | u | 2444.95 | 4632.52 | 3.31 | 7080.78 | MM DIAMETRO CON HERRAMIENTA MANUAL EXCEPTO CAL DERAS
18 | Seccion 18 - Otros Conductos Tecnologicos | 184 | COLOCACION Y MANDRILADO | 1841 | TUBOS FLUSES DE COBRE | 184117 | u | 2731.78 | 5175.99 | 3.31 | 7911.08 | MM DIAMETRO CON HERRAMIENTA MANUAL EXCEPTO CAL DERAS
18 | Seccion 18 - Otros Conductos Tecnologicos | 184 | COLOCACION Y MANDRILADO | 1841 | TUBOS FLUSES DE COBRE | 184121 | u | 259.51 | 491.72 | 3.17 | 754.4 | MM DIAMETRO CON MAQUINA HERRAMIENTA EXCEPTO CA LDERAS
18 | Seccion 18 - Otros Conductos Tecnologicos | 184 | COLOCACION Y MANDRILADO | 1841 | TUBOS FLUSES DE COBRE | 184122 | u | 409.77 | 776.39 | 3.22 | 1189.38 | MM DIAMETRO CON MAQUINA HERRAMIENTA EXCEPTO CA LDERAS
18 | Seccion 18 - Otros Conductos Tecnologicos | 184 | COLOCACION Y MANDRILADO | 1841 | TUBOS FLUSES DE COBRE | 184123 | u | 641.97 | 1216.35 | 3.26 | 1861.58 | MM DIAMETRO CON MAQUINA HERRAMIENTA EXCEPTO CA LDERAS
18 | Seccion 18 - Otros Conductos Tecnologicos | 184 | COLOCACION Y MANDRILADO | 1841 | TUBOS FLUSES DE COBRE | 184124 | u | 942.46 | 1785.73 | 3.26 | 2731.45 | MM DIAMETRO CON MAQUINA HERRAMIENTA EXCEPTO CA LDERAS
18 | Seccion 18 - Otros Conductos Tecnologicos | 184 | COLOCACION Y MANDRILADO | 1841 | TUBOS FLUSES DE COBRE | 184125 | u | 1147.35 | 2173.91 | 3.26 | 3324.52 | MM DIAMETRO CON MAQUINA HERRAMIENTA EXCEPTO CA LDERAS
18 | Seccion 18 - Otros Conductos Tecnologicos | 184 | COLOCACION Y MANDRILADO | 1841 | TUBOS FLUSES DE COBRE | 184126 | u | 1365.88 | 2588 | 3.31 | 3957.19 | MM DIAMETRO CON MAQUINA HERRAMIENTA EXCEPTO CA LDERAS
18 | Seccion 18 - Otros Conductos Tecnologicos | 184 | COLOCACION Y MANDRILADO | 1841 | TUBOS FLUSES DE COBRE | 184127 | u | 1666.39 | 3157.37 | 3.31 | 4827.07 | MM DIAMETRO CON MAQUINA HERRAMIENTA EXCEPTO CA LDERAS
18 | Seccion 18 - Otros Conductos Tecnologicos | 184 | COLOCACION Y MANDRILADO | 1842 | TUBOS FLUSES DE ACERO | 184221 | u | 587.33 | 1112.85 | 4.26 | 1704.44 | MM DIAMETRO CON MAQUINA HERRAMIENTA EXCEPTO CA LDERAS
18 | Seccion 18 - Otros Conductos Tecnologicos | 184 | COLOCACION Y MANDRILADO | 1842 | TUBOS FLUSES DE ACERO | 184222 | u | 887.83 | 1682.19 | 4.26 | 2574.28 | MM DIAMETRO CON MAQUINA HERRAMIENTA EXCEPTO CA LDERAS
18 | Seccion 18 - Otros Conductos Tecnologicos | 184 | COLOCACION Y MANDRILADO | 1842 | TUBOS FLUSES DE ACERO | 184223 | u | 1010.76 | 1915.11 | 4.9 | 2930.77 | MM DIAMETRO CON MAQUINA HERRAMIENTA EXCEPTO CA LDERAS
18 | Seccion 18 - Otros Conductos Tecnologicos | 184 | COLOCACION Y MANDRILADO | 1842 | TUBOS FLUSES DE ACERO | 184224 | u | 1229.3 | 2329.2 | 5.58 | 3564.08 | MM DIAMETRO CON MAQUINA HERRAMIENTA EXCEPTO CA LDERAS
18 | Seccion 18 - Otros Conductos Tecnologicos | 184 | COLOCACION Y MANDRILADO | 1842 | TUBOS FLUSES DE ACERO | 184225 | u | 1475.16 | 2795.04 | 6.93 | 4277.13 | MM DIAMETRO CON MAQUINA HERRAMIENTA EXCEPTO CA LDERAS
18 | Seccion 18 - Otros Conductos Tecnologicos | 184 | COLOCACION Y MANDRILADO | 1842 | TUBOS FLUSES DE ACERO | 184226 | u | 2035.18 | 3856.13 | 8.07 | 5899.38 | MM DIAMETRO CON MAQUINA HERRAMIENTA EXCEPTO CA LDERAS
18 | Seccion 18 - Otros Conductos Tecnologicos | 184 | COLOCACION Y MANDRILADO | 1842 | TUBOS FLUSES DE ACERO | 184227 | u | 2294.69 | 4347.85 | 9.07 | 6651.61 | MM DIAMETRO CON MAQUINA HERRAMIENTA EXCEPTO C ALDERAS
18 | Seccion 18 - Otros Conductos Tecnologicos | 184 | COLOCACION Y MANDRILADO | 1842 | TUBOS FLUSES DE ACERO | 184251 | u | 996.23 | 2154.51 | 4.26 | 3155 | MM DIAMETRO EN CALDERAS CON O VARIOS DOMOS
18 | Seccion 18 - Otros Conductos Tecnologicos | 184 | COLOCACION Y MANDRILADO | 1842 | TUBOS FLUSES DE ACERO | 184252 | u | 1815.44 | 2562.12 | 6.93 | 4384.49 | MM DIAMETRO EN CALDERAS CON O VARIOS DOMOS
18 | Seccion 18 - Otros Conductos Tecnologicos | 184 | COLOCACION Y MANDRILADO | 1842 | TUBOS FLUSES DE ACERO | 184253 | u | 3080.75 | 4347.85 | 8.07 | 7436.67 | MM DIAMETRO EN CALDERAS CON O VARIOS DOMOS
18 | Seccion 18 - Otros Conductos Tecnologicos | 184 | COLOCACION Y MANDRILADO | 1842 | TUBOS FLUSES DE ACERO | 184254 | u | 4346.05 | 6133.55 | 8.61 | 10488.21 | MM DIAMETRO EN CALDERAS CON O VARIOS DOMOS
18 | Seccion 18 - Otros Conductos Tecnologicos | 185 | ESPECIALES | 1851 | EN OBRAS SUBTERRANEAS | 185111 | m | 70.34 | 158.43 | 56.14 | 284.91 | INSTALACIONES PRODUCTIVAS PARA USO MULTIPLE EN AREAS >10 M2
18 | Seccion 18 - Otros Conductos Tecnologicos | 185 | ESPECIALES | 1851 | EN OBRAS SUBTERRANEAS | 185112 | m | 35.17 | 79.22 | 15.88 | 130.27 | INSTALACIONES PRODUCTIVAS PARA USO MULTIPLE EN AREAS <=10 M2
18 | Seccion 18 - Otros Conductos Tecnologicos | 185 | ESPECIALES | 1853 | EN OBRAS INDUSTRIALES | 185302 | u | 152.2 | 116.65 | 0 | 268.85 | UNIONES TUBERÍAS Y ACCESORIOS PLÁSTICO PL (RESINA REFORZADA CON FIBRA VIDRIO CON REVESTIMIENTO PP) SOLDADURA A TOPE POR TERMOFUSIÓN mm Y UNA ALTURA 2.5m HASTA 10m
18 | Seccion 18 - Otros Conductos Tecnologicos | 185 | ESPECIALES | 1853 | EN OBRAS INDUSTRIALES | 185303 | u | 158.02 | 123.59 | 0 | 281.61 | UNIONES TUBERÍAS Y ACCESORIOS PLÁSTICO PL (RESINA REFORZADA CON FIBRA VIDRIO CON REVESTIMIENTO PP) SOLDADURA A TOPE POR TERMOFUSIÓN mm Y UNA ALTURA 2.5m HASTA 10m
18 | Seccion 18 - Otros Conductos Tecnologicos | 185 | ESPECIALES | 1853 | EN OBRAS INDUSTRIALES | 185304 | u | 164.94 | 130.53 | 0 | 295.47 | UNIONES TUBERÍAS Y ACCESORIOS PLÁSTICO PL (RESINA REFORZADA CON FIBRA VIDRIO CON REVESTIMIENTO PP) SOLDADURA A TOPE POR TERMOFUSIÓN mm Y UNA ALTURA 2.5m HASTA 10m
18 | Seccion 18 - Otros Conductos Tecnologicos | 185 | ESPECIALES | 1853 | EN OBRAS INDUSTRIALES | 185305 | u | 261.63 | 162.27 | 0 | 423.9 | UNIONES TUBERÍAS Y ACCESORIOS PLÁSTICO PL (RESINA REFORZADA CON FIBRA VIDRIO CON REVESTIMIENTO PP) SOLDADURA A TOPE POR TERMOFUSIÓN mm Y UNA ALTURA 2.5m HASTA 10m
18 | Seccion 18 - Otros Conductos Tecnologicos | 185 | ESPECIALES | 1853 | EN OBRAS INDUSTRIALES | 185306 | u | 276.92 | 177.02 | 0 | 453.94 | UNIONES TUBERÍAS Y ACCESORIOS PLÁSTICO PL (RESINA REFORZADA CON FIBRA VIDRIO CON REVESTIMIENTO PP) SOLDADURA A TOPE POR TERMOFUSIÓN mm Y UNA ALTURA 2.5m HASTA 10m
18 | Seccion 18 - Otros Conductos Tecnologicos | 185 | ESPECIALES | 1853 | EN OBRAS INDUSTRIALES | 185307 | u | 291.99 | 177.02 | 0 | 469.01 | UNIONES TUBERÍAS Y ACCESORIOS PLÁSTICO PL (RESINA REFORZADA CON FIBRA VIDRIO CON REVESTIMIENTO PP) SOLDADURA A TOPE POR TERMOFUSIÓN mm Y UNA ALTURA 2.5m HASTA 10m
18 | Seccion 18 - Otros Conductos Tecnologicos | 185 | ESPECIALES | 1859 | EN INSTALACIONES DE LA INDUSTRIA DEL PETRÓLEO. | 185901 | m3 | 0.01 | 2239.01 | 0 | 2239.02 | LIMPIEZA Y RECOLECCIÓN HIDROCARBUROS EN TANQUES Y DERRAMES CON BOMBA CENTRIFUGA S150 SELWOOD.
18 | Seccion 18 - Otros Conductos Tecnologicos | 185 | ESPECIALES | 1859 | EN INSTALACIONES DE LA INDUSTRIA DEL PETRÓLEO. | 185930 | m | 60.81 | 4751.92 | 0 | 4812.73 | CORTE Y BISELADO PLANCHAS Y TUBERÍAS CON AGUA A PRESIÓN MEDIANTE EL USO DEL HIDROBLASTING Eco Pro ®
18 | Seccion 18 - Otros Conductos Tecnologicos | 185 | ESPECIALES | 1859 | EN INSTALACIONES DE LA INDUSTRIA DEL PETRÓLEO. | 185931 | u | 70.2 | 1832.38 | 0 | 1902.58 | DOBLAR TUBOS ACERO AL CARBONO 6' A 12'
18 | Seccion 18 - Otros Conductos Tecnologicos | 186 | MONTAJE DE INSTRUMENTACION INDUSTRIAL | 1861 | PLASTICA FLEXIBLE DE SEÑAL Y CONEXIONES | 186111 | m | 3 | 0 | 55.08 | 58.08 | 6-8 MM DIAMETRO EN BANDEJA
18 | Seccion 18 - Otros Conductos Tecnologicos | 186 | MONTAJE DE INSTRUMENTACION INDUSTRIAL | 1861 | PLASTICA FLEXIBLE DE SEÑAL Y CONEXIONES | 186112 | m | 4.59 | 0 | 55.08 | 59.67 | 9-12 MM DIAMETRO EN BANDEJA
18 | Seccion 18 - Otros Conductos Tecnologicos | 186 | MONTAJE DE INSTRUMENTACION INDUSTRIAL | 1861 | PLASTICA FLEXIBLE DE SEÑAL Y CONEXIONES | 186113 | u | 7.39 | 0 | 9.19 | 16.58 | 6-12 MM DIAMETRO A INSTRUMENTOS CAJAS Y BLOQUES
18 | Seccion 18 - Otros Conductos Tecnologicos | 186 | MONTAJE DE INSTRUMENTACION INDUSTRIAL | 1861 | PLASTICA FLEXIBLE DE SEÑAL Y CONEXIONES | 186114 | m | 20.6 | 0 | 55.08 | 75.68 | P.V.C. EN PIZARRA PUPITRE Y VALVULAS SELENOIDES
18 | Seccion 18 - Otros Conductos Tecnologicos | 186 | MONTAJE DE INSTRUMENTACION INDUSTRIAL | 1861 | PLASTICA FLEXIBLE DE SEÑAL Y CONEXIONES | 186121 | u | 28.49 | 0 | 0 | 28.49 | INST 1ND SEÑAL CONEC PAQUETES RELLENO PLASTICO
18 | Seccion 18 - Otros Conductos Tecnologicos | 186 | MONTAJE DE INSTRUMENTACION INDUSTRIAL | 1861 | PLASTICA FLEXIBLE DE SEÑAL Y CONEXIONES | 186131 | u | 10.68 | 208.78 | 0 | 219.46 | INST IND PLAST FLEX MONT PAQUETE EN TORRE
18 | Seccion 18 - Otros Conductos Tecnologicos | 186 | MONTAJE DE INSTRUMENTACION INDUSTRIAL | 1861 | PLASTICA FLEXIBLE DE SEÑAL Y CONEXIONES | 186141 | m | 12.93 | 163.11 | 0 | 176.04 | INST SEÑAL Y CONECCION TUBOS ROCIADORES
18 | Seccion 18 - Otros Conductos Tecnologicos | 186 | MONTAJE DE INSTRUMENTACION INDUSTRIAL | 1861 | PLASTICA FLEXIBLE DE SEÑAL Y CONEXIONES | 186142 | u | 1.71 | 0 | 0 | 1.71 | PLAST FLEX MONTAJE ASPERSORES
18 | Seccion 18 - Otros Conductos Tecnologicos | 186 | MONTAJE DE INSTRUMENTACION INDUSTRIAL | 1861 | PLASTICA FLEXIBLE DE SEÑAL Y CONEXIONES | 186151 | m | 3.36 | 32.62 | 0 | 35.98 | INST IND PLAST FLEX INSTL ELIMINADORES GOTAS
18 | Seccion 18 - Otros Conductos Tecnologicos | 186 | MONTAJE DE INSTRUMENTACION INDUSTRIAL | 1862 | METALICA FLEXIBLE DE SEÑAL Y CONEXIONES | 186211 | m | 7.64 | 0 | 34.41 | 42.05 | 6-8 MM DIAMETRO EN BANDEJAS Y CANALIZACION
18 | Seccion 18 - Otros Conductos Tecnologicos | 186 | MONTAJE DE INSTRUMENTACION INDUSTRIAL | 1862 | METALICA FLEXIBLE DE SEÑAL Y CONEXIONES | 186212 | m | 9.2 | 0 | 57.99 | 67.19 | 9-12 MM DIAMETRO EN BANDEJAS Y CANALIZACION
18 | Seccion 18 - Otros Conductos Tecnologicos | 186 | MONTAJE DE INSTRUMENTACION INDUSTRIAL | 1862 | METALICA FLEXIBLE DE SEÑAL Y CONEXIONES | 186213 | m | 30.04 | 0 | 120.35 | 150.39 | METALICA FLEXIBLE DE SEÑAL Y CONEXIONES: HASTA 1/2' EN PIZARRA Y PUPITRE
18 | Seccion 18 - Otros Conductos Tecnologicos | 186 | MONTAJE DE INSTRUMENTACION INDUSTRIAL | 1862 | METALICA FLEXIBLE DE SEÑAL Y CONEXIONES | 186214 | m | 6.86 | 0 | 34.41 | 41.27 | 2-8 U, 6-8 MM DIAM, EN CANALIZACION, H =<3 ML
18 | Seccion 18 - Otros Conductos Tecnologicos | 186 | MONTAJE DE INSTRUMENTACION INDUSTRIAL | 1862 | METALICA FLEXIBLE DE SEÑAL Y CONEXIONES | 186215 | m | 7.71 | 0 | 34.41 | 42.12 | 2-8 U, 6-8 MM DIAM, EN CANALIZACION, H >3 ML
18 | Seccion 18 - Otros Conductos Tecnologicos | 186 | MONTAJE DE INSTRUMENTACION INDUSTRIAL | 1862 | METALICA FLEXIBLE DE SEÑAL Y CONEXIONES | 186216 | m | 7.29 | 0 | 34.41 | 41.7 | 2-8 U, 6-8 MM DIAM, EN CANALIZACION VERT SOB -CAB
18 | Seccion 18 - Otros Conductos Tecnologicos | 186 | MONTAJE DE INSTRUMENTACION INDUSTRIAL | 1862 | METALICA FLEXIBLE DE SEÑAL Y CONEXIONES | 186217 | m | 8.44 | 0 | 34.41 | 42.85 | 2-8 U, 6-8 MM DIAM, EN CANAL VERT SOB-CAB H >3 ML
18 | Seccion 18 - Otros Conductos Tecnologicos | 186 | MONTAJE DE INSTRUMENTACION INDUSTRIAL | 1862 | METALICA FLEXIBLE DE SEÑAL Y CONEXIONES | 186218 | m | 8.58 | 0 | 57.99 | 66.57 | 2-8 U, 9-12 MM DIAM, EN CANALIZACION H <=3 ML
18 | Seccion 18 - Otros Conductos Tecnologicos | 186 | MONTAJE DE INSTRUMENTACION INDUSTRIAL | 1862 | METALICA FLEXIBLE DE SEÑAL Y CONEXIONES | 186219 | m | 9.86 | 0 | 57.99 | 67.85 | 2-8 U, 9-12 MM DIAM, EN CANALIZACION H >3 ML
18 | Seccion 18 - Otros Conductos Tecnologicos | 186 | MONTAJE DE INSTRUMENTACION INDUSTRIAL | 1862 | METALICA FLEXIBLE DE SEÑAL Y CONEXIONES | 186220 | m | 9.44 | 0 | 57.99 | 67.43 | 2-8 U, 9-12 MM DIAM, EN CANALIZ VERT SOB CABEZA
18 | Seccion 18 - Otros Conductos Tecnologicos | 186 | MONTAJE DE INSTRUMENTACION INDUSTRIAL | 1862 | METALICA FLEXIBLE DE SEÑAL Y CONEXIONES | 186221 | m | 10.72 | 0 | 57.99 | 68.71 | 2-8 U, 9-12 MM DIAM, EN CANAL VERT SOB-CAB H >3ML
18 | Seccion 18 - Otros Conductos Tecnologicos | 186 | MONTAJE DE INSTRUMENTACION INDUSTRIAL | 1862 | METALICA FLEXIBLE DE SEÑAL Y CONEXIONES | 186222 | m | 6.72 | 0 | 168.8 | 175.52 | 9-15 U, 6-8 MM DIAM, EN CANALIZACION, H =<3 ML
18 | Seccion 18 - Otros Conductos Tecnologicos | 186 | MONTAJE DE INSTRUMENTACION INDUSTRIAL | 1862 | METALICA FLEXIBLE DE SEÑAL Y CONEXIONES | 186223 | m | 7.71 | 0 | 168.8 | 176.51 | 9-15 U, 6-8 MM DIAM, EN CANALIZACION, H >3 ML
18 | Seccion 18 - Otros Conductos Tecnologicos | 186 | MONTAJE DE INSTRUMENTACION INDUSTRIAL | 1862 | METALICA FLEXIBLE DE SEÑAL Y CONEXIONES | 186224 | m | 7.38 | 0 | 168.8 | 176.18 | 9-15 U, 6-8 MM DIAM, EN CANALIZ VERT Y SOB CABEZA
18 | Seccion 18 - Otros Conductos Tecnologicos | 186 | MONTAJE DE INSTRUMENTACION INDUSTRIAL | 1862 | METALICA FLEXIBLE DE SEÑAL Y CONEXIONES | 186225 | m | 8.37 | 0 | 168.8 | 177.17 | 9-15 U, 6-8 MM DIAM EN CANALIZ VERT SOB-CAB H>3ML
18 | Seccion 18 - Otros Conductos Tecnologicos | 186 | MONTAJE DE INSTRUMENTACION INDUSTRIAL | 1862 | METALICA FLEXIBLE DE SEÑAL Y CONEXIONES | 186226 | m | 6.23 | 0 | 192.38 | 198.61 | 9-15 U, 9-12 MM DIAM, EN CANALIZACION H =<3 ML
18 | Seccion 18 - Otros Conductos Tecnologicos | 186 | MONTAJE DE INSTRUMENTACION INDUSTRIAL | 1862 | METALICA FLEXIBLE DE SEÑAL Y CONEXIONES | 186227 | m | 7.16 | 0 | 192.38 | 199.54 | 9-15 U, 9-12 MM DIAM, EN CANALIZACION H >3 ML
18 | Seccion 18 - Otros Conductos Tecnologicos | 186 | MONTAJE DE INSTRUMENTACION INDUSTRIAL | 1862 | METALICA FLEXIBLE DE SEÑAL Y CONEXIONES | 186228 | m | 6.84 | 0 | 192.38 | 199.22 | 9-15 U, 9-12 MM DIAM, EN CANALIZ VERT SOB CABEZA
18 | Seccion 18 - Otros Conductos Tecnologicos | 186 | MONTAJE DE INSTRUMENTACION INDUSTRIAL | 1862 | METALICA FLEXIBLE DE SEÑAL Y CONEXIONES | 186229 | m | 7.76 | 0 | 192.38 | 200.14 | 9-15 U, 9-12 MM DIAM,CANALIZ VERT Y SOB-CAB H>3ML
18 | Seccion 18 - Otros Conductos Tecnologicos | 186 | MONTAJE DE INSTRUMENTACION INDUSTRIAL | 1862 | METALICA FLEXIBLE DE SEÑAL Y CONEXIONES | 186230 | m | 6.58 | 0 | 158.41 | 164.99 | MAS U, 6-8 MM DIAM, EN CANALIZACION, H =<3 ML
18 | Seccion 18 - Otros Conductos Tecnologicos | 186 | MONTAJE DE INSTRUMENTACION INDUSTRIAL | 1862 | METALICA FLEXIBLE DE SEÑAL Y CONEXIONES | 186231 | m | 7.57 | 0 | 158.41 | 165.98 | MAS U, 6-8 MM DIAM, EN CANALIZACION, H >3 ML
18 | Seccion 18 - Otros Conductos Tecnologicos | 186 | MONTAJE DE INSTRUMENTACION INDUSTRIAL | 1862 | METALICA FLEXIBLE DE SEÑAL Y CONEXIONES | 186232 | m | 7.24 | 0 | 158.41 | 165.65 | MAS U, 6-8 MM DIAM, EN CANALIZ VERT SOB CABEZA
18 | Seccion 18 - Otros Conductos Tecnologicos | 186 | MONTAJE DE INSTRUMENTACION INDUSTRIAL | 1862 | METALICA FLEXIBLE DE SEÑAL Y CONEXIONES | 186233 | m | 8.21 | 0 | 158.41 | 166.62 | MAS U,DE 6-8MM DIAM, EN CANAL VERT H >3ML SOB-CAB
18 | Seccion 18 - Otros Conductos Tecnologicos | 186 | MONTAJE DE INSTRUMENTACION INDUSTRIAL | 1862 | METALICA FLEXIBLE DE SEÑAL Y CONEXIONES | 186234 | m | 7 | 0 | 192.38 | 199.38 | MAS U, 9-12 MM DIAM, EN CANALIZACION H =<3 ML
18 | Seccion 18 - Otros Conductos Tecnologicos | 186 | MONTAJE DE INSTRUMENTACION INDUSTRIAL | 1862 | METALICA FLEXIBLE DE SEÑAL Y CONEXIONES | 186235 | m | 8.06 | 0 | 192.38 | 200.44 | MAS U, 9-12 MM DIAM, EN CANALIZACION H >3 ML
18 | Seccion 18 - Otros Conductos Tecnologicos | 186 | MONTAJE DE INSTRUMENTACION INDUSTRIAL | 1862 | METALICA FLEXIBLE DE SEÑAL Y CONEXIONES | 186236 | m | 7.7 | 0 | 192.38 | 200.08 | MAS U, 9-12 MM DIAM, EN CANALIZ VERT SOB-CAB
18 | Seccion 18 - Otros Conductos Tecnologicos | 186 | MONTAJE DE INSTRUMENTACION INDUSTRIAL | 1862 | METALICA FLEXIBLE DE SEÑAL Y CONEXIONES | 186237 | m | 8.75 | 0 | 192.38 | 201.13 | MAS U,DE 9-12MM DIAM,EN CANAL VERT SOB-CAB H >3ML
18 | Seccion 18 - Otros Conductos Tecnologicos | 186 | MONTAJE DE INSTRUMENTACION INDUSTRIAL | 1862 | METALICA FLEXIBLE DE SEÑAL Y CONEXIONES | 186238 | u | 20.18 | 0 | 3.13 | 23.31 | 6-8 MM DIAM A INST BLOQUE Y CAJAS REGISTRO
18 | Seccion 18 - Otros Conductos Tecnologicos | 186 | MONTAJE DE INSTRUMENTACION INDUSTRIAL | 1862 | METALICA FLEXIBLE DE SEÑAL Y CONEXIONES | 186239 | u | 25.06 | 0 | 6.97 | 32.03 | 9-12 MM DIAM A INST BLOQUES CAJAS CONEXION
18 | Seccion 18 - Otros Conductos Tecnologicos | 186 | MONTAJE DE INSTRUMENTACION INDUSTRIAL | 1862 | METALICA FLEXIBLE DE SEÑAL Y CONEXIONES | 186240 | u | 21.01 | 0 | 10.1 | 31.11 | EMPATE 6-12 MM DIAM
18 | Seccion 18 - Otros Conductos Tecnologicos | 186 | MONTAJE DE INSTRUMENTACION INDUSTRIAL | 1863 | MULTITUBO METALICO FLEXIBLE | 186311 | m | 11.1 | 0 | 20.1 | 31.2 | MM DIAM TUBOS GRAPEADOS EN CANALIZACIONES
18 | Seccion 18 - Otros Conductos Tecnologicos | 186 | MONTAJE DE INSTRUMENTACION INDUSTRIAL | 1863 | MULTITUBO METALICO FLEXIBLE | 186312 | m | 21.53 | 0 | 40.2 | 61.73 | MM DIAM TUBOS GRAPEADOS EN CANALIZACIONES
18 | Seccion 18 - Otros Conductos Tecnologicos | 186 | MONTAJE DE INSTRUMENTACION INDUSTRIAL | 1863 | MULTITUBO METALICO FLEXIBLE | 186313 | m | 32.3 | 0 | 60.3 | 92.6 | MM DIAM TUBOS GRAPEADOS EN CANALIZACIONES
18 | Seccion 18 - Otros Conductos Tecnologicos | 186 | MONTAJE DE INSTRUMENTACION INDUSTRIAL | 1863 | MULTITUBO METALICO FLEXIBLE | 186314 | m | 42.4 | 0 | 80.4 | 122.8 | MM DIAM TUBOS GRAPEADOS EN CANALIZACIONES
18 | Seccion 18 - Otros Conductos Tecnologicos | 186 | MONTAJE DE INSTRUMENTACION INDUSTRIAL | 1863 | MULTITUBO METALICO FLEXIBLE | 186315 | m | 55.06 | 0 | 100.5 | 155.56 | MM DIAM TUBOS GRAPEADOS EN CANALIZACIONES
18 | Seccion 18 - Otros Conductos Tecnologicos | 186 | MONTAJE DE INSTRUMENTACION INDUSTRIAL | 1863 | MULTITUBO METALICO FLEXIBLE | 186316 | m | 73.32 | 0 | 140.7 | 214.02 | MM DIAM TUBOS GRAPEADOS EN CANALIZACIONES
18 | Seccion 18 - Otros Conductos Tecnologicos | 186 | MONTAJE DE INSTRUMENTACION INDUSTRIAL | 1863 | MULTITUBO METALICO FLEXIBLE | 186317 | m | 83.39 | 0 | 160.8 | 244.19 | MM DIAM TUBOS GRAPEADOS EN CANALIZACIONES
18 | Seccion 18 - Otros Conductos Tecnologicos | 186 | MONTAJE DE INSTRUMENTACION INDUSTRIAL | 1864 | MULTITUBO PLASTICO FLEXIBLE | 186411 | m | 4.13 | 0 | 165.24 | 169.37 | MM DIAM TUBOS GRAPEADOS EN CANALIZACIONES
18 | Seccion 18 - Otros Conductos Tecnologicos | 186 | MONTAJE DE INSTRUMENTACION INDUSTRIAL | 1864 | MULTITUBO PLASTICO FLEXIBLE | 186412 | m | 8.26 | 0 | 330.48 | 338.74 | MM DIAM HASTA TUBOS GRAPEADOS EN CANALIZACIONES
18 | Seccion 18 - Otros Conductos Tecnologicos | 186 | MONTAJE DE INSTRUMENTACION INDUSTRIAL | 1864 | MULTITUBO PLASTICO FLEXIBLE | 186413 | m | 12.14 | 0 | 495.72 | 507.86 | MM DIAM HASTA TUBOS GRAPEADOS EN CANALIZACIONES
18 | Seccion 18 - Otros Conductos Tecnologicos | 186 | MONTAJE DE INSTRUMENTACION INDUSTRIAL | 1864 | MULTITUBO PLASTICO FLEXIBLE | 186414 | m | 16.36 | 0 | 660.96 | 677.32 | MM DIAM HASTA TUBOS GRAPEADOS EN CANALIZACIONES
18 | Seccion 18 - Otros Conductos Tecnologicos | 186 | MONTAJE DE INSTRUMENTACION INDUSTRIAL | 1864 | MULTITUBO PLASTICO FLEXIBLE | 186415 | m | 24.24 | 0 | 991.44 | 1015.68 | MM DIAM TUBOS GRAPEADOS EN CANALIZACIONES
18 | Seccion 18 - Otros Conductos Tecnologicos | 186 | MONTAJE DE INSTRUMENTACION INDUSTRIAL | 1864 | MULTITUBO PLASTICO FLEXIBLE | 186416 | m | 30.32 | 0 | 1156.68 | 1187 | MM DIAM TUBOS GRAPEADOS EN CANALIZACIONES
18 | Seccion 18 - Otros Conductos Tecnologicos | 186 | MONTAJE DE INSTRUMENTACION INDUSTRIAL | 1864 | MULTITUBO PLASTICO FLEXIBLE | 186417 | m | 34.27 | 0 | 1321.92 | 1356.19 | MM DIAM TUBOS GRAPEADOS EN CANALIZACIONES
18 | Seccion 18 - Otros Conductos Tecnologicos | 186 | MONTAJE DE INSTRUMENTACION INDUSTRIAL | 1865 | ENSAMBLAJE DE MANIFOLD | 186511 | u | 78.84 | 0 | 5566.42 | 5645.26 | VALVULAS ACERO ALEADO PIEZAS ROSCADAS
18 | Seccion 18 - Otros Conductos Tecnologicos | 186 | MONTAJE DE INSTRUMENTACION INDUSTRIAL | 1865 | ENSAMBLAJE DE MANIFOLD | 186512 | u | 151.77 | 0 | 6358 | 6509.77 | VALVULAS ACERO INOXIDABLE PIEZAS ROSCADAS
18 | Seccion 18 - Otros Conductos Tecnologicos | 186 | MONTAJE DE INSTRUMENTACION INDUSTRIAL | 1865 | ENSAMBLAJE DE MANIFOLD | 186513 | u | 64.51 | 0 | 3475.42 | 3539.93 | VALVULAS ACERO ALEADO PIEZAS ROSCADAS
18 | Seccion 18 - Otros Conductos Tecnologicos | 186 | MONTAJE DE INSTRUMENTACION INDUSTRIAL | 1865 | ENSAMBLAJE DE MANIFOLD | 186514 | u | 64.51 | 0 | 4249.96 | 4314.47 | VALVULAS ACERO INOXIDABLE PIEZAS ROSCADAS
18 | Seccion 18 - Otros Conductos Tecnologicos | 186 | MONTAJE DE INSTRUMENTACION INDUSTRIAL | 1865 | ENSAMBLAJE DE MANIFOLD | 186515 | u | 151.77 | 498.04 | 5566.42 | 6216.23 | VALVULAS ACERO ALEADO PIEZAS SOLDADAS
18 | Seccion 18 - Otros Conductos Tecnologicos | 186 | MONTAJE DE INSTRUMENTACION INDUSTRIAL | 1865 | ENSAMBLAJE DE MANIFOLD | 186516 | u | 151.77 | 95.67 | 6366.32 | 6613.76 | VALVULAS ACERO INOXIDABLE PIEZAS SOLDADAS
18 | Seccion 18 - Otros Conductos Tecnologicos | 186 | MONTAJE DE INSTRUMENTACION INDUSTRIAL | 1865 | ENSAMBLAJE DE MANIFOLD | 186517 | u | 137.66 | 452.76 | 3475.42 | 4065.84 | VALVULAS ACERO ALEADO PIEZAS SOLDADAS
18 | Seccion 18 - Otros Conductos Tecnologicos | 186 | MONTAJE DE INSTRUMENTACION INDUSTRIAL | 1865 | ENSAMBLAJE DE MANIFOLD | 186518 | u | 137.66 | 86.98 | 3604.32 | 3828.96 | VAVULAS ACERO INOXIDABLE PIEZAS SOLDADAS
18 | Seccion 18 - Otros Conductos Tecnologicos | 186 | MONTAJE DE INSTRUMENTACION INDUSTRIAL | 1866 | CAMARA DE SELLO SEPARADORA DE CONDENSADO Y ACCESORIO | 186611 | u | 54.03 | 144.61 | 2212.81 | 2411.45 | UNA BOTELLA ACERO SOPORTADO
18 | Seccion 18 - Otros Conductos Tecnologicos | 186 | MONTAJE DE INSTRUMENTACION INDUSTRIAL | 1866 | CAMARA DE SELLO SEPARADORA DE CONDENSADO Y ACCESORIO | 186612 | u | 6.02 | 0 | 7.17 | 13.19 | CODO GRADO ACERO GALVANIZADO 1'
18 | Seccion 18 - Otros Conductos Tecnologicos | 186 | MONTAJE DE INSTRUMENTACION INDUSTRIAL | 1866 | CAMARA DE SELLO SEPARADORA DE CONDENSADO Y ACCESORIO | 186613 | u | 6.02 | 0 | 7.7 | 13.72 | TEES ACERO GALVANIZADO 1'
18 | Seccion 18 - Otros Conductos Tecnologicos | 186 | MONTAJE DE INSTRUMENTACION INDUSTRIAL | 1866 | CAMARA DE SELLO SEPARADORA DE CONDENSADO Y ACCESORIO | 186614 | u | 6.02 | 0 | 18.18 | 24.2 | UNION UNIVERSAL ACERO GALVANIZADO 1'
18 | Seccion 18 - Otros Conductos Tecnologicos | 186 | MONTAJE DE INSTRUMENTACION INDUSTRIAL | 1866 | CAMARA DE SELLO SEPARADORA DE CONDENSADO Y ACCESORIO | 186621 | u | 6.02 | 0 | 34.01 | 40.03 | CODOS GRADO ACERO AL CARBONO 1'
18 | Seccion 18 - Otros Conductos Tecnologicos | 186 | MONTAJE DE INSTRUMENTACION INDUSTRIAL | 1866 | CAMARA DE SELLO SEPARADORA DE CONDENSADO Y ACCESORIO | 186622 | u | 6.02 | 0 | 48.15 | 54.17 | TEES ACERO AL CARBONO 1'
18 | Seccion 18 - Otros Conductos Tecnologicos | 186 | MONTAJE DE INSTRUMENTACION INDUSTRIAL | 1866 | CAMARA DE SELLO SEPARADORA DE CONDENSADO Y ACCESORIO | 186623 | u | 6.02 | 0 | 57.58 | 63.6 | UNION UNIVERSAL ACERO AL CARBONO 1'
18 | Seccion 18 - Otros Conductos Tecnologicos | 186 | MONTAJE DE INSTRUMENTACION INDUSTRIAL | 1866 | CAMARA DE SELLO SEPARADORA DE CONDENSADO Y ACCESORIO | 186631 | u | 12.82 | 0 | 51.27 | 64.09 | CODO GRADO ACERO INOXIDABLE 1'
18 | Seccion 18 - Otros Conductos Tecnologicos | 186 | MONTAJE DE INSTRUMENTACION INDUSTRIAL | 1866 | CAMARA DE SELLO SEPARADORA DE CONDENSADO Y ACCESORIO | 186632 | u | 12.82 | 0 | 79.03 | 91.85 | TEES ACERO INOXIDABLE 1'
18 | Seccion 18 - Otros Conductos Tecnologicos | 186 | MONTAJE DE INSTRUMENTACION INDUSTRIAL | 1866 | CAMARA DE SELLO SEPARADORA DE CONDENSADO Y ACCESORIO | 186633 | u | 12.82 | 0 | 278.07 | 290.89 | UNION UNIVERSAL ACERO INOXIDABLE 1'
18 | Seccion 18 - Otros Conductos Tecnologicos | 186 | MONTAJE DE INSTRUMENTACION INDUSTRIAL | 1867 | TUBERIA RIGIDA SIN COSTURA | 186701 | m | 2.87 | 0 | 2.1 | 4.97 | INST IND RIG COST HASTA 6ML 8X1MM DIAM ROSCADO
18 | Seccion 18 - Otros Conductos Tecnologicos | 186 | MONTAJE DE INSTRUMENTACION INDUSTRIAL | 1867 | TUBERIA RIGIDA SIN COSTURA | 186702 | m | 3.44 | 0 | 3.48 | 6.92 | INST IND TUB RIG COST 14X2.5MM
18 | Seccion 18 - Otros Conductos Tecnologicos | 186 | MONTAJE DE INSTRUMENTACION INDUSTRIAL | 1867 | TUBERIA RIGIDA SIN COSTURA | 186711 | m | 4.01 | 0 | 5.66 | 9.67 | ACERO H =<2.5 ML 18X3 MM DIAM ROSCADA
18 | Seccion 18 - Otros Conductos Tecnologicos | 186 | MONTAJE DE INSTRUMENTACION INDUSTRIAL | 1867 | TUBERIA RIGIDA SIN COSTURA | 186712 | m | 4.58 | 0 | 5.66 | 10.24 | ACERO H >2.5 ML 18X3 MM DIAM ROSCADA
18 | Seccion 18 - Otros Conductos Tecnologicos | 186 | MONTAJE DE INSTRUMENTACION INDUSTRIAL | 1867 | TUBERIA RIGIDA SIN COSTURA | 186713 | m | 6.17 | 0 | 5.61 | 11.78 | ACERO H =<2.5 ML 22X3 MM DIAM ROSCADA
18 | Seccion 18 - Otros Conductos Tecnologicos | 186 | MONTAJE DE INSTRUMENTACION INDUSTRIAL | 1867 | TUBERIA RIGIDA SIN COSTURA | 186714 | m | 6.88 | 0 | 5.61 | 12.49 | ACERO H >2.5 ML 22X3 MM DIAM ROSCADA
18 | Seccion 18 - Otros Conductos Tecnologicos | 186 | MONTAJE DE INSTRUMENTACION INDUSTRIAL | 1867 | TUBERIA RIGIDA SIN COSTURA | 186715 | m | 10.61 | 0 | 14.08 | 24.69 | ACERO H =<2.5 ML 27X3 MM DIAM ROSCADA
18 | Seccion 18 - Otros Conductos Tecnologicos | 186 | MONTAJE DE INSTRUMENTACION INDUSTRIAL | 1867 | TUBERIA RIGIDA SIN COSTURA | 186716 | m | 11.61 | 0 | 14.08 | 25.69 | ACERO H >2.5 ML 27X3 MM DIAM ROSCADA
18 | Seccion 18 - Otros Conductos Tecnologicos | 186 | MONTAJE DE INSTRUMENTACION INDUSTRIAL | 1867 | TUBERIA RIGIDA SIN COSTURA | 186717 | m | 12.04 | 0 | 13.83 | 25.87 | ACERO H =<2.5 ML 32X3.5 MM DIAM ROSCADA
18 | Seccion 18 - Otros Conductos Tecnologicos | 186 | MONTAJE DE INSTRUMENTACION INDUSTRIAL | 1867 | TUBERIA RIGIDA SIN COSTURA | 186718 | m | 13.48 | 0 | 13.83 | 27.31 | ACERO H >2.5 ML 32X3.5 MM DIAM ROSCADA
18 | Seccion 18 - Otros Conductos Tecnologicos | 186 | MONTAJE DE INSTRUMENTACION INDUSTRIAL | 1867 | TUBERIA RIGIDA SIN COSTURA | 186721 | m | 5.01 | 0 | 49.02 | 54.03 | ACERO INOXIDABLE 18X3 MM ROSC HASTA 2.5 ML ALTURA
18 | Seccion 18 - Otros Conductos Tecnologicos | 186 | MONTAJE DE INSTRUMENTACION INDUSTRIAL | 1867 | TUBERIA RIGIDA SIN COSTURA | 186722 | m | 5.51 | 0 | 49.02 | 54.53 | ACERO INOXIDABLE 18X3 MM ROSC > 2.5 ML ALTURA
18 | Seccion 18 - Otros Conductos Tecnologicos | 186 | MONTAJE DE INSTRUMENTACION INDUSTRIAL | 1867 | TUBERIA RIGIDA SIN COSTURA | 186723 | m | 7.51 | 0 | 64.36 | 71.87 | ACERO INOXIDABLE 22X3 MM ROSC HASTA 2.5 ML ALTURA
18 | Seccion 18 - Otros Conductos Tecnologicos | 186 | MONTAJE DE INSTRUMENTACION INDUSTRIAL | 1867 | TUBERIA RIGIDA SIN COSTURA | 186724 | m | 8.22 | 0 | 64.36 | 72.58 | ACERO INOXIDABLE 22X3 MM ROSC >2.5 ML ALTURA
18 | Seccion 18 - Otros Conductos Tecnologicos | 186 | MONTAJE DE INSTRUMENTACION INDUSTRIAL | 1867 | TUBERIA RIGIDA SIN COSTURA | 186725 | m | 12.84 | 0 | 86.82 | 99.66 | ACERO INOXIDABLE 27X3 MM ROSC HASTA 2.5 ML ALTURA
18 | Seccion 18 - Otros Conductos Tecnologicos | 186 | MONTAJE DE INSTRUMENTACION INDUSTRIAL | 1867 | TUBERIA RIGIDA SIN COSTURA | 186726 | m | 14.05 | 0 | 86.82 | 100.87 | ACERO INOXIDABLE 27X3 MM ROSC >2.5 ML ALTURA
18 | Seccion 18 - Otros Conductos Tecnologicos | 186 | MONTAJE DE INSTRUMENTACION INDUSTRIAL | 1867 | TUBERIA RIGIDA SIN COSTURA | 186727 | m | 19.44 | 0 | 119.71 | 139.15 | ACERO INOXIDABLE 32X3 MM ROSC HASTA 2.5 ML ALTURA
18 | Seccion 18 - Otros Conductos Tecnologicos | 186 | MONTAJE DE INSTRUMENTACION INDUSTRIAL | 1867 | TUBERIA RIGIDA SIN COSTURA | 186728 | m | 21.22 | 0 | 119.71 | 140.93 | ACERO INOXIDABLE 32X3 MM ROSC >2.5 ML ALTURA
18 | Seccion 18 - Otros Conductos Tecnologicos | 186 | MONTAJE DE INSTRUMENTACION INDUSTRIAL | 1867 | TUBERIA RIGIDA SIN COSTURA | 186731 | m | 6.38 | 13.29 | 9.95 | 29.62 | ACERO AL CARBONO 18X3 MM SOLD HASTA 2.5 ML ALTURA
18 | Seccion 18 - Otros Conductos Tecnologicos | 186 | MONTAJE DE INSTRUMENTACION INDUSTRIAL | 1867 | TUBERIA RIGIDA SIN COSTURA | 186732 | m | 6.96 | 14.85 | 9.95 | 31.76 | ACERO AL CARBONO 18X3 MM SOLD >2.5 ML ALTURA
18 | Seccion 18 - Otros Conductos Tecnologicos | 186 | MONTAJE DE INSTRUMENTACION INDUSTRIAL | 1867 | TUBERIA RIGIDA SIN COSTURA | 186733 | m | 7.87 | 13.29 | 8.23 | 29.39 | ACERO AL CARBONO 22X3 MM SOLD HASTA 2.5 ML ALTURA
18 | Seccion 18 - Otros Conductos Tecnologicos | 186 | MONTAJE DE INSTRUMENTACION INDUSTRIAL | 1867 | TUBERIA RIGIDA SIN COSTURA | 186734 | m | 8.68 | 14.85 | 8.23 | 31.76 | ACERO AL CARBONO 22X3 MM SOLD >2.5 ML ALTURA
18 | Seccion 18 - Otros Conductos Tecnologicos | 186 | MONTAJE DE INSTRUMENTACION INDUSTRIAL | 1867 | TUBERIA RIGIDA SIN COSTURA | 186735 | m | 11.11 | 13.29 | 12.72 | 37.12 | ACERO AL CARBONO 27X3 MM SOLD HASTA 2.5 ML ALTURA
18 | Seccion 18 - Otros Conductos Tecnologicos | 186 | MONTAJE DE INSTRUMENTACION INDUSTRIAL | 1867 | TUBERIA RIGIDA SIN COSTURA | 186736 | m | 12.4 | 14.85 | 12.72 | 39.97 | ACERO AL CARBONO 27X3 MM SOLD >2.5 ML ALTURA
18 | Seccion 18 - Otros Conductos Tecnologicos | 186 | MONTAJE DE INSTRUMENTACION INDUSTRIAL | 1867 | TUBERIA RIGIDA SIN COSTURA | 186737 | m | 15.27 | 13.29 | 13.35 | 41.91 | ACERO AL CARBONO 32X3 MM SOLD HASTA 2.5 ML ALTURA
18 | Seccion 18 - Otros Conductos Tecnologicos | 186 | MONTAJE DE INSTRUMENTACION INDUSTRIAL | 1867 | TUBERIA RIGIDA SIN COSTURA | 186738 | m | 17 | 14.85 | 13.35 | 45.2 | ACERO AL CARBONO 32X3 MM SOLD >2.5 ML ALTURA
18 | Seccion 18 - Otros Conductos Tecnologicos | 186 | MONTAJE DE INSTRUMENTACION INDUSTRIAL | 1867 | TUBERIA RIGIDA SIN COSTURA | 186741 | m | 10.07 | 6.21 | 51.82 | 68.1 | ACERO INOXIDABLE 18X3 MM SOLDADA HASTA 2.5 ML ALTURA
18 | Seccion 18 - Otros Conductos Tecnologicos | 186 | MONTAJE DE INSTRUMENTACION INDUSTRIAL | 1867 | TUBERIA RIGIDA SIN COSTURA | 186742 | m | 11.59 | 7.46 | 51.82 | 70.87 | ACERO INOXIDABLE 18X3 MM SOLDADA >2.5 ML ALTURA
18 | Seccion 18 - Otros Conductos Tecnologicos | 186 | MONTAJE DE INSTRUMENTACION INDUSTRIAL | 1867 | TUBERIA RIGIDA SIN COSTURA | 186743 | m | 12.53 | 6.21 | 67.16 | 85.9 | ACERO INOXIDABLE 22X3 MM SOLDADA HASTA 2.5 ML ALTURA
18 | Seccion 18 - Otros Conductos Tecnologicos | 186 | MONTAJE DE INSTRUMENTACION INDUSTRIAL | 1867 | TUBERIA RIGIDA SIN COSTURA | 186744 | m | 14.3 | 7.46 | 67.16 | 88.92 | ACERO INOXIDABLE 22X3 MM SOLDADA >2.5 ML ALTURA
18 | Seccion 18 - Otros Conductos Tecnologicos | 186 | MONTAJE DE INSTRUMENTACION INDUSTRIAL | 1867 | TUBERIA RIGIDA SIN COSTURA | 186745 | m | 17.86 | 6.21 | 89.62 | 113.69 | ACERO INOXIDABLE 27X3 MM SOLDADA HASTA 2.5 ML ALTURA
18 | Seccion 18 - Otros Conductos Tecnologicos | 186 | MONTAJE DE INSTRUMENTACION INDUSTRIAL | 1867 | TUBERIA RIGIDA SIN COSTURA | 186746 | m | 20.13 | 7.46 | 89.62 | 117.21 | ACERO INOXIDABLE 27X3 MM SOLDADA >2.5 ML ALTURA
18 | Seccion 18 - Otros Conductos Tecnologicos | 186 | MONTAJE DE INSTRUMENTACION INDUSTRIAL | 1867 | TUBERIA RIGIDA SIN COSTURA | 186747 | m | 24.46 | 6.21 | 122.51 | 153.18 | ACERO INOXIDABLE 32X3 MM SOLDADA HASTA 2.5 ML ALTURA
18 | Seccion 18 - Otros Conductos Tecnologicos | 186 | MONTAJE DE INSTRUMENTACION INDUSTRIAL | 1867 | TUBERIA RIGIDA SIN COSTURA | 186748 | m | 27.3 | 7.46 | 122.51 | 157.27 | ACERO INOXIDABLE 32X3 MM SOLDADA > 2.5 ML ALTURA
18 | Seccion 18 - Otros Conductos Tecnologicos | 186 | MONTAJE DE INSTRUMENTACION INDUSTRIAL | 1867 | TUBERIA RIGIDA SIN COSTURA | 186751 | m | 5.22 | 0 | 5.36 | 10.58 | HIERRO NEGRO O GALV 18X4 MM ROSC HASTA 2.5 ML ALTURA
18 | Seccion 18 - Otros Conductos Tecnologicos | 186 | MONTAJE DE INSTRUMENTACION INDUSTRIAL | 1867 | TUBERIA RIGIDA SIN COSTURA | 186752 | m | 5.96 | 0 | 5.36 | 11.32 | HIERRO NEGRO O GALV 18X4 MM ROSC >2.5 ML ALTURA
18 | Seccion 18 - Otros Conductos Tecnologicos | 186 | MONTAJE DE INSTRUMENTACION INDUSTRIAL | 1867 | TUBERIA RIGIDA SIN COSTURA | 186753 | m | 7.83 | 0 | 6.24 | 14.07 | HIERRO NEGRO O GALV 22X4 MM ROSC HASTA 2.5 ML ALTURA
18 | Seccion 18 - Otros Conductos Tecnologicos | 186 | MONTAJE DE INSTRUMENTACION INDUSTRIAL | 1867 | TUBERIA RIGIDA SIN COSTURA | 186754 | m | 8.95 | 0 | 6.24 | 15.19 | HIERRO NEGRO O GALV 22X4 MM ROSC >2.5 ML ALTURA
18 | Seccion 18 - Otros Conductos Tecnologicos | 186 | MONTAJE DE INSTRUMENTACION INDUSTRIAL | 1867 | TUBERIA RIGIDA SIN COSTURA | 186755 | m | 13.79 | 0 | 7.08 | 20.87 | HIERRO NEGRO O GALV 27.5X4.5MM ROSC HASTA 2.5 ML ALTURA
18 | Seccion 18 - Otros Conductos Tecnologicos | 186 | MONTAJE DE INSTRUMENTACION INDUSTRIAL | 1867 | TUBERIA RIGIDA SIN COSTURA | 186756 | m | 14.91 | 0 | 7.08 | 21.99 | HIERRO NEGRO O GALV 27.5X4.5MM ROSC >2.5 ML ALTURA
18 | Seccion 18 - Otros Conductos Tecnologicos | 186 | MONTAJE DE INSTRUMENTACION INDUSTRIAL | 1867 | TUBERIA RIGIDA SIN COSTURA | 186757 | m | 20.88 | 0 | 9.17 | 30.05 | HIERRO NEGRO O GALV 32X5 MM ROSC HASTA 2.5 ML ALTURA
18 | Seccion 18 - Otros Conductos Tecnologicos | 186 | MONTAJE DE INSTRUMENTACION INDUSTRIAL | 1867 | TUBERIA RIGIDA SIN COSTURA | 186758 | m | 22.73 | 0 | 9.17 | 31.9 | HIERRO NEGRO O GALV 32X5 MM ROSC >2.5 ML ALTURA
18 | Seccion 18 - Otros Conductos Tecnologicos | 186 | MONTAJE DE INSTRUMENTACION INDUSTRIAL | 1867 | TUBERIA RIGIDA SIN COSTURA | 186761 | m | 6.33 | 0 | 49.02 | 55.35 | ACERO INOXIDABLE 18X4 MM ROSC HASTA 2.5 ML ALTURA
18 | Seccion 18 - Otros Conductos Tecnologicos | 186 | MONTAJE DE INSTRUMENTACION INDUSTRIAL | 1867 | TUBERIA RIGIDA SIN COSTURA | 186762 | m | 7.13 | 0 | 49.02 | 56.15 | ACERO INOXIDABLE 18X4 MM ROSC >2.5 ML ALTURA
18 | Seccion 18 - Otros Conductos Tecnologicos | 186 | MONTAJE DE INSTRUMENTACION INDUSTRIAL | 1867 | TUBERIA RIGIDA SIN COSTURA | 186763 | m | 9.75 | 0 | 84.76 | 94.51 | ACERO INOXIDABLE 22X4 MM ROSC HASTA 2.5 ML ALTURA
18 | Seccion 18 - Otros Conductos Tecnologicos | 186 | MONTAJE DE INSTRUMENTACION INDUSTRIAL | 1867 | TUBERIA RIGIDA SIN COSTURA | 186764 | m | 10.7 | 0 | 84.76 | 95.46 | ACERO INOXIDABLE 22X4 MM ROSC >2.5 ML ALTURA
18 | Seccion 18 - Otros Conductos Tecnologicos | 186 | MONTAJE DE INSTRUMENTACION INDUSTRIAL | 1867 | TUBERIA RIGIDA SIN COSTURA | 186765 | m | 16.4 | 0 | 111.24 | 127.64 | ACERO INOXIDABLE 27.5X4.5 MM ROSC HASTA 2.5 ML ALTURA
18 | Seccion 18 - Otros Conductos Tecnologicos | 186 | MONTAJE DE INSTRUMENTACION INDUSTRIAL | 1867 | TUBERIA RIGIDA SIN COSTURA | 186766 | m | 18.26 | 0 | 111.24 | 129.5 | ACERO INOXIDABLE 27.5X4.5 MM ROSC >2.5 ML ALTURA
18 | Seccion 18 - Otros Conductos Tecnologicos | 186 | MONTAJE DE INSTRUMENTACION INDUSTRIAL | 1867 | TUBERIA RIGIDA SIN COSTURA | 186767 | m | 24.48 | 0 | 175.98 | 200.46 | ACERO INOXIDABLE 32X5 MM ROSC HASTA 2.5 ML ALTURA
18 | Seccion 18 - Otros Conductos Tecnologicos | 186 | MONTAJE DE INSTRUMENTACION INDUSTRIAL | 1867 | TUBERIA RIGIDA SIN COSTURA | 186768 | m | 27.58 | 0 | 175.98 | 203.56 | ACERO INOXIDABLE 32X5 MM ROSC >2.5 ML ALTURA
18 | Seccion 18 - Otros Conductos Tecnologicos | 186 | MONTAJE DE INSTRUMENTACION INDUSTRIAL | 1867 | TUBERIA RIGIDA SIN COSTURA | 186771 | m | 10.36 | 21.89 | 9.31 | 41.56 | ACERO AL CARBONO 18X4 MM SOLDADOS HASTA 2.5 ML ALTURA
18 | Seccion 18 - Otros Conductos Tecnologicos | 186 | MONTAJE DE INSTRUMENTACION INDUSTRIAL | 1867 | TUBERIA RIGIDA SIN COSTURA | 186772 | m | 11.46 | 24.23 | 9.31 | 45 | ACERO AL CARBONO 18X4 MM SOLDADOS >2.5 ML ALTURA
18 | Seccion 18 - Otros Conductos Tecnologicos | 186 | MONTAJE DE INSTRUMENTACION INDUSTRIAL | 1867 | TUBERIA RIGIDA SIN COSTURA | 186773 | m | 12.28 | 21.89 | 9.94 | 44.11 | ACERO AL CARBONO 22X4 MM SOLDADOS HASTA 2.5 ML ALTURA
18 | Seccion 18 - Otros Conductos Tecnologicos | 186 | MONTAJE DE INSTRUMENTACION INDUSTRIAL | 1867 | TUBERIA RIGIDA SIN COSTURA | 186774 | m | 13.7 | 24.23 | 9.94 | 47.87 | ACERO AL CARBONO 23X4 MM SOLDADOS >2.5 M ALTURA
18 | Seccion 18 - Otros Conductos Tecnologicos | 186 | MONTAJE DE INSTRUMENTACION INDUSTRIAL | 1867 | TUBERIA RIGIDA SIN COSTURA | 186775 | m | 16.32 | 21.89 | 12.08 | 50.29 | ACERO AL CARBONO 27.5X4.5 MM SOLDADOS HASTA 2.5 ML ALT
18 | Seccion 18 - Otros Conductos Tecnologicos | 186 | MONTAJE DE INSTRUMENTACION INDUSTRIAL | 1867 | TUBERIA RIGIDA SIN COSTURA | 186776 | m | 18.54 | 24.23 | 12.08 | 54.85 | ACERO AL CARBONO 27.5X4.5 MM SOLDADOS >2.5 ML ALTURA
18 | Seccion 18 - Otros Conductos Tecnologicos | 186 | MONTAJE DE INSTRUMENTACION INDUSTRIAL | 1867 | TUBERIA RIGIDA SIN COSTURA | 186777 | m | 21.91 | 21.89 | 14.26 | 58.06 | ACERO AL CARBONO 32X5 MM SOLDADA HASTA 2.5 ML ALTURA
18 | Seccion 18 - Otros Conductos Tecnologicos | 186 | MONTAJE DE INSTRUMENTACION INDUSTRIAL | 1867 | TUBERIA RIGIDA SIN COSTURA | 186778 | m | 24.5 | 24.23 | 14.26 | 62.99 | ACERO AL CARBONO 32X5 MM SOLDADA >2.5 ML ALTURA
18 | Seccion 18 - Otros Conductos Tecnologicos | 186 | MONTAJE DE INSTRUMENTACION INDUSTRIAL | 1867 | TUBERIA RIGIDA SIN COSTURA | 186781 | m | 12.64 | 7.46 | 52.78 | 72.88 | ACERO INOXIDABLE 18X4 MM SOLDADO HASTA 2.5 ML ALTURA
18 | Seccion 18 - Otros Conductos Tecnologicos | 186 | MONTAJE DE INSTRUMENTACION INDUSTRIAL | 1867 | TUBERIA RIGIDA SIN COSTURA | 186782 | m | 14.29 | 8.95 | 52.78 | 76.02 | ACERO INOXIDABLE 18X4 MM SOLDADO >2.5 ML ALTURA
18 | Seccion 18 - Otros Conductos Tecnologicos | 186 | MONTAJE DE INSTRUMENTACION INDUSTRIAL | 1867 | TUBERIA RIGIDA SIN COSTURA | 186783 | m | 15.83 | 7.46 | 68.12 | 91.41 | ACERO INOXIDABLE 22X4 MM SOLDADO HASTA 2.5 ML ALTURA
18 | Seccion 18 - Otros Conductos Tecnologicos | 186 | MONTAJE DE INSTRUMENTACION INDUSTRIAL | 1867 | TUBERIA RIGIDA SIN COSTURA | 186784 | m | 18 | 8.95 | 68.12 | 95.07 | ACERO INOXIDABLE 22X4 MM SOLDADO >2.5 ML ALTURA
18 | Seccion 18 - Otros Conductos Tecnologicos | 186 | MONTAJE DE INSTRUMENTACION INDUSTRIAL | 1867 | TUBERIA RIGIDA SIN COSTURA | 186785 | m | 22.77 | 7.46 | 115 | 145.23 | ACERO INOXIDABLE 27.5X4.5 MM SOLDADO HASTA 2.5 ML ALT
18 | Seccion 18 - Otros Conductos Tecnologicos | 186 | MONTAJE DE INSTRUMENTACION INDUSTRIAL | 1867 | TUBERIA RIGIDA SIN COSTURA | 186786 | m | 25.56 | 8.95 | 115 | 149.51 | ACERO INOXIDABLE 27.5X4.5 MM SOLDADO >2.5 ML ALTURA
18 | Seccion 18 - Otros Conductos Tecnologicos | 186 | MONTAJE DE INSTRUMENTACION INDUSTRIAL | 1867 | TUBERIA RIGIDA SIN COSTURA | 186787 | m | 31.34 | 7.46 | 179.74 | 218.54 | ACERO INOXIDABLE 35X5 MM SOLDADO HASTA 2,5 ML ALTURA
18 | Seccion 18 - Otros Conductos Tecnologicos | 186 | MONTAJE DE INSTRUMENTACION INDUSTRIAL | 1867 | TUBERIA RIGIDA SIN COSTURA | 186788 | m | 34.88 | 8.95 | 179.74 | 223.57 | ACERO INOXIDABLE 32X5 MM SOLDADO >2.5 ML ALTURA
18 | Seccion 18 - Otros Conductos Tecnologicos | 186 | MONTAJE DE INSTRUMENTACION INDUSTRIAL | 1867 | TUBERIA RIGIDA SIN COSTURA | 186791 | m | 4.3 | 0 | 2.1 | 6.4 | ACERO ALEADO 6-8 MM PARED FINA HASTA 2.5 ML ALTURA
18 | Seccion 18 - Otros Conductos Tecnologicos | 186 | MONTAJE DE INSTRUMENTACION INDUSTRIAL | 1867 | TUBERIA RIGIDA SIN COSTURA | 186792 | m | 4.79 | 0 | 2.56 | 7.35 | ACERO ALEADO 10-12 MM PARED FINA HASTA 2.5 ML ALTURA
18 | Seccion 18 - Otros Conductos Tecnologicos | 186 | MONTAJE DE INSTRUMENTACION INDUSTRIAL | 1867 | TUBERIA RIGIDA SIN COSTURA | 186793 | m | 5.05 | 0 | 3.48 | 8.53 | ACERO ALEADO 14-16 MM PARED FINA HASTA 2.5 ML ALTURA
18 | Seccion 18 - Otros Conductos Tecnologicos | 186 | MONTAJE DE INSTRUMENTACION INDUSTRIAL | 1867 | TUBERIA RIGIDA SIN COSTURA | 186794 | m | 4.3 | 0 | 18.06 | 22.36 | ACERO INOXIDABLE 6-8 MM PARED FINA HASTA 2.5 ML ALTURA
18 | Seccion 18 - Otros Conductos Tecnologicos | 186 | MONTAJE DE INSTRUMENTACION INDUSTRIAL | 1867 | TUBERIA RIGIDA SIN COSTURA | 186795 | m | 4.79 | 0 | 22.21 | 27 | ACERO INOXIDABLE 10-12 MM PARED FINA HASTA 2.5 ML ALT
18 | Seccion 18 - Otros Conductos Tecnologicos | 186 | MONTAJE DE INSTRUMENTACION INDUSTRIAL | 1867 | TUBERIA RIGIDA SIN COSTURA | 186796 | m | 5.05 | 0 | 21.54 | 26.59 | ACERO INOXIDABLE 14-16 MM PARED FINA HASTA 2.5 ML ALT
18 | Seccion 18 - Otros Conductos Tecnologicos | 186 | MONTAJE DE INSTRUMENTACION INDUSTRIAL | 1867 | TUBERIA RIGIDA SIN COSTURA | 186797 | m | 12.63 | 0 | 8.1 | 20.73 | CAPILAR DIRECTO A EQUIPOS TECNOLOGICOS
18 | Seccion 18 - Otros Conductos Tecnologicos | 186 | MONTAJE DE INSTRUMENTACION INDUSTRIAL | 1867 | TUBERIA RIGIDA SIN COSTURA | 186798 | m | 21.37 | 0 | 8.1 | 29.47 | CAPILAR EN PIZARRAS PUPITRES CONTROL
18 | Seccion 18 - Otros Conductos Tecnologicos | 186 | MONTAJE DE INSTRUMENTACION INDUSTRIAL | 1867 | TUBERIA RIGIDA SIN COSTURA | 186799 | u | 250.02 | 31.27 | 34.04 | 315.33 | CAPILAR CON PROTECCION MECANICA EN VALV REG TEMP
18 | Seccion 18 - Otros Conductos Tecnologicos | 186 | MONTAJE DE INSTRUMENTACION INDUSTRIAL | 1868 | PRUEBA DE HERMETICIDAD | 186811 | m | 1.89 | 0 | 0 | 1.89 | PRUEBA HIDRAULICA TUBERIA IMPULSO MEDIANTE BOMBA
18 | Seccion 18 - Otros Conductos Tecnologicos | 186 | MONTAJE DE INSTRUMENTACION INDUSTRIAL | 1868 | PRUEBA DE HERMETICIDAD | 186812 | m | 9.26 | 0 | 0 | 9.26 | PRUEBA HIDRAULICA TUBERIA FLEXIBLE 6-8 MM
18 | Seccion 18 - Otros Conductos Tecnologicos | 186 | MONTAJE DE INSTRUMENTACION INDUSTRIAL | 1868 | PRUEBA DE HERMETICIDAD | 186813 | t | 582 | 642.84 | 583.2 | 1808.04 | PRUEBA HIDRAULICA TUBERIA 12-42 M ALTURA
18 | Seccion 18 - Otros Conductos Tecnologicos | 186 | MONTAJE DE INSTRUMENTACION INDUSTRIAL | 1869 | CONTROL RADIOGRAFICO | 186911 | u | 53.44 | 21.17 | 82.03 | 156.64 | CONTROL RADIOGRAFICO: EN UNIONES SOLDADAS TIRADO Y REVELADO A TUBERIA DIAMET. HASTA MM
18 | Seccion 18 - Otros Conductos Tecnologicos | 186 | MONTAJE DE INSTRUMENTACION INDUSTRIAL | 1869 | CONTROL RADIOGRAFICO | 186912 | u | 127.79 | 88.38 | 99.36 | 315.53 | CONTROL RADIOGRAFICO: EN UNIONES SOLDADAS TIRADO Y REVELADO A TUBERIA DIAMET. 89-273 MM
18 | Seccion 18 - Otros Conductos Tecnologicos | 186 | MONTAJE DE INSTRUMENTACION INDUSTRIAL | 1869 | CONTROL RADIOGRAFICO | 186913 | u | 321.57 | 264.6 | 113.7 | 699.87 | CONTROL RADIOGRAFICO: EN UNIONES SOLDADAS TIRADO Y REVELADO A TUBERIA DIAMET. 273-465 MM
18 | Seccion 18 - Otros Conductos Tecnologicos | 187 | ACCESORIOS EN TUBERIAS | 1871 | INSTALACION DE VALVULAS | 187111 | u | 38.39 | 0 | 0 | 38.39 | INSTALACION VALVULAS TRES VIAS MOTORIZADAS, ROSCADAS EN CONDUCTOS TECNOLOGICOS, PARA AGUA FRIA, VAPOR O GASES MEDICINALES D<= MM, H<= 2.5 ML.
18 | Seccion 18 - Otros Conductos Tecnologicos | 187 | ACCESORIOS EN TUBERIAS | 1871 | INSTALACION DE VALVULAS | 187112 | u | 42.82 | 0 | 0 | 42.82 | INSTALACION VALVULAS TRES VIAS MOTORIZADAS, ROSCADAS EN CONDUCTOS TECNOLOGICOS, PARA AGUA FRIA, VAPOR O GASES MEDICINALES D<= MM, H 2.5-6.00 ML.
18 | Seccion 18 - Otros Conductos Tecnologicos | 187 | ACCESORIOS EN TUBERIAS | 1871 | INSTALACION DE VALVULAS | 187113 | u | 59.06 | 0 | 0 | 59.06 | INSTALACION VALVULAS TRES VIAS MOTORIZADAS, ROSCADAS EN CONDUCTOS TECNOLOGICOS, PARA AGUA FRIA, VAPOR O GASES MEDICINALES D<= MM, H> 6.00 ML.
18 | Seccion 18 - Otros Conductos Tecnologicos | 187 | ACCESORIOS EN TUBERIAS | 1871 | INSTALACION DE VALVULAS | 187116 | u | 67.92 | 0 | 0 | 67.92 | INSTALACION VALVULAS TRES VIAS MOTORIZADAS, ROSCADAS EN CONDUCTOS TECNOLOGICOS, PARA AGUA FRIA, VAPOR O GASES MEDICINALES D 32-57 MM, H<= 2.5 ML.
18 | Seccion 18 - Otros Conductos Tecnologicos | 187 | ACCESORIOS EN TUBERIAS | 1871 | INSTALACION DE VALVULAS | 187117 | u | 72.35 | 0 | 0 | 72.35 | INSTALACION VALVULAS TRES VIAS MOTORIZADAS, ROSCADAS EN CONDUCTOS TECNOLOGICOS, PARA AGUA , VAPOR O GASES MEDICINALES D 32-57 MM, H 2.5 -6.00 ML.
18 | Seccion 18 - Otros Conductos Tecnologicos | 187 | ACCESORIOS EN TUBERIAS | 1871 | INSTALACION DE VALVULAS | 187118 | u | 88.59 | 0 | 0 | 88.59 | INSTALACION VALVULAS TRES VIAS MOTORIZADAS, ROSCADAS EN CONDUCTOS TECNOLOGICOS, PARA AGUA FRIA, VAPOR O GASES MEDICINALES D 32-57 MM, H >6.00 ML.
18 | Seccion 18 - Otros Conductos Tecnologicos | 187 | ACCESORIOS EN TUBERIAS | 1871 | INSTALACION DE VALVULAS | 187121 | u | 97.45 | 0 | 0 | 97.45 | INSTALACION VALVULAS TRES VIAS MOTORIZADAS, ROSCADAS EN CONDUCTOS TECNOLOGICOS, PARA AGUA FRIA, VAPOR O GASES MEDICINALES D > MM, H <= 2.5 ML.
18 | Seccion 18 - Otros Conductos Tecnologicos | 187 | ACCESORIOS EN TUBERIAS | 1871 | INSTALACION DE VALVULAS | 187122 | u | 101.88 | 0 | 0 | 101.88 | INSTALACION VALVULAS TRES VIAS MOTORIZADAS, ROSCADAS EN CONDUCTOS TECNOLOGICOS, PARA AGUA , VAPOR O GASES MEDICINALES D > MM, H 2.5.1-6.00 ML.
18 | Seccion 18 - Otros Conductos Tecnologicos | 187 | ACCESORIOS EN TUBERIAS | 1871 | INSTALACION DE VALVULAS | 187123 | u | 118.12 | 0 | 0 | 118.12 | INSTALACION VALVULAS TRES VIAS MOTORIZADAS, ROSCADAS EN CONDUCTOS TECNOLOGICOS, PARA AGUA FRIA, VAPOR O GASES MEDICINALES D > MM, H > 6.00 ML.
18 | Seccion 18 - Otros Conductos Tecnologicos | 187 | ACCESORIOS EN TUBERIAS | 1871 | INSTALACION DE VALVULAS | 187126 | u | 59.06 | 0 | 0 | 59.06 | INSTALACION VALVULAS TRES VIAS MOTORIZADAS, PLATILLADA EN CONDUCTOS TECNOLOGICOS, PARA AGUA FRIA, VAPOR O GASES MEDICINALES D <= MM, H 2.5 ML.
18 | Seccion 18 - Otros Conductos Tecnologicos | 187 | ACCESORIOS EN TUBERIAS | 1871 | INSTALACION DE VALVULAS | 187127 | u | 67.92 | 0 | 0 | 67.92 | INSTALACION VALVULAS TRES VIAS MOTORIZADAS, PLATILLADA EN CONDUCTOS TECNOLOGICOS, PARA AGUA FRIA, VAPOR O GASES MEDICINALES D <= MM, H 2.5.1-6 ML.
18 | Seccion 18 - Otros Conductos Tecnologicos | 187 | ACCESORIOS EN TUBERIAS | 1871 | INSTALACION DE VALVULAS | 187128 | u | 72.35 | 0 | 0 | 72.35 | INSTALACION VALVULAS TRES VIAS MOTORIZADAS, PLATILLADA EN CONDUCTOS TECNOLOGICOS, PARA AGUA FRIA, VAPOR O GASES MEDICINALES D <= MM, H > 6.00 ML.
18 | Seccion 18 - Otros Conductos Tecnologicos | 187 | ACCESORIOS EN TUBERIAS | 1871 | INSTALACION DE VALVULAS | 187131 | u | 88.59 | 0 | 0 | 88.59 | INSTALACION VALVULAS TRES VIAS MOTORIZADAS, PLATILLADAS EN CONDUCTOS TECNOLOGICOS, PARA AGUA FRIA, VAPOR O GASES MEDICINALES D 76-108 MM, H <= 2.5 ML.
18 | Seccion 18 - Otros Conductos Tecnologicos | 187 | ACCESORIOS EN TUBERIAS | 1871 | INSTALACION DE VALVULAS | 187132 | u | 97.45 | 0 | 0 | 97.45 | INSTALACION VALVULAS TRES VIAS MOTORIZADAS, PLATILLADAS EN CONDUCTOS TECNOLOGICOS, PARA AGUA FRIA, VAPOR O GASES MEDICINALES D 76-108 MM, H 2.51-6 ML.
18 | Seccion 18 - Otros Conductos Tecnologicos | 187 | ACCESORIOS EN TUBERIAS | 1871 | INSTALACION DE VALVULAS | 187133 | u | 101.88 | 0 | 0 | 101.88 | INSTALACION VALVULAS TRES VIAS MOTORIZADAS, PLATILLADAS EN CONDUCTOS TECNOLOGICOS, PARA AGUA FRIA, VAPOR O GASES MEDICINALES D 76-108 MM, H > 6.00 ML.
18 | Seccion 18 - Otros Conductos Tecnologicos | 187 | ACCESORIOS EN TUBERIAS | 1871 | INSTALACION DE VALVULAS | 187136 | u | 118.12 | 0 | 0 | 118.12 | INSTALACION VALVULAS TRES VIAS MOTORIZADAS, PLATILLADAS EN CONDUCTOS TECNOLOGICOS, PARA AGUA FRIA, VAPOR O GASES MEDICINALES D 133-219 MM, H <= ML.
18 | Seccion 18 - Otros Conductos Tecnologicos | 187 | ACCESORIOS EN TUBERIAS | 1871 | INSTALACION DE VALVULAS | 187137 | u | 126.98 | 0 | 0 | 126.98 | INSTALACION VALVULAS TRES VIAS MOTORIZADAS, PLATILLADAS EN CONDUCTOS TECNOLOGICOS, PARA AGUA FRIA, VAPOR O GASES MEDICINALES D 133-219 MM, H 2.51 -6.00 ML.
18 | Seccion 18 - Otros Conductos Tecnologicos | 187 | ACCESORIOS EN TUBERIAS | 1871 | INSTALACION DE VALVULAS | 187138 | u | 132.89 | 0 | 0 | 132.89 | INSTALACION VALVULAS TRES VIAS MOTORIZADAS, PLATILLADAS EN CONDUCTOS TECNOLOGICOS, PARA AGUA FRIA, VAPOR O GASES MEDICINALES D 133-219 MM, H > ML.
18 | Seccion 18 - Otros Conductos Tecnologicos | 187 | ACCESORIOS EN TUBERIAS | 1871 | INSTALACION DE VALVULAS | 187141 | u | 35.44 | 0 | 0 | 35.44 | INSTALACION VALVULAS EQILIBRIO HIDRAULICO, ROSCADAS EN CONDUCTOS TECNOLOGICOS, PARA AGUA FRIA, D<= MM, H <= 2.5 ML.
18 | Seccion 18 - Otros Conductos Tecnologicos | 187 | ACCESORIOS EN TUBERIAS | 1871 | INSTALACION DE VALVULAS | 187142 | u | 39.87 | 0 | 0 | 39.87 | INSTALACION VALVULAS EQILIBRIO HIDRAULICO, ROSCADAS EN CONDUCTOS TECNOLOGICOS, PARA AGUA , D<= MM, H 2.51-6.00 ML.
18 | Seccion 18 - Otros Conductos Tecnologicos | 187 | ACCESORIOS EN TUBERIAS | 1871 | INSTALACION DE VALVULAS | 187143 | u | 53.15 | 0 | 0 | 53.15 | INSTALACION VALVULAS EQILIBRIO HIDRAULICO, ROSCADAS EN CONDUCTOS TECNOLOGICOS, PARA AGUA FRIA, D<= MM, H > 6.00 ML.
18 | Seccion 18 - Otros Conductos Tecnologicos | 187 | ACCESORIOS EN TUBERIAS | 1871 | INSTALACION DE VALVULAS | 187146 | u | 64.97 | 0 | 0 | 64.97 | INSTALACION VALVULAS EQILIBRIO HIDRAULICO, ROSCADAS EN CONDUCTOS TECNOLOGICOS, PARA AGUA , D 32-57 MM, H <= 2.5 ML.
18 | Seccion 18 - Otros Conductos Tecnologicos | 187 | ACCESORIOS EN TUBERIAS | 1871 | INSTALACION DE VALVULAS | 187147 | u | 69.4 | 0 | 0 | 69.4 | INSTALACION VALVULAS EQILIBRIO HIDRAULICO, ROSCADAS EN CONDUCTOS TECNOLOGICOS, PARA AGUA , D 32-57 MM, H 2.51-6.00 ML.
18 | Seccion 18 - Otros Conductos Tecnologicos | 187 | ACCESORIOS EN TUBERIAS | 1871 | INSTALACION DE VALVULAS | 187148 | u | 82.68 | 0 | 0 | 82.68 | INSTALACION VALVULAS EQILIBRIO HIDRAULICO, ROSCADAS EN CONDUCTOS TECNOLOGICOS, PARA AGUA , D 32-57 MM, H > 6.00 ML.
18 | Seccion 18 - Otros Conductos Tecnologicos | 187 | ACCESORIOS EN TUBERIAS | 1871 | INSTALACION DE VALVULAS | 187151 | u | 94.5 | 0 | 0 | 94.5 | INSTALACION VALVULAS EQILIBRIO HIDRAULICO, ROSCADAS EN CONDUCTOS TECNOLOGICOS, PARA AGUA , D > MM, H <= 2.5 ML.
18 | Seccion 18 - Otros Conductos Tecnologicos | 187 | ACCESORIOS EN TUBERIAS | 1871 | INSTALACION DE VALVULAS | 187152 | u | 98.93 | 0 | 0 | 98.93 | INSTALACION VALVULAS EQILIBRIO HIDRAULICO, ROSCADAS EN CONDUCTOS TECNOLOGICOS, PARA AGUA , D > MM, H 2.51-6.00 ML.
18 | Seccion 18 - Otros Conductos Tecnologicos | 187 | ACCESORIOS EN TUBERIAS | 1871 | INSTALACION DE VALVULAS | 187153 | u | 112.21 | 0 | 0 | 112.21 | INSTALACION VALVULAS EQILIBRIO HIDRAULICO, ROSCADAS EN CONDUCTOS TECNOLOGICOS, PARA AGUA , D > MM, H > 6.00 ML.
18 | Seccion 18 - Otros Conductos Tecnologicos | 187 | ACCESORIOS EN TUBERIAS | 1871 | INSTALACION DE VALVULAS | 187156 | u | 59.06 | 0 | 0 | 59.06 | INSTALACION VALVULAS EQILIBRIO HIDRAULICO, PLATILLADA EN CONDUCTOS TECNOLOGICOS, PARA AGUA FRIA, D <= MM, H <= 2.5 ML.
18 | Seccion 18 - Otros Conductos Tecnologicos | 187 | ACCESORIOS EN TUBERIAS | 1871 | INSTALACION DE VALVULAS | 187157 | u | 64.97 | 0 | 0 | 64.97 | INSTALACION VALVULAS EQILIBRIO HIDRAULICO, PLATILLADA EN CONDUCTOS TECNOLOGICOS, PARA AGUA FRIA, D <= MM, H 2.51-6.00 ML.
18 | Seccion 18 - Otros Conductos Tecnologicos | 187 | ACCESORIOS EN TUBERIAS | 1871 | INSTALACION DE VALVULAS | 187158 | u | 69.4 | 0 | 0 | 69.4 | INSTALACION VALVULAS EQILIBRIO HIDRAULICO, PLATILLADA EN CONDUCTOS TECNOLOGICOS, PARA AGUA FRIA, D <= MM, H > 6.00 ML.
18 | Seccion 18 - Otros Conductos Tecnologicos | 187 | ACCESORIOS EN TUBERIAS | 1871 | INSTALACION DE VALVULAS | 187161 | u | 82.68 | 0 | 0 | 82.68 | INSTALACION VALVULAS EQILIBRIO HIDRAULICO, PLATILLADA EN CONDUCTOS TECNOLOGICOS, PARA AGUA FRIA, D 76-108 MM, H <= 2.5 ML.
18 | Seccion 18 - Otros Conductos Tecnologicos | 187 | ACCESORIOS EN TUBERIAS | 1871 | INSTALACION DE VALVULAS | 187162 | u | 94.5 | 0 | 0 | 94.5 | INSTALACION VALVULAS EQILIBRIO HIDRAULICO, PLATILLADA EN CONDUCTOS TECNOLOGICOS, PARA AGUA FRIA, D 76-108 MM, H 2.51-6.00 ML.
18 | Seccion 18 - Otros Conductos Tecnologicos | 187 | ACCESORIOS EN TUBERIAS | 1871 | INSTALACION DE VALVULAS | 187163 | u | 98.93 | 0 | 0 | 98.93 | INSTALACION VALVULAS EQILIBRIO HIDRAULICO, PLATILLADA EN CONDUCTOS TECNOLOGICOS, PARA AGUA FRIA, D 76-108 MM, H > 6.00 ML.
18 | Seccion 18 - Otros Conductos Tecnologicos | 187 | ACCESORIOS EN TUBERIAS | 1871 | INSTALACION DE VALVULAS | 187166 | u | 112.21 | 0 | 0 | 112.21 | INSTALACION VALVULAS EQILIBRIO HIDRAULICO, PLATILLADA EN CONDUCTOS TECNOLOGICOS, PARA AGUA FRIA, D 133-219 MM, H <= 2.5 ML.
18 | Seccion 18 - Otros Conductos Tecnologicos | 187 | ACCESORIOS EN TUBERIAS | 1871 | INSTALACION DE VALVULAS | 187167 | u | 124.03 | 0 | 0 | 124.03 | INSTALACION VALVULAS EQILIBRIO HIDRAULICO, PLATILLADA EN CONDUCTOS TECNOLOGICOS, PARA AGUA FRIA, D 133-219 MM, H 2.51-6.00 ML.
18 | Seccion 18 - Otros Conductos Tecnologicos | 187 | ACCESORIOS EN TUBERIAS | 1871 | INSTALACION DE VALVULAS | 187168 | u | 128.46 | 0 | 0 | 128.46 | INSTALACION VALVULAS EQILIBRIO HIDRAULICO, PLATILLADA EN CONDUCTOS TECNOLOGICOS, PARA AGUA FRIA, D 133-219 MM, H > 6.00 ML
18 | Seccion 18 - Otros Conductos Tecnologicos | 187 | ACCESORIOS EN TUBERIAS | 1872 | VALVULAS INDUSTRIALES | 187212 | u | 3.3 | 0 | 0 | 3.3 | MONTAJE VALVULAS INDUSTRIALES DIAMETRO DESDE HASTA MM PLATILLADAS.
18 | Seccion 18 - Otros Conductos Tecnologicos | 187 | ACCESORIOS EN TUBERIAS | 1872 | VALVULAS INDUSTRIALES | 187213 | u | 9.9 | 0 | 0 | 9.9 | MONTAJE VALVULAS INDUSTRIALES DIAMETRO DESDE HASTA MM ELECTRICAS.
18 | Seccion 18 - Otros Conductos Tecnologicos | 188 | DIVERSOS TRABAJOS | 1881 | EN CONDUCTOS TECNOLOGICOS | 188111 | u | 3.89 | 0 | 0 | 3.89 | LIMPIEZA FILTRO ROSCADOS EN CONDUCTOS TECNOLOGICOS, PARA AGUA FRIA, VAPOR O GASES MEDICINALES D <= MM, H <= 2.5 ML.
18 | Seccion 18 - Otros Conductos Tecnologicos | 188 | DIVERSOS TRABAJOS | 1881 | EN CONDUCTOS TECNOLOGICOS | 188112 | u | 4.45 | 0 | 0 | 4.45 | LIMPIEZA FILTRO ROSCADOS EN CONDUCTOS TECNOLOGICOS, PARA AGUA FRIA, VAPOR O GASES MEDICINALES D <= MM, H 2.51-6.00 ML.
18 | Seccion 18 - Otros Conductos Tecnologicos | 188 | DIVERSOS TRABAJOS | 1881 | EN CONDUCTOS TECNOLOGICOS | 188113 | u | 5.01 | 0 | 0 | 5.01 | LIMPIEZA FILTRO ROSCADOS EN CONDUCTOS TECNOLOGICOS, PARA AGUA FRIA, VAPOR O GASES MEDICINALES D <= MM, H > 6.00 ML.
18 | Seccion 18 - Otros Conductos Tecnologicos | 188 | DIVERSOS TRABAJOS | 1881 | EN CONDUCTOS TECNOLOGICOS | 188116 | u | 6.12 | 0 | 0 | 6.12 | LIMPIEZA FILTRO ROSCADOS EN CONDUCTOS TECNOLOGICOS, PARA AGUA FRIA, VAPOR O GASES MEDICINALES D 32-57 MM, H <= 2.5 ML.
18 | Seccion 18 - Otros Conductos Tecnologicos | 188 | DIVERSOS TRABAJOS | 1881 | EN CONDUCTOS TECNOLOGICOS | 188117 | u | 6.68 | 0 | 0 | 6.68 | LIMPIEZA FILTRO ROSCADOS EN CONDUCTOS TECNOLOGICOS, PARA AGUA FRIA, VAPOR O GASES MEDICINALES D 32-57 MM, H 2.51-6.00 ML.
18 | Seccion 18 - Otros Conductos Tecnologicos | 188 | DIVERSOS TRABAJOS | 1881 | EN CONDUCTOS TECNOLOGICOS | 188118 | u | 7.23 | 0 | 0 | 7.23 | LIMPIEZA FILTRO ROSCADOS EN CONDUCTOS TECNOLOGICOS, PARA AGUA FRIA, VAPOR O GASES MEDICINALES D 32-57 MM, H > 6.00 ML.
18 | Seccion 18 - Otros Conductos Tecnologicos | 188 | DIVERSOS TRABAJOS | 1881 | EN CONDUCTOS TECNOLOGICOS | 188121 | u | 8.35 | 0 | 0 | 8.35 | LIMPIEZA FILTRO ROSCADOS EN CONDUCTOS TECNOLOGICOS, PARA AGUA FRIA, VAPOR O GASES MEDICINALES D > MM, H <= 2.5 ML.
18 | Seccion 18 - Otros Conductos Tecnologicos | 188 | DIVERSOS TRABAJOS | 1881 | EN CONDUCTOS TECNOLOGICOS | 188122 | u | 8.9 | 0 | 0 | 8.9 | LIMPIEZA FILTRO ROSCADOS EN CONDUCTOS TECNOLOGICOS, PARA AGUA FRIA, VAPOR O GASES MEDICINALES D > MM, H 2.51-6.00 ML.
18 | Seccion 18 - Otros Conductos Tecnologicos | 188 | DIVERSOS TRABAJOS | 1881 | EN CONDUCTOS TECNOLOGICOS | 188123 | u | 9.46 | 0 | 0 | 9.46 | LIMPIEZA FILTRO ROSCADOS EN CONDUCTOS TECNOLOGICOS, PARA AGUA FRIA, VAPOR O GASES MEDICINALES D > MM, H > 6.00 ML.
18 | Seccion 18 - Otros Conductos Tecnologicos | 188 | DIVERSOS TRABAJOS | 1881 | EN CONDUCTOS TECNOLOGICOS | 188126 | u | 5.57 | 0 | 0 | 5.57 | LIMPIEZA FILTRO PLATILLADO EN CONDUCTOS TECNOLOGICOS, PARA AGUA FRIA, VAPOR O GASES MEDICINALES D <= MM, H <= 2.5 ML.
18 | Seccion 18 - Otros Conductos Tecnologicos | 188 | DIVERSOS TRABAJOS | 1881 | EN CONDUCTOS TECNOLOGICOS | 188127 | u | 5.57 | 0 | 0 | 5.57 | LIMPIEZA FILTRO PLATILLADO EN CONDUCTOS TECNOLOGICOS, PARA AGUA FRIA, VAPOR O GASES MEDICINALES D <= MM, H 2.51-6.00 ML.
18 | Seccion 18 - Otros Conductos Tecnologicos | 188 | DIVERSOS TRABAJOS | 1881 | EN CONDUCTOS TECNOLOGICOS | 188128 | u | 6.12 | 0 | 0 | 6.12 | LIMPIEZA FILTRO PLATILLADO EN CONDUCTOS TECNOLOGICOS, PARA AGUA FRIA, VAPOR O GASES MEDICINALES D <= MM, H > 6.00 ML.
18 | Seccion 18 - Otros Conductos Tecnologicos | 188 | DIVERSOS TRABAJOS | 1881 | EN CONDUCTOS TECNOLOGICOS | 188131 | u | 6.68 | 0 | 0 | 6.68 | LIMPIEZA FILTRO PLATILLADO EN CONDUCTOS TECNOLOGICOS, PARA AGUA FRIA, VAPOR O GASES MEDICINALES D 76-108 MM, H <= 2.5 ML.
18 | Seccion 18 - Otros Conductos Tecnologicos | 188 | DIVERSOS TRABAJOS | 1881 | EN CONDUCTOS TECNOLOGICOS | 188132 | u | 7.23 | 0 | 0 | 7.23 | LIMPIEZA FILTRO PLATILLADO EN CONDUCTOS TECNOLOGICOS, PARA AGUA FRIA, VAPOR O GASES MEDICINALES D 76-108 MM, H 2.51-6.00 ML.
18 | Seccion 18 - Otros Conductos Tecnologicos | 188 | DIVERSOS TRABAJOS | 1881 | EN CONDUCTOS TECNOLOGICOS | 188133 | u | 7.79 | 0 | 0 | 7.79 | LIMPIEZA FILTRO PLATILLADO EN CONDUCTOS TECNOLOGICOS, PARA AGUA FRIA, VAPOR O GASES MEDICINALES D 76-108 MM, H > 6.00 ML.
18 | Seccion 18 - Otros Conductos Tecnologicos | 188 | DIVERSOS TRABAJOS | 1881 | EN CONDUCTOS TECNOLOGICOS | 188136 | u | 8.9 | 0 | 0 | 8.9 | LIMPIEZA FILTRO PLATILLADO EN CONDUCTOS TECNOLOGICOS, PARA AGUA FRIA, VAPOR O GASES MEDICINALES D 133-219 MM, H <= 2.5 ML.
18 | Seccion 18 - Otros Conductos Tecnologicos | 188 | DIVERSOS TRABAJOS | 1881 | EN CONDUCTOS TECNOLOGICOS | 188137 | u | 9.46 | 0 | 0 | 9.46 | LIMPIEZA FILTRO PLATILLADO EN CONDUCTOS TECNOLOGICOS, PARA AGUA FRIA, VAPOR O GASES MEDICINALES D 133-219 MM, H 2.51-6.00 ML.
18 | Seccion 18 - Otros Conductos Tecnologicos | 188 | DIVERSOS TRABAJOS | 1881 | EN CONDUCTOS TECNOLOGICOS | 188138 | u | 10.01 | 0 | 0 | 10.01 | LIMPIEZA FILTRO PLATILLADO EN CONDUCTOS TECNOLOGICOS, PARA AGUA FRIA, VAPOR O GASES MEDICINALES D 133-219 MM, H > 6.00 ML.
18 | Seccion 18 - Otros Conductos Tecnologicos | 188 | DIVERSOS TRABAJOS | 1881 | EN CONDUCTOS TECNOLOGICOS | 188150 | u | 3535.92 | 11196.7 | 0.02 | 14732.64 | DESOBSTRUCCION LIGERA TODOS LOS TUBOS FLUSES CALDERAS HASTA TON/H, POR CALDERA, EN LA INDUSTRIA AZUCARERA.
18 | Seccion 18 - Otros Conductos Tecnologicos | 188 | DIVERSOS TRABAJOS | 1881 | EN CONDUCTOS TECNOLOGICOS | 188151 | u | 4796.16 | 14928.9 | 0.06 | 19725.12 | DESOBSTRUCCION MEDIA TODOS LOS TUBOS FLUSES CALDERAS HASTA TON/H, POR CALDERA, EN LA INDUSTRIA AZUCARERA.
18 | Seccion 18 - Otros Conductos Tecnologicos | 188 | DIVERSOS TRABAJOS | 1881 | EN CONDUCTOS TECNOLOGICOS | 188152 | u | 4796.16 | 14928.9 | 0.06 | 19725.12 | DESOBSTRUCCION LIGERA TODOS LOS TUBOS FLUSES CALDERAS TON/H, POR CALDERA, EN LA INDUSTRIA AZUCARERA.
18 | Seccion 18 - Otros Conductos Tecnologicos | 188 | DIVERSOS TRABAJOS | 1881 | EN CONDUCTOS TECNOLOGICOS | 188153 | u | 5995.2 | 18661.2 | 0 | 24656.4 | DESOBSTRUCCION MEDIA TODOS LOS TUBOS FLUSES CALDERAS TON/H, POR CALDERA, EN LA INDUSTRIA AZUCARERA.
18 | Seccion 18 - Otros Conductos Tecnologicos | 188 | DIVERSOS TRABAJOS | 1881 | EN CONDUCTOS TECNOLOGICOS | 188154 | u | 5995.2 | 18661.2 | 0 | 24656.4 | DESOBSTRUCCION LIGERA TODOS LOS TUBOS FLUSES CALDERAS TON/H, POR CALDERA, EN LA INDUSTRIA AZUCARERA.
18 | Seccion 18 - Otros Conductos Tecnologicos | 188 | DIVERSOS TRABAJOS | 1881 | EN CONDUCTOS TECNOLOGICOS | 188155 | u | 7194.24 | 22393.4 | 0.04 | 29587.68 | DESOBSTRUCCION MEDIA TODOS LOS TUBOS FLUSES CALDERAS TON/H, POR CALDERA, EN LA INDUSTRIA AZUCARERA.
18 | Seccion 18 - Otros Conductos Tecnologicos | 188 | DIVERSOS TRABAJOS | 1881 | EN CONDUCTOS TECNOLOGICOS | 188156 | u | 7194.24 | 22393.4 | 0.04 | 29587.68 | DESOBSTRUCCION LIGERA TODOS LOS TUBOS FLUSES CALDERAS TON/H, POR CALDERA, EN LA INDUSTRIA AZUCARERA.
18 | Seccion 18 - Otros Conductos Tecnologicos | 188 | DIVERSOS TRABAJOS | 1881 | EN CONDUCTOS TECNOLOGICOS | 188157 | u | 8393.28 | 26125.6 | 0.08 | 34518.96 | DESOBSTRUCCION MEDIA TODOS LOS TUBOS FLUSES CALDERAS TON/H, POR CALDERA, EN LA INDUSTRIA AZUCARERA.
18 | Seccion 18 - Otros Conductos Tecnologicos | 188 | DIVERSOS TRABAJOS | 1881 | EN CONDUCTOS TECNOLOGICOS | 188158 | u | 2398.08 | 7464.48 | 0 | 9862.56 | DESOBSTRUCCION LIGERA TODOS LOS TUBOS FLUSES UN EVAPORADOR POR VASO, EN LA INDUSTRIA AZUCARERA.
18 | Seccion 18 - Otros Conductos Tecnologicos | 188 | DIVERSOS TRABAJOS | 1881 | EN CONDUCTOS TECNOLOGICOS | 188159 | u | 3597.12 | 11196.7 | 0.02 | 14793.84 | DESOBSTRUCCION MEDIA TODOS LOS TUBOS FLUSES UN EVAPORADOR POR VASO, EN LA INDUSTRIA AZUCARERA.
18 | Seccion 18 - Otros Conductos Tecnologicos | 188 | DIVERSOS TRABAJOS | 1881 | EN CONDUCTOS TECNOLOGICOS | 188160 | u | 4796.16 | 14928.9 | 0.06 | 19725.12 | DESOBSTRUCCION PESADA TODOS LOS TUBOS FLUSES UN EVAPORADOR POR VASO, EN LA INDUSTRIA AZUCARERA.
18 | Seccion 18 - Otros Conductos Tecnologicos | 188 | DIVERSOS TRABAJOS | 1881 | EN CONDUCTOS TECNOLOGICOS | 188161 | u | 2398.08 | 7464.48 | 0 | 9862.56 | DESOBSTRUCCION LIGERA TODOS LOS TUBOS FLUSES UN CALENTADOR POR VASO, EN LA INDUSTRIA AZUCARERA.
18 | Seccion 18 - Otros Conductos Tecnologicos | 188 | DIVERSOS TRABAJOS | 1881 | EN CONDUCTOS TECNOLOGICOS | 188162 | u | 3597.12 | 11196.7 | 0.02 | 14793.84 | DESOBSTRUCCION MEDIA TODOS LOS TUBOS FLUSES UN CALENTADOR POR VASO, EN LA INDUSTRIA AZUCARERA.
18 | Seccion 18 - Otros Conductos Tecnologicos | 188 | DIVERSOS TRABAJOS | 1881 | EN CONDUCTOS TECNOLOGICOS | 188171 | u | 5.78 | 0.02 | 101.28 | 107.08 | MEDICIÓN CORTE Y PREPARACIÓN BORDES MENOR 25.4mm.
18 | Seccion 18 - Otros Conductos Tecnologicos | 188 | DIVERSOS TRABAJOS | 1881 | EN CONDUCTOS TECNOLOGICOS | 188172 | u | 5.78 | 0.02 | 202.56 | 208.36 | MEDICIÓN CORTE Y PREPARACIÓN BORDES MAYOR 25.4mm
18 | Seccion 18 - Otros Conductos Tecnologicos | 189 | REPARACIONES | 1892 | METALICAS FLEXIBLES DE SENAL Y CONEXIONES | 189202 | u | 229.36 | 0 | 0 | 229.36 | REHABILITACION TUBOS FLUSES ACERO Y COBRE CUALQUIER DIAMETRO, INDUSTRIA AZUCARERA.
19 | Seccion 19 - Equipos Estaticos | 190 | DESMANTELAMIENTOS O DESMONTAJES | 1901 | DESMONTAJE CICLONES,TOLVAS,RECIPIENTES,TANQUES COMPACTOS | 190101 | t | 502.2 | 1863.92 | 0 | 2366.12 | CICLONES COMPACTOS =<0.50 TM H =<6 ML MAG
19 | Seccion 19 - Equipos Estaticos | 190 | DESMANTELAMIENTOS O DESMONTAJES | 1901 | DESMONTAJE CICLONES,TOLVAS,RECIPIENTES,TANQUES COMPACTOS | 190102 | t | 259.47 | 1349.11 | 0 | 1608.58 | CICLONES COMPACTOS 0.51-1 TM H =<6 ML MAG
19 | Seccion 19 - Equipos Estaticos | 190 | DESMANTELAMIENTOS O DESMONTAJES | 1901 | DESMONTAJE CICLONES,TOLVAS,RECIPIENTES,TANQUES COMPACTOS | 190103 | t | 309.4 | 1094.03 | 0 | 1403.43 | CICLONES COMPACTOS 1.10-3 TM H =<6 ML MAG
19 | Seccion 19 - Equipos Estaticos | 190 | DESMANTELAMIENTOS O DESMONTAJES | 1901 | DESMONTAJE CICLONES,TOLVAS,RECIPIENTES,TANQUES COMPACTOS | 190104 | t | 602.64 | 3357.25 | 0 | 3959.89 | CICLONES COMPACTOS =<0.50 TM H 6.10-20 ML MAG
19 | Seccion 19 - Equipos Estaticos | 190 | DESMANTELAMIENTOS O DESMONTAJES | 1901 | DESMONTAJE CICLONES,TOLVAS,RECIPIENTES,TANQUES COMPACTOS | 190105 | t | 426.75 | 2309.71 | 0 | 2736.46 | CICLONES COMPACTOS 0.51-1 TM H 6.10-20 ML MAG
19 | Seccion 19 - Equipos Estaticos | 190 | DESMANTELAMIENTOS O DESMONTAJES | 1901 | DESMONTAJE CICLONES,TOLVAS,RECIPIENTES,TANQUES COMPACTOS | 190106 | t | 309.4 | 1094.03 | 0 | 1403.43 | CICLONES COMPACTOS 1.10-3 TM H =<6 ML MAG
19 | Seccion 19 - Equipos Estaticos | 190 | DESMANTELAMIENTOS O DESMONTAJES | 1901 | DESMONTAJE CICLONES,TOLVAS,RECIPIENTES,TANQUES COMPACTOS | 190107 | t | 1050.48 | 9396.5 | 0 | 10446.98 | CICLONES COMPACTOS =<0.50 TM H >20 ML MAG
19 | Seccion 19 - Equipos Estaticos | 190 | DESMANTELAMIENTOS O DESMONTAJES | 1901 | DESMONTAJE CICLONES,TOLVAS,RECIPIENTES,TANQUES COMPACTOS | 190108 | t | 517.04 | 5711.73 | 0 | 6228.77 | CICLONES COMPACTOS 0.51-1 TM H >20 ML MAG
19 | Seccion 19 - Equipos Estaticos | 190 | DESMANTELAMIENTOS O DESMONTAJES | 1901 | DESMONTAJE CICLONES,TOLVAS,RECIPIENTES,TANQUES COMPACTOS | 190109 | t | 643.24 | 3231.8 | 0 | 3875.04 | CICLONES COMPACTOS 1.10-3 TM H >20 ML MAG
19 | Seccion 19 - Equipos Estaticos | 190 | DESMANTELAMIENTOS O DESMONTAJES | 1901 | DESMONTAJE CICLONES,TOLVAS,RECIPIENTES,TANQUES COMPACTOS | 190110 | t | 27.2 | 338.65 | 0 | 365.85 | TOLVAS COMPACTAS =<3 TM H =<6 ML MAG
19 | Seccion 19 - Equipos Estaticos | 190 | DESMANTELAMIENTOS O DESMONTAJES | 1901 | DESMONTAJE CICLONES,TOLVAS,RECIPIENTES,TANQUES COMPACTOS | 190111 | t | 27.79 | 378.96 | 0 | 406.75 | TOLVAS COMPACTAS 3.10-6 TM H =<6 ML MAG
19 | Seccion 19 - Equipos Estaticos | 190 | DESMANTELAMIENTOS O DESMONTAJES | 1901 | DESMONTAJE CICLONES,TOLVAS,RECIPIENTES,TANQUES COMPACTOS | 190112 | t | 35.59 | 602.86 | 0 | 638.45 | TOLVAS COMPACTAS 6.10-8 TM H =<6 ML MAG
19 | Seccion 19 - Equipos Estaticos | 190 | DESMANTELAMIENTOS O DESMONTAJES | 1901 | DESMONTAJE CICLONES,TOLVAS,RECIPIENTES,TANQUES COMPACTOS | 190113 | t | 32.98 | 423.26 | 0 | 456.24 | TOLVAS COMPACTAS =<3 TM H 6.10-12 ML MAG
19 | Seccion 19 - Equipos Estaticos | 190 | DESMANTELAMIENTOS O DESMONTAJES | 1901 | DESMONTAJE CICLONES,TOLVAS,RECIPIENTES,TANQUES COMPACTOS | 190114 | t | 36.21 | 688.81 | 0 | 725.02 | TOLVAS COMPACTAS 3.10-6 TM H 6.10-12 ML MAG
19 | Seccion 19 - Equipos Estaticos | 190 | DESMANTELAMIENTOS O DESMONTAJES | 1901 | DESMONTAJE CICLONES,TOLVAS,RECIPIENTES,TANQUES COMPACTOS | 190115 | t | 58.8 | 1045.86 | 0 | 1104.66 | TOLVAS COMPACTAS 6.10-8 TM H 6.10-12 ML MAG
19 | Seccion 19 - Equipos Estaticos | 190 | DESMANTELAMIENTOS O DESMONTAJES | 1901 | DESMONTAJE CICLONES,TOLVAS,RECIPIENTES,TANQUES COMPACTOS | 190116 | t | 45.34 | 925.04 | 0 | 970.38 | TOLVAS COMPACTAS =<3 TM H 12.10-30 ML MAG
19 | Seccion 19 - Equipos Estaticos | 190 | DESMANTELAMIENTOS O DESMONTAJES | 1901 | DESMONTAJE CICLONES,TOLVAS,RECIPIENTES,TANQUES COMPACTOS | 190117 | t | 50.54 | 1104.63 | 0 | 1155.17 | TOLVAS COMPACTAS 3.10-6 TM H 12.10-30 ML MAG
19 | Seccion 19 - Equipos Estaticos | 190 | DESMANTELAMIENTOS O DESMONTAJES | 1901 | DESMONTAJE CICLONES,TOLVAS,RECIPIENTES,TANQUES COMPACTOS | 190118 | t | 76.98 | 1708.2 | 0 | 1785.18 | TOLVAS COMPACTAS 6.10-8 TM H 12.10-30 ML MAG
19 | Seccion 19 - Equipos Estaticos | 190 | DESMANTELAMIENTOS O DESMONTAJES | 1901 | DESMONTAJE CICLONES,TOLVAS,RECIPIENTES,TANQUES COMPACTOS | 190119 | t | 27.2 | 172.68 | 0 | 199.88 | TOLVAS COMPACTAS =<3 TM H =<6 ML MGP
19 | Seccion 19 - Equipos Estaticos | 190 | DESMANTELAMIENTOS O DESMONTAJES | 1901 | DESMONTAJE CICLONES,TOLVAS,RECIPIENTES,TANQUES COMPACTOS | 190120 | t | 27.79 | 245.12 | 0 | 272.91 | TOLVAS COMPACTAS 3.10-6 TM H =<6 ML MGP
19 | Seccion 19 - Equipos Estaticos | 190 | DESMANTELAMIENTOS O DESMONTAJES | 1901 | DESMONTAJE CICLONES,TOLVAS,RECIPIENTES,TANQUES COMPACTOS | 190121 | t | 35.59 | 450.9 | 0 | 486.49 | TOLVAS COMPACTAS 6.10-8 TM H =<6 ML MGP
19 | Seccion 19 - Equipos Estaticos | 190 | DESMANTELAMIENTOS O DESMONTAJES | 1901 | DESMONTAJE CICLONES,TOLVAS,RECIPIENTES,TANQUES COMPACTOS | 190122 | t | 32.98 | 215.8 | 0 | 248.78 | TOLVAS COMPACTAS =<3 TM H 6.10-12 ML MGP
19 | Seccion 19 - Equipos Estaticos | 190 | DESMANTELAMIENTOS O DESMONTAJES | 1901 | DESMONTAJE CICLONES,TOLVAS,RECIPIENTES,TANQUES COMPACTOS | 190123 | t | 36.21 | 338.14 | 0 | 374.35 | TOLVAS COMPACTAS 3.10-6 TM H 6.10-12 ML MGP
19 | Seccion 19 - Equipos Estaticos | 190 | DESMANTELAMIENTOS O DESMONTAJES | 1901 | DESMONTAJE CICLONES,TOLVAS,RECIPIENTES,TANQUES COMPACTOS | 190124 | t | 58.8 | 781.2 | 0 | 840 | TOLVAS COMPACTAS 6.10-8 TM H 6.10-12 ML MGP
19 | Seccion 19 - Equipos Estaticos | 190 | DESMANTELAMIENTOS O DESMONTAJES | 1901 | DESMONTAJE CICLONES,TOLVAS,RECIPIENTES,TANQUES COMPACTOS | 190125 | t | 45.34 | 331.02 | 0 | 376.36 | TOLVAS COMPACTAS =<3 TM H 12.10-30 ML MGP
19 | Seccion 19 - Equipos Estaticos | 190 | DESMANTELAMIENTOS O DESMONTAJES | 1901 | DESMONTAJE CICLONES,TOLVAS,RECIPIENTES,TANQUES COMPACTOS | 190126 | t | 50.54 | 439.42 | 0 | 489.96 | TOLVAS COMPACTAS 3.10-6 TM H 12.10-30 ML MGP
19 | Seccion 19 - Equipos Estaticos | 190 | DESMANTELAMIENTOS O DESMONTAJES | 1901 | DESMONTAJE CICLONES,TOLVAS,RECIPIENTES,TANQUES COMPACTOS | 190127 | t | 76.98 | 1036 | 0 | 1112.98 | TOLVAS COMPACTAS 6.10-8 TM H 12.10-30 ML MGP
19 | Seccion 19 - Equipos Estaticos | 190 | DESMANTELAMIENTOS O DESMONTAJES | 1901 | DESMONTAJE CICLONES,TOLVAS,RECIPIENTES,TANQUES COMPACTOS | 190130 | t | 125.2 | 271.86 | 0 | 397.06 | RECIPIENTES COMPACTOS =<2 TM H =<12 ML MAG
19 | Seccion 19 - Equipos Estaticos | 190 | DESMANTELAMIENTOS O DESMONTAJES | 1901 | DESMONTAJE CICLONES,TOLVAS,RECIPIENTES,TANQUES COMPACTOS | 190131 | t | 91.81 | 122.33 | 0 | 214.14 | RECIPIENTES COMPACTOS 2.10-5 TM H =<12 ML MAG
19 | Seccion 19 - Equipos Estaticos | 190 | DESMANTELAMIENTOS O DESMONTAJES | 1901 | DESMONTAJE CICLONES,TOLVAS,RECIPIENTES,TANQUES COMPACTOS | 190132 | t | 76.28 | 112.65 | 0 | 188.93 | RECIPIENTES COMPACTOS 5.10-10 TM H =<12 ML MAG
19 | Seccion 19 - Equipos Estaticos | 190 | DESMANTELAMIENTOS O DESMONTAJES | 1901 | DESMONTAJE CICLONES,TOLVAS,RECIPIENTES,TANQUES COMPACTOS | 190133 | t | 67.8 | 135.64 | 0 | 203.44 | RECIPIENTES COMPACTOS 10.10-20 TM H =<12 ML MAG
19 | Seccion 19 - Equipos Estaticos | 190 | DESMANTELAMIENTOS O DESMONTAJES | 1901 | DESMONTAJE CICLONES,TOLVAS,RECIPIENTES,TANQUES COMPACTOS | 190134 | t | 59.36 | 149.1 | 0 | 208.46 | RECIPIENTES COMPACTOS 20.10-30 TM H =<12 ML MAG
19 | Seccion 19 - Equipos Estaticos | 190 | DESMANTELAMIENTOS O DESMONTAJES | 1901 | DESMONTAJE CICLONES,TOLVAS,RECIPIENTES,TANQUES COMPACTOS | 190135 | t | 46.09 | 1678.49 | 0 | 1724.58 | RECIPIENTES COMPACTOS 40.1-80 TM
19 | Seccion 19 - Equipos Estaticos | 190 | DESMANTELAMIENTOS O DESMONTAJES | 1901 | DESMONTAJE CICLONES,TOLVAS,RECIPIENTES,TANQUES COMPACTOS | 190136 | t | 49.51 | 2402.72 | 0 | 2452.23 | RECIPIENTES COMPACTOS 80.1-150 TM
19 | Seccion 19 - Equipos Estaticos | 190 | DESMANTELAMIENTOS O DESMONTAJES | 1901 | DESMONTAJE CICLONES,TOLVAS,RECIPIENTES,TANQUES COMPACTOS | 190140 | t | 247.28 | 514.44 | 0 | 761.72 | TANQUES COMPACTOS CUADRADOS O RECTANGULARES =<1 TM H =<12 ML MAG
19 | Seccion 19 - Equipos Estaticos | 190 | DESMANTELAMIENTOS O DESMONTAJES | 1901 | DESMONTAJE CICLONES,TOLVAS,RECIPIENTES,TANQUES COMPACTOS | 190141 | t | 185.46 | 490.17 | 0 | 675.63 | TANQUES COMPACTOS CUADRADOS O RECTANGULARES 1.10-3 TM H =<12 ML MAG
19 | Seccion 19 - Equipos Estaticos | 190 | DESMANTELAMIENTOS O DESMONTAJES | 1901 | DESMONTAJE CICLONES,TOLVAS,RECIPIENTES,TANQUES COMPACTOS | 190142 | t | 154.96 | 556.44 | 0 | 711.4 | TANQUES COMPACTOS CUADRADOS O RECTANGULARES 3.10-5 TM H =<12 ML MAG
19 | Seccion 19 - Equipos Estaticos | 190 | DESMANTELAMIENTOS O DESMONTAJES | 1901 | DESMONTAJE CICLONES,TOLVAS,RECIPIENTES,TANQUES COMPACTOS | 190143 | t | 247.28 | 265.49 | 0 | 512.77 | TANQUES COMPACTOS CUADRADOS O RECTANGULARES =<1 TM H =<12 ML MGP No. Unidad
19 | Seccion 19 - Equipos Estaticos | 190 | DESMANTELAMIENTOS O DESMONTAJES | 1901 | DESMONTAJE CICLONES,TOLVAS,RECIPIENTES,TANQUES COMPACTOS | 190144 | t | 185.46 | 313.38 | 0 | 498.84 | TANQUES COMPACTOS CUADRADOS O RECTANGULARES 1.10-3 TM H =<12 ML MGP
19 | Seccion 19 - Equipos Estaticos | 190 | DESMANTELAMIENTOS O DESMONTAJES | 1901 | DESMONTAJE CICLONES,TOLVAS,RECIPIENTES,TANQUES COMPACTOS | 190145 | t | 154.96 | 358.66 | 0 | 513.62 | TANQUES COMPACTOS CUADRADOS O RECTANGULARES 3.10-5 TM H =<12 ML MGP
19 | Seccion 19 - Equipos Estaticos | 190 | DESMANTELAMIENTOS O DESMONTAJES | 1901 | DESMONTAJE CICLONES,TOLVAS,RECIPIENTES,TANQUES COMPACTOS | 190146 | t | 6316.2 | 0 | 0 | 6316.2 | CONDUCTOS METALICOS
19 | Seccion 19 - Equipos Estaticos | 190 | DESMANTELAMIENTOS O DESMONTAJES | 1901 | DESMONTAJE CICLONES,TOLVAS,RECIPIENTES,TANQUES COMPACTOS | 190155 | t | 180.84 | 285.38 | 0 | 466.22 | DESMONTAJE RECIPIENTES COMPACTOS, =<2 TM, H =<12 ML, EN LA INDUSTRIA AZUCARERA
19 | Seccion 19 - Equipos Estaticos | 190 | DESMANTELAMIENTOS O DESMONTAJES | 1902 | DESMONTAJE TOLVAS, SILOS Y TANQUES NO COMPACTOS | 190201 | t | 809.17 | 3105.46 | 0 | 3914.63 | TOLVAS NO COMPACTAS =<3 TM H =<6 ML ATORN MAG
19 | Seccion 19 - Equipos Estaticos | 190 | DESMANTELAMIENTOS O DESMONTAJES | 1902 | DESMONTAJE TOLVAS, SILOS Y TANQUES NO COMPACTOS | 190202 | t | 1054.39 | 5642.01 | 0 | 6696.4 | TOLVAS NO COMPACTAS =<3 TM H =<6 ML SOLD MAG
19 | Seccion 19 - Equipos Estaticos | 190 | DESMANTELAMIENTOS O DESMONTAJES | 1902 | DESMONTAJE TOLVAS, SILOS Y TANQUES NO COMPACTOS | 190203 | t | 829.42 | 4531.58 | 0 | 5361 | TOLVAS NO COMPACTAS 3.10-6 TM H =<6 ML ATORN MAG
19 | Seccion 19 - Equipos Estaticos | 190 | DESMANTELAMIENTOS O DESMONTAJES | 1902 | DESMONTAJE TOLVAS, SILOS Y TANQUES NO COMPACTOS | 190204 | t | 1078.33 | 7546.86 | 0 | 8625.19 | TOLVAS NO COMPACTAS 3.10-6 TM H =<6 ML SOLD MAG
19 | Seccion 19 - Equipos Estaticos | 190 | DESMANTELAMIENTOS O DESMONTAJES | 1902 | DESMONTAJE TOLVAS, SILOS Y TANQUES NO COMPACTOS | 190205 | t | 712.99 | 3201.34 | 0 | 3914.33 | TOLVAS NO COMPACTAS 6.10-8 TM H =<6 ML ATORN MAG
19 | Seccion 19 - Equipos Estaticos | 190 | DESMANTELAMIENTOS O DESMONTAJES | 1902 | DESMONTAJE TOLVAS, SILOS Y TANQUES NO COMPACTOS | 190206 | t | 1102.28 | 5463.07 | 0 | 6565.35 | TOLVAS NO COMPACTAS 6.10-8 TM H =<6 ML SOLD MAG
19 | Seccion 19 - Equipos Estaticos | 190 | DESMANTELAMIENTOS O DESMONTAJES | 1902 | DESMONTAJE TOLVAS, SILOS Y TANQUES NO COMPACTOS | 190207 | t | 1042.14 | 6139.57 | 0 | 7181.71 | TOLVAS NO COMPACTAS =<3 TM H 6.10-12 ML ATORN MAG
19 | Seccion 19 - Equipos Estaticos | 190 | DESMANTELAMIENTOS O DESMONTAJES | 1902 | DESMONTAJE TOLVAS, SILOS Y TANQUES NO COMPACTOS | 190208 | t | 1348.63 | 8159.47 | 0 | 9508.1 | TOLVAS NO COMPACTAS =<3 TM H 6.10-12 ML SOLD MAG
19 | Seccion 19 - Equipos Estaticos | 190 | DESMANTELAMIENTOS O DESMONTAJES | 1902 | DESMONTAJE TOLVAS, SILOS Y TANQUES NO COMPACTOS | 190209 | t | 1078.25 | 5701.02 | 0 | 6779.27 | TOLVAS NO COMPACTAS 3.1-6 TM H 6.10-12 ML ATOR MAG
19 | Seccion 19 - Equipos Estaticos | 190 | DESMANTELAMIENTOS O DESMONTAJES | 1902 | DESMONTAJE TOLVAS, SILOS Y TANQUES NO COMPACTOS | 190210 | t | 1401.73 | 9466.59 | 0 | 10868.32 | TOLVAS NO COMPACTAS 3.1-6 TM H 6.1-12 ML SOLD MAG
19 | Seccion 19 - Equipos Estaticos | 190 | DESMANTELAMIENTOS O DESMONTAJES | 1902 | DESMONTAJE TOLVAS, SILOS Y TANQUES NO COMPACTOS | 190211 | t | 891.65 | 5899.99 | 0 | 6791.64 | TOLVAS NO COMPACTAS 6.1-8 TM H 6.1-12 ML ATORN MAG
19 | Seccion 19 - Equipos Estaticos | 190 | DESMANTELAMIENTOS O DESMONTAJES | 1902 | DESMONTAJE TOLVAS, SILOS Y TANQUES NO COMPACTOS | 190212 | t | 1157.53 | 10061.2 | 0.04 | 11218.77 | TOLVAS NO COMPACTAS 6.1-8 TM H 6.1-12 ML SOLD MAG
19 | Seccion 19 - Equipos Estaticos | 190 | DESMANTELAMIENTOS O DESMONTAJES | 1902 | DESMONTAJE TOLVAS, SILOS Y TANQUES NO COMPACTOS | 190213 | t | 1437.09 | 10693.8 | 0.05 | 12130.94 | TOLVAS NO COMPACTAS =<3 TM H 12.10-20 ML ATORN MAG
19 | Seccion 19 - Equipos Estaticos | 190 | DESMANTELAMIENTOS O DESMONTAJES | 1902 | DESMONTAJE TOLVAS, SILOS Y TANQUES NO COMPACTOS | 190214 | t | 1907.7 | 16547.5 | 0.08 | 18455.28 | TOLVAS NO COMPACTAS =<3 TM H 12.10-20 ML SOLD MAG
19 | Seccion 19 - Equipos Estaticos | 190 | DESMANTELAMIENTOS O DESMONTAJES | 1902 | DESMONTAJE TOLVAS, SILOS Y TANQUES NO COMPACTOS | 190215 | t | 1258.19 | 10599.6 | 0.04 | 11857.83 | TOLVAS NO COMPACTAS 3.1-6 TM H 12.1-20 ML ATOR MAG
19 | Seccion 19 - Equipos Estaticos | 190 | DESMANTELAMIENTOS O DESMONTAJES | 1902 | DESMONTAJE TOLVAS, SILOS Y TANQUES NO COMPACTOS | 190216 | t | 1635.66 | 15621.8 | 0 | 17257.46 | TOLVAS NO COMPACTAS 3.1-6 TM H 12.1-20 ML SOLD MAG
19 | Seccion 19 - Equipos Estaticos | 190 | DESMANTELAMIENTOS O DESMONTAJES | 1902 | DESMONTAJE TOLVAS, SILOS Y TANQUES NO COMPACTOS | 190217 | t | 964.63 | 6253.31 | 0 | 7217.94 | TOLVAS NO COMPACTAS 6.1-8 TM H 12.1-20 ML ATOR MAG
19 | Seccion 19 - Equipos Estaticos | 190 | DESMANTELAMIENTOS O DESMONTAJES | 1902 | DESMONTAJE TOLVAS, SILOS Y TANQUES NO COMPACTOS | 190218 | t | 1258.21 | 10841.2 | 0.04 | 12099.45 | TOLVAS NO COMPACTAS 6.1-8 TM H 12.1-20 ML SOLD MAG
19 | Seccion 19 - Equipos Estaticos | 190 | DESMANTELAMIENTOS O DESMONTAJES | 1902 | DESMONTAJE TOLVAS, SILOS Y TANQUES NO COMPACTOS | 190219 | t | 809.17 | 2984.61 | 0 | 3793.78 | TOLVAS NO COMPACTAS =<3 TM H =<6 ML ATORN MGP
19 | Seccion 19 - Equipos Estaticos | 190 | DESMANTELAMIENTOS O DESMONTAJES | 1902 | DESMONTAJE TOLVAS, SILOS Y TANQUES NO COMPACTOS | 190220 | t | 1054.39 | 5396.55 | 0 | 6450.94 | TOLVAS NO COMPACTAS =<3 TM H =<6 ML SOLD MGP
19 | Seccion 19 - Equipos Estaticos | 190 | DESMANTELAMIENTOS O DESMONTAJES | 1902 | DESMONTAJE TOLVAS, SILOS Y TANQUES NO COMPACTOS | 190221 | t | 829.42 | 5525.41 | 0 | 6354.83 | TOLVAS NO COMPACTAS 3.10-6 TM H =<6 ML ATORN MGP
19 | Seccion 19 - Equipos Estaticos | 190 | DESMANTELAMIENTOS O DESMONTAJES | 1902 | DESMONTAJE TOLVAS, SILOS Y TANQUES NO COMPACTOS | 190222 | t | 1078.33 | 9108.8 | 0 | 10187.13 | TOLVAS NO COMPACTAS 3.10-6 TM H =<6 ML SOLD MGP
19 | Seccion 19 - Equipos Estaticos | 190 | DESMANTELAMIENTOS O DESMONTAJES | 1902 | DESMONTAJE TOLVAS, SILOS Y TANQUES NO COMPACTOS | 190223 | t | 712.99 | 3903.44 | 0 | 4616.43 | TOLVAS NO COMPACTAS 6.10-8 TM H =<6 ML ATORN MGP No. Unidad
19 | Seccion 19 - Equipos Estaticos | 190 | DESMANTELAMIENTOS O DESMONTAJES | 1902 | DESMONTAJE TOLVAS, SILOS Y TANQUES NO COMPACTOS | 190224 | t | 922.66 | 6563.81 | 0 | 7486.47 | TOLVAS NO COMPACTAS 6.10-8 TM H =<6 ML SOLD MGP
19 | Seccion 19 - Equipos Estaticos | 190 | DESMANTELAMIENTOS O DESMONTAJES | 1902 | DESMONTAJE TOLVAS, SILOS Y TANQUES NO COMPACTOS | 190225 | t | 1042.14 | 4935.17 | 0 | 5977.31 | TOLVAS NO COMPACTAS =<3 TM H 6.10-12 ML ATORN MGP
19 | Seccion 19 - Equipos Estaticos | 190 | DESMANTELAMIENTOS O DESMONTAJES | 1902 | DESMONTAJE TOLVAS, SILOS Y TANQUES NO COMPACTOS | 190226 | t | 1348.63 | 6566.67 | 0 | 7915.3 | TOLVAS NO COMPACTAS =<3 TM H 6.10-12 ML SOLD MGP
19 | Seccion 19 - Equipos Estaticos | 190 | DESMANTELAMIENTOS O DESMONTAJES | 1902 | DESMONTAJE TOLVAS, SILOS Y TANQUES NO COMPACTOS | 190227 | t | 1078.25 | 6951.32 | 0 | 8029.57 | TOLVAS NO COMPACTAS 3.1-6 TM H 6.1-12 ML ATORN MGP
19 | Seccion 19 - Equipos Estaticos | 190 | DESMANTELAMIENTOS O DESMONTAJES | 1902 | DESMONTAJE TOLVAS, SILOS Y TANQUES NO COMPACTOS | 190228 | t | 1401.73 | 11440.8 | 0.09 | 12842.62 | TOLVAS NO COMPACTAS 3.1-6 TM H 6.1-12 ML SOLD MGP
19 | Seccion 19 - Equipos Estaticos | 190 | DESMANTELAMIENTOS O DESMONTAJES | 1902 | DESMONTAJE TOLVAS, SILOS Y TANQUES NO COMPACTOS | 190229 | t | 891.65 | 4464.29 | 0 | 5355.94 | TOLVAS NO COMPACTAS 6.1-8 TM H 6.1-12 ML ATORN MGP
19 | Seccion 19 - Equipos Estaticos | 190 | DESMANTELAMIENTOS O DESMONTAJES | 1902 | DESMONTAJE TOLVAS, SILOS Y TANQUES NO COMPACTOS | 190230 | t | 1157.53 | 7643.09 | 0 | 8800.62 | TOLVAS NO COMPACTAS 6.1-8 TM H 6.1-12 ML SOLD MGP
19 | Seccion 19 - Equipos Estaticos | 190 | DESMANTELAMIENTOS O DESMONTAJES | 1902 | DESMONTAJE TOLVAS, SILOS Y TANQUES NO COMPACTOS | 190231 | t | 1437.09 | 5334.69 | 0 | 6771.78 | TOLVAS NO COMPACTAS =<3 TM H 12.10-20 ML ATORN MGP
19 | Seccion 19 - Equipos Estaticos | 190 | DESMANTELAMIENTOS O DESMONTAJES | 1902 | DESMONTAJE TOLVAS, SILOS Y TANQUES NO COMPACTOS | 190232 | t | 1907.7 | 8322.22 | 0 | 10229.92 | TOLVAS NO COMPACTAS =<3 TM H 12.10-20 ML SOLD MGP
19 | Seccion 19 - Equipos Estaticos | 190 | DESMANTELAMIENTOS O DESMONTAJES | 1902 | DESMONTAJE TOLVAS, SILOS Y TANQUES NO COMPACTOS | 190233 | t | 1258.19 | 8020.76 | 0 | 9278.95 | TOLVAS NO COMPACTAS 3.1-6 TM H 12.1-20 ML ATOR MGP
19 | Seccion 19 - Equipos Estaticos | 190 | DESMANTELAMIENTOS O DESMONTAJES | 1902 | DESMONTAJE TOLVAS, SILOS Y TANQUES NO COMPACTOS | 190234 | t | 1635.66 | 11831.8 | 0.01 | 13467.47 | TOLVAS NO COMPACTAS 3.1-6 TM H 12.1-20 ML SOLD MGP
19 | Seccion 19 - Equipos Estaticos | 190 | DESMANTELAMIENTOS O DESMONTAJES | 1902 | DESMONTAJE TOLVAS, SILOS Y TANQUES NO COMPACTOS | 190235 | t | 964.63 | 4731.65 | 0 | 5696.28 | TOLVAS NO COMPACTAS 6.1-8 TM H 12.1-20 ML ATOR MGP
19 | Seccion 19 - Equipos Estaticos | 190 | DESMANTELAMIENTOS O DESMONTAJES | 1902 | DESMONTAJE TOLVAS, SILOS Y TANQUES NO COMPACTOS | 190236 | t | 1258.21 | 8181.95 | 0 | 9440.16 | TOLVAS NO COMPACTAS 6.1-8 TM H 12.1-20 ML SOLD MGP
19 | Seccion 19 - Equipos Estaticos | 190 | DESMANTELAMIENTOS O DESMONTAJES | 1902 | DESMONTAJE TOLVAS, SILOS Y TANQUES NO COMPACTOS | 190240 | t | 680.13 | 6182.9 | 0 | 6863.03 | SILOS SOLDADOS NO COMP. =<10 TM H =<20 ML SOLD MAG
19 | Seccion 19 - Equipos Estaticos | 190 | DESMANTELAMIENTOS O DESMONTAJES | 1902 | DESMONTAJE TOLVAS, SILOS Y TANQUES NO COMPACTOS | 190241 | t | 358.15 | 3723.31 | 0 | 4081.46 | SILOS SOLDAD NO COMP 10.1-20 TM H =<20 ML SOLD MAG
19 | Seccion 19 - Equipos Estaticos | 190 | DESMANTELAMIENTOS O DESMONTAJES | 1902 | DESMONTAJE TOLVAS, SILOS Y TANQUES NO COMPACTOS | 190242 | t | 469.76 | 3405.43 | 0 | 3875.19 | SILOS SOLDAD NO COMP 20.1-30 TM H =<20 ML ATOR MAG
19 | Seccion 19 - Equipos Estaticos | 190 | DESMANTELAMIENTOS O DESMONTAJES | 1902 | DESMONTAJE TOLVAS, SILOS Y TANQUES NO COMPACTOS | 190243 | t | 1292.25 | 1311.48 | 0 | 2603.73 | SILOS ATORNILLADOS NO COMPACTOS CHAPA ACANALADA =<7 TM H =<20 ML MAG
19 | Seccion 19 - Equipos Estaticos | 190 | DESMANTELAMIENTOS O DESMONTAJES | 1902 | DESMONTAJE TOLVAS, SILOS Y TANQUES NO COMPACTOS | 190244 | t | 625.97 | 1770.38 | 0 | 2396.35 | SILOS ATORNILLADOS NO COMPACTOS CHAPA ACANALADA 7.10-15 TM H =<20 ML MAG
19 | Seccion 19 - Equipos Estaticos | 190 | DESMANTELAMIENTOS O DESMONTAJES | 1902 | DESMONTAJE TOLVAS, SILOS Y TANQUES NO COMPACTOS | 190245 | t | 549.17 | 1549.09 | 0 | 2098.26 | SILOS ATORNILLADOS NO COMPACTOS CHAPA ACANALADA 15.10-25 TM H =<20 ML MAG
19 | Seccion 19 - Equipos Estaticos | 190 | DESMANTELAMIENTOS O DESMONTAJES | 1902 | DESMONTAJE TOLVAS, SILOS Y TANQUES NO COMPACTOS | 190246 | t | 1092.05 | 4911.64 | 0 | 6003.69 | SILOS ATORNILLADOS NO COMPACTOS CHAPA LISA PESO=<10 TM H =<20 ML MAG
19 | Seccion 19 - Equipos Estaticos | 190 | DESMANTELAMIENTOS O DESMONTAJES | 1902 | DESMONTAJE TOLVAS, SILOS Y TANQUES NO COMPACTOS | 190247 | t | 478.78 | 2643.14 | 0 | 3121.92 | SILOS ATORNILLADOS NO COMPACTOS CHAPA LISA 10.10-20 TM H =<20 ML MAG
19 | Seccion 19 - Equipos Estaticos | 190 | DESMANTELAMIENTOS O DESMONTAJES | 1902 | DESMONTAJE TOLVAS, SILOS Y TANQUES NO COMPACTOS | 190248 | t | 403.22 | 2925.61 | 0 | 3328.83 | SILOS ATORNILLADOS NO COMPACTOS CHAPA LISA 20.10-30 TM H =<20 ML MAG
19 | Seccion 19 - Equipos Estaticos | 190 | DESMANTELAMIENTOS O DESMONTAJES | 1902 | DESMONTAJE TOLVAS, SILOS Y TANQUES NO COMPACTOS | 190250 | t | 656.87 | 7507.01 | 0 | 8163.88 | TANQUES NO COMPACTOS SECCION CUADRADA O RECTANGULAR =<1 TM H =<12 ML MAG
19 | Seccion 19 - Equipos Estaticos | 190 | DESMANTELAMIENTOS O DESMONTAJES | 1902 | DESMONTAJE TOLVAS, SILOS Y TANQUES NO COMPACTOS | 190251 | t | 652.69 | 7376.36 | 0 | 8029.05 | TANQUES NO COMPACTOS SECCION CUADRADA O RECTANGULAR 1.10-3 TM H =<12 ML MAG
19 | Seccion 19 - Equipos Estaticos | 190 | DESMANTELAMIENTOS O DESMONTAJES | 1902 | DESMONTAJE TOLVAS, SILOS Y TANQUES NO COMPACTOS | 190252 | t | 631.62 | 8615.27 | 0 | 9246.89 | TANQUES NO COMPACTOS SECCION CUADRADA O RECTANGULAR 3.10-5 TM H =<12 ML MAG
19 | Seccion 19 - Equipos Estaticos | 190 | DESMANTELAMIENTOS O DESMONTAJES | 1902 | DESMONTAJE TOLVAS, SILOS Y TANQUES NO COMPACTOS | 190253 | t | 518.92 | 6055.8 | 0 | 6574.72
19 | Seccion 19 - Equipos Estaticos | 190 | DESMANTELAMIENTOS O DESMONTAJES | 1902 | DESMONTAJE TOLVAS, SILOS Y TANQUES NO COMPACTOS | 190254 | t | 515.63 | 5936.95 | 0 | 6452.58 | TANQUES NO COMPACTOS SECCION CUADRADA O RECTANGULAR 1.10-3 TM, H =<12 ML MGP No. Unidad
19 | Seccion 19 - Equipos Estaticos | 190 | DESMANTELAMIENTOS O DESMONTAJES | 1902 | DESMONTAJE TOLVAS, SILOS Y TANQUES NO COMPACTOS | 190255 | t | 498.99 | 8525.08 | 0 | 9024.07 | TANQUES NO COMPACTOS SECCION CUADRADA O RECTANGULAR 3.10-5 TM, H =<12 ML MGP
19 | Seccion 19 - Equipos Estaticos | 190 | DESMANTELAMIENTOS O DESMONTAJES | 1902 | DESMONTAJE TOLVAS, SILOS Y TANQUES NO COMPACTOS | 190256 | t | 544.86 | 5730.74 | 0 | 6275.6 | TANQUES CILINDRICOS NO COMPACTOS EN ROLLO =<10 TM
19 | Seccion 19 - Equipos Estaticos | 190 | DESMANTELAMIENTOS O DESMONTAJES | 1902 | DESMONTAJE TOLVAS, SILOS Y TANQUES NO COMPACTOS | 190257 | t | 441.37 | 5456.57 | 0 | 5897.94 | TANQUES CILINDRICOS NO COMP EN ROLLO 10.1 -20TM MAG
19 | Seccion 19 - Equipos Estaticos | 190 | DESMANTELAMIENTOS O DESMONTAJES | 1902 | DESMONTAJE TOLVAS, SILOS Y TANQUES NO COMPACTOS | 190258 | t | 469.61 | 5782.39 | 0 | 6252 | TANQUES CILINDRICOS NO COMP EN ROLLO 20.1 -30TM MAG
19 | Seccion 19 - Equipos Estaticos | 190 | DESMANTELAMIENTOS O DESMONTAJES | 1902 | DESMONTAJE TOLVAS, SILOS Y TANQUES NO COMPACTOS | 190259 | t | 211.24 | 1966.79 | 0 | 2178.03 | TANQUES CILINDR NO COMP EN ROLLO 30.1-100 TM MAG INCLUYE ESCALERA BARANDA PLATAFORMA
19 | Seccion 19 - Equipos Estaticos | 190 | DESMANTELAMIENTOS O DESMONTAJES | 1902 | DESMONTAJE TOLVAS, SILOS Y TANQUES NO COMPACTOS | 190260 | t | 203.03 | 1388.56 | 0 | 1591.59 | TANQUES CILINDR NO COMP EN ROLLO >=100.10 TM MAG INCLUYE ESCALERA BARANDA PLATAFORMA
19 | Seccion 19 - Equipos Estaticos | 190 | DESMANTELAMIENTOS O DESMONTAJES | 1902 | DESMONTAJE TOLVAS, SILOS Y TANQUES NO COMPACTOS | 190261 | t | 618.02 | 5814.26 | 0 | 6432.28 | TANQUES CILINDRICOS NO COMP. EN CHAPAS =<10 TM
19 | Seccion 19 - Equipos Estaticos | 190 | DESMANTELAMIENTOS O DESMONTAJES | 1902 | DESMONTAJE TOLVAS, SILOS Y TANQUES NO COMPACTOS | 190262 | t | 539.71 | 3452.99 | 0 | 3992.7 | TANQUES CILINDRO NO COMP EN CHAPAS 10.1 -20TM MAG
19 | Seccion 19 - Equipos Estaticos | 190 | DESMANTELAMIENTOS O DESMONTAJES | 1902 | DESMONTAJE TOLVAS, SILOS Y TANQUES NO COMPACTOS | 190263 | t | 808.45 | 6120.72 | 0 | 6929.17 | TANQUES CILINDR NO COMP EN CHAPAS 20.10-35 TM MAG
19 | Seccion 19 - Equipos Estaticos | 190 | DESMANTELAMIENTOS O DESMONTAJES | 1902 | DESMONTAJE TOLVAS, SILOS Y TANQUES NO COMPACTOS | 190264 | t | 131.89 | 598.63 | 0 | 730.52 | TANQUES CILINDRICOS NO COMP. EN CHAPAS TM MAG
19 | Seccion 19 - Equipos Estaticos | 190 | DESMANTELAMIENTOS O DESMONTAJES | 1902 | DESMONTAJE TOLVAS, SILOS Y TANQUES NO COMPACTOS | 190265 | t | 85.72 | 388.7 | 0 | 474.42 | TANQUES CILINDRICOS NO COMP. EN CHAPAS TM MAG
19 | Seccion 19 - Equipos Estaticos | 190 | DESMANTELAMIENTOS O DESMONTAJES | 1902 | DESMONTAJE TOLVAS, SILOS Y TANQUES NO COMPACTOS | 190266 | t | 535.06 | 5761.8 | 0 | 6296.86 | DESMONTAJE TANQUES CILÍNDRICOS NO COMPACTOS EN CHAPAS, 36-170 TM MAG. EN LA INDUSTRIA AZUCARERA
19 | Seccion 19 - Equipos Estaticos | 190 | DESMANTELAMIENTOS O DESMONTAJES | 1902 | DESMONTAJE TOLVAS, SILOS Y TANQUES NO COMPACTOS | 190270 | t | 772.05 | 4067.58 | 0 | 4839.63 | DESMONTAJE TANQUES NO COMPACTOS SECCIÓN CUADRADA O RECTANGULAR, =<1 TM, H =<12 ML, EN LA INDUSTRIA AZUCARERA
19 | Seccion 19 - Equipos Estaticos | 190 | DESMANTELAMIENTOS O DESMONTAJES | 1902 | DESMONTAJE TOLVAS, SILOS Y TANQUES NO COMPACTOS | 190271 | t | 767.85 | 3965.61 | 0 | 4733.46 | DESMONTAJE TANQUES NO COMPACTOS SECCIÓN CUADRADA O RECTANGULAR, 1.10-3 TM, H =<12 ML, EN LA INDUSTRIA AZUCARERA
19 | Seccion 19 - Equipos Estaticos | 190 | DESMANTELAMIENTOS O DESMONTAJES | 1902 | DESMONTAJE TOLVAS, SILOS Y TANQUES NO COMPACTOS | 190272 | t | 1391.79 | 2760.75 | 0 | 4152.54 | DESMONTAJE TANQUES NO COMPACTOS SECCIÓN CUADRADA O RECTANGULAR, 3.10-5 TM, H =<12 ML, EN LA INDUSTRIA AZUCARERA
19 | Seccion 19 - Equipos Estaticos | 190 | DESMANTELAMIENTOS O DESMONTAJES | 1902 | DESMONTAJE TOLVAS, SILOS Y TANQUES NO COMPACTOS | 190273 | t | 764.05 | 3011.46 | 0 | 3775.51 | DESMONTAJE TANQUES CILÍNDRICOS NO COMPACTOS EN CHAPAS, =<10 TM, EN LA INDUSTRIA AZUCARERA
19 | Seccion 19 - Equipos Estaticos | 190 | DESMANTELAMIENTOS O DESMONTAJES | 1903 | DESMONTAJE HORNOS Y CALDERAS DE VAPOR COMPACTOS | 190301 | t | 430.05 | 3576.83 | 0 | 4006.88 | HORNOS COMPACTOS =<1 TM H =<6 ML MGP
19 | Seccion 19 - Equipos Estaticos | 190 | DESMANTELAMIENTOS O DESMONTAJES | 1903 | DESMONTAJE HORNOS Y CALDERAS DE VAPOR COMPACTOS | 190302 | t | 239.3 | 1402.68 | 0 | 1641.98 | HORNOS COMPACTOS 1.10-3 TM H =<6 ML MGP
19 | Seccion 19 - Equipos Estaticos | 190 | DESMANTELAMIENTOS O DESMONTAJES | 1903 | DESMONTAJE HORNOS Y CALDERAS DE VAPOR COMPACTOS | 190303 | t | 210.01 | 701.34 | 0 | 911.35 | HORNOS COMPACTOS 3.10-5 TM H =<6 ML MGP
19 | Seccion 19 - Equipos Estaticos | 190 | DESMANTELAMIENTOS O DESMONTAJES | 1903 | DESMONTAJE HORNOS Y CALDERAS DE VAPOR COMPACTOS | 190304 | t | 182.38 | 774.37 | 0 | 956.75 | HORNOS COMPACTOS 5.10-10 TM H =<6 ML MGP
19 | Seccion 19 - Equipos Estaticos | 190 | DESMANTELAMIENTOS O DESMONTAJES | 1903 | DESMONTAJE HORNOS Y CALDERAS DE VAPOR COMPACTOS | 190305 | t | 147 | 564.18 | 0 | 711.18 | HORNOS COMPACTOS 10.10-20 TM H =<6 ML MGP
19 | Seccion 19 - Equipos Estaticos | 190 | DESMANTELAMIENTOS O DESMONTAJES | 1903 | DESMONTAJE HORNOS Y CALDERAS DE VAPOR COMPACTOS | 190310 | t | 421.53 | 614.39 | 0 | 1035.92 | CALDERA VAPOR COMPACTA =<5 TM MAG
19 | Seccion 19 - Equipos Estaticos | 190 | DESMANTELAMIENTOS O DESMONTAJES | 1903 | DESMONTAJE HORNOS Y CALDERAS DE VAPOR COMPACTOS | 190311 | t | 295.06 | 865.13 | 0 | 1160.19 | CALDERA VAPOR COMPACTA 5.10-10 TM MAG
19 | Seccion 19 - Equipos Estaticos | 190 | DESMANTELAMIENTOS O DESMONTAJES | 1903 | DESMONTAJE HORNOS Y CALDERAS DE VAPOR COMPACTOS | 190312 | t | 252.93 | 684.97 | 0 | 937.9 | CALDERA VAPOR COMPACTA 10.10-15 TM MAG
19 | Seccion 19 - Equipos Estaticos | 190 | DESMANTELAMIENTOS O DESMONTAJES | 1903 | DESMONTAJE HORNOS Y CALDERAS DE VAPOR COMPACTOS | 190313 | t | 313.51 | 1103.73 | 0 | 1417.24 | CALDERA VAPOR COMPACTA =<5 TM ALTURA=<12 ML MAG
19 | Seccion 19 - Equipos Estaticos | 190 | DESMANTELAMIENTOS O DESMONTAJES | 1903 | DESMONTAJE HORNOS Y CALDERAS DE VAPOR COMPACTOS | 190314 | t | 101.68 | 540.71 | 0 | 642.39 | CALDERA VAPOR COMPACTA 5.1-20 TM ALTURA=<12 MAG
19 | Seccion 19 - Equipos Estaticos | 190 | DESMANTELAMIENTOS O DESMONTAJES | 1903 | DESMONTAJE HORNOS Y CALDERAS DE VAPOR COMPACTOS | 190315 | t | 76.28 | 486.52 | 0 | 562.8 | CALDERA VAPOR COMP 20-30 TM ALTURA=<12 ML MAG
19 | Seccion 19 - Equipos Estaticos | 190 | DESMANTELAMIENTOS O DESMONTAJES | 1903 | DESMONTAJE HORNOS Y CALDERAS DE VAPOR COMPACTOS | 190316 | t | 313.51 | 854.23 | 0 | 1167.74 | CALDERA VAPOR COMPACTA PESO=<5 TM ALTURA=<12 ML MGP
19 | Seccion 19 - Equipos Estaticos | 190 | DESMANTELAMIENTOS O DESMONTAJES | 1903 | DESMONTAJE HORNOS Y CALDERAS DE VAPOR COMPACTOS | 190317 | t | 101.68 | 398.25 | 0 | 499.93 | CALDERA VAPOR COMP 5.10-20 TM ALTURA=<12 ML MGP
19 | Seccion 19 - Equipos Estaticos | 190 | DESMANTELAMIENTOS O DESMONTAJES | 1903 | DESMONTAJE HORNOS Y CALDERAS DE VAPOR COMPACTOS | 190318 | t | 76.28 | 288.18 | 0 | 364.46 | CALDERA VAPOR COMP 20-30 TM ALTURA =<12 ML MGP
19 | Seccion 19 - Equipos Estaticos | 190 | DESMANTELAMIENTOS O DESMONTAJES | 1903 | DESMONTAJE HORNOS Y CALDERAS DE VAPOR COMPACTOS | 190319 | t | 412.85 | 150.59 | 0 | 563.44 | CALDERA VAPOR COMPACTA SEPARADOR ELECTROMAGNETICO <= 2.0 TM H < 5.0 M
19 | Seccion 19 - Equipos Estaticos | 190 | DESMANTELAMIENTOS O DESMONTAJES | 1903 | DESMONTAJE HORNOS Y CALDERAS DE VAPOR COMPACTOS | 190320 | t | 78.05 | 1044.47 | 0 | 1122.52 | CALDERA VAPOR COMPACTA CALENTADOR 'WEBRE' GUARAPO
19 | Seccion 19 - Equipos Estaticos | 190 | DESMANTELAMIENTOS O DESMONTAJES | 1903 | DESMONTAJE HORNOS Y CALDERAS DE VAPOR COMPACTOS | 190321 | t | 190.39 | 1575.25 | 0 | 1765.64 | CALDERA VAPOR COMPACTA CALENTADOR 'HONOLULU' GUARAPO
19 | Seccion 19 - Equipos Estaticos | 190 | DESMANTELAMIENTOS O DESMONTAJES | 1903 | DESMONTAJE HORNOS Y CALDERAS DE VAPOR COMPACTOS | 190322 | t | 607.95 | 4671.49 | 0 | 5279.44 | CALDERA VAPOR COMPACTA MEZCLADOR MASA COCIDA AZUCAR
19 | Seccion 19 - Equipos Estaticos | 190 | DESMANTELAMIENTOS O DESMONTAJES | 1903 | DESMONTAJE HORNOS Y CALDERAS DE VAPOR COMPACTOS | 190323 | t | 245.95 | 2096 | 0 | 2341.95 | CALDERA VAPOR COMPACTA CRISTALIZADOR CON ENFRIAMIENTO
19 | Seccion 19 - Equipos Estaticos | 190 | DESMANTELAMIENTOS O DESMONTAJES | 1903 | DESMONTAJE HORNOS Y CALDERAS DE VAPOR COMPACTOS | 190324 | t | 267.39 | 2276.18 | 0 | 2543.57 | CALDERA VAPOR COMPACTA CRISTALIZADOR ENFRIAMIENTO
19 | Seccion 19 - Equipos Estaticos | 190 | DESMANTELAMIENTOS O DESMONTAJES | 1903 | DESMONTAJE HORNOS Y CALDERAS DE VAPOR COMPACTOS | 190325 | t | 310.84 | 2950.12 | 0 | 3260.96 | CALDERA VAPOR COMPACTA CONDENSADOR BAROMETRICO
19 | Seccion 19 - Equipos Estaticos | 190 | DESMANTELAMIENTOS O DESMONTAJES | 1903 | DESMONTAJE HORNOS Y CALDERAS DE VAPOR COMPACTOS | 190327 | t | 60.23 | 143.41 | 0 | 203.64 | DESMONTAJE DOMOS EN CALDERAS, 5.10-10 TM, H < = ML. EN LA INDUSTRIA AZUCARERA
19 | Seccion 19 - Equipos Estaticos | 190 | DESMANTELAMIENTOS O DESMONTAJES | 1903 | DESMONTAJE HORNOS Y CALDERAS DE VAPOR COMPACTOS | 190328 | t | 54.9 | 161.18 | 0 | 216.08 | DESMONTAJE DOMOS EN CALDERAS, 10.10-20 TM, H < = ML. EN LA INDUSTRIA AZUCARERA
19 | Seccion 19 - Equipos Estaticos | 190 | DESMANTELAMIENTOS O DESMONTAJES | 1903 | DESMONTAJE HORNOS Y CALDERAS DE VAPOR COMPACTOS | 190331 | t | 138.83 | 472.73 | 0 | 611.56 | DESMONTAJE CALENTADOR 'WEBRE', EN LA INDUSTRIA AZUCARERA
19 | Seccion 19 - Equipos Estaticos | 190 | DESMANTELAMIENTOS O DESMONTAJES | 1903 | DESMONTAJE HORNOS Y CALDERAS DE VAPOR COMPACTOS | 190332 | t | 677.18 | 2091.72 | 0 | 2768.9 | DESMONTAJE MEZCLADOR MASA COCIDA AZÚCAR, EN LA INDUSTRIA AZUCARERA
19 | Seccion 19 - Equipos Estaticos | 190 | DESMANTELAMIENTOS O DESMONTAJES | 1903 | DESMONTAJE HORNOS Y CALDERAS DE VAPOR COMPACTOS | 190334 | t | 320.35 | 1053.27 | 0 | 1373.62 | DESMONTAJE CRISTALIZADOR ENFRIAMIENTO, EN LA INDUSTRIA AZUCARERA
19 | Seccion 19 - Equipos Estaticos | 190 | DESMANTELAMIENTOS O DESMONTAJES | 1903 | DESMONTAJE HORNOS Y CALDERAS DE VAPOR COMPACTOS | 190351 | u | 80.82 | 0 | 0 | 80.82 | DESMONTAR PUERTAS INSPECCION, MIRILLAS Y REGISTROS EN EQUIPOS TECNOLOGICOS, INDUSTRIA AZUCARERA.
19 | Seccion 19 - Equipos Estaticos | 190 | DESMANTELAMIENTOS O DESMONTAJES | 1909 | DESMONTAJE DE OTROS EQUIPOS ESTATICOS NO COMPACTOS | 190900 | t | 2655.48 | 0 | 0 | 2655.48 | DESMONTAJE EQUIPOS ESTATICOS TODO TIPO (USO EXCLUSIVO LA OBRA MOLINO TRIGO CIENFUEGOS)
19 | Seccion 19 - Equipos Estaticos | 190 | DESMANTELAMIENTOS O DESMONTAJES | 1909 | DESMONTAJE DE OTROS EQUIPOS ESTATICOS NO COMPACTOS | 190901 | t | 330.48 | 1712.69 | 0 | 2043.17 | INTERCAMBIADOR CALOR NO COMP =<5 TM ALTURA =<12 ML MAG
19 | Seccion 19 - Equipos Estaticos | 190 | DESMANTELAMIENTOS O DESMONTAJES | 1909 | DESMONTAJE DE OTROS EQUIPOS ESTATICOS NO COMPACTOS | 190902 | t | 254.2 | 1158.16 | 0 | 1412.36 | INTERCAMBIADOR CALOR NO COMPACTO 5.10-10 TM ALTURA =<12 ML MGA
19 | Seccion 19 - Equipos Estaticos | 190 | DESMANTELAMIENTOS O DESMONTAJES | 1909 | DESMONTAJE DE OTROS EQUIPOS ESTATICOS NO COMPACTOS | 190903 | t | 217.18 | 1126.48 | 0 | 1343.66 | INTERCAMBIADOR CALOR NO COMPACTO 10.1-30 TM ALTURA =<12 ML MGA
19 | Seccion 19 - Equipos Estaticos | 190 | DESMANTELAMIENTOS O DESMONTAJES | 1909 | DESMONTAJE DE OTROS EQUIPOS ESTATICOS NO COMPACTOS | 190904 | t | 173.75 | 1171.83 | 0 | 1345.58 | INTERCAMBIADOR CALOR NO COMPACTO 30.1-50 TM ALTURA =<12 ML MGA
19 | Seccion 19 - Equipos Estaticos | 190 | DESMANTELAMIENTOS O DESMONTAJES | 1909 | DESMONTAJE DE OTROS EQUIPOS ESTATICOS NO COMPACTOS | 190905 | t | 330.48 | 2090.79 | 0 | 2421.27 | INTERCAMBIADOR CALOR NO COMPACTO =<5 TM ALTURA =<12 ML MGP
19 | Seccion 19 - Equipos Estaticos | 190 | DESMANTELAMIENTOS O DESMONTAJES | 1909 | DESMONTAJE DE OTROS EQUIPOS ESTATICOS NO COMPACTOS | 190906 | t | 254.2 | 1141.64 | 0 | 1395.84 | INTERCAMBIADOR CALOR NO COMPACTO 5.1-10 TM ALTURA =<12 ML MGP
19 | Seccion 19 - Equipos Estaticos | 190 | DESMANTELAMIENTOS O DESMONTAJES | 1909 | DESMONTAJE DE OTROS EQUIPOS ESTATICOS NO COMPACTOS | 190907 | t | 217.18 | 1677.03 | 0 | 1894.21 | INTERCAMBIADOR CALOR NO COMPACTO 10.1-30 TM ALTURA =<12 ML MGP
19 | Seccion 19 - Equipos Estaticos | 190 | DESMANTELAMIENTOS O DESMONTAJES | 1909 | DESMONTAJE DE OTROS EQUIPOS ESTATICOS NO COMPACTOS | 190908 | t | 173.75 | 1486.97 | 0 | 1660.72 | INTERCAMBIADOR CALOR NO COMPACTO 30.1-50 TM ALTURA =<12 ML MGP
19 | Seccion 19 - Equipos Estaticos | 190 | DESMANTELAMIENTOS O DESMONTAJES | 1909 | DESMONTAJE DE OTROS EQUIPOS ESTATICOS NO COMPACTOS | 190910 | t | 170.48 | 480.4 | 0 | 650.88 | INTERCAMBIADOR CALOR NO COMP COLUMNAS SINTESIS 90-150 TM MAG
19 | Seccion 19 - Equipos Estaticos | 190 | DESMANTELAMIENTOS O DESMONTAJES | 1909 | DESMONTAJE DE OTROS EQUIPOS ESTATICOS NO COMPACTOS | 190911 | t | 200.79 | 1748.54 | 0 | 1949.33 | INTERCAMBIADOR CALOR NO COMP COLUMNAS REACCION 40-50 TM MAG
19 | Seccion 19 - Equipos Estaticos | 190 | DESMANTELAMIENTOS O DESMONTAJES | 1909 | DESMONTAJE DE OTROS EQUIPOS ESTATICOS NO COMPACTOS | 190912 | t | 193.84 | 1474.54 | 0 | 1668.38 | INTERCAMBIADOR CALOR NO COMP COLUMNAS REACCION 50.10-90 TM MAG
19 | Seccion 19 - Equipos Estaticos | 190 | DESMANTELAMIENTOS O DESMONTAJES | 1909 | DESMONTAJE DE OTROS EQUIPOS ESTATICOS NO COMPACTOS | 190913 | t | 147.67 | 5731.62 | 0 | 5879.29 | INTERCAMBIADOR CALOR NO COMP COLUMNA REACCION HASTA TM
19 | Seccion 19 - Equipos Estaticos | 190 | DESMANTELAMIENTOS O DESMONTAJES | 1909 | DESMONTAJE DE OTROS EQUIPOS ESTATICOS NO COMPACTOS | 190914 | t | 1016.13 | 13229.7 | 0.04 | 14245.87 | INTERCAMBIADOR CALOR NO COMP COLUMNA REACCION 169.40 TM, ALTURA ML
19 | Seccion 19 - Equipos Estaticos | 190 | DESMANTELAMIENTOS O DESMONTAJES | 1909 | DESMONTAJE DE OTROS EQUIPOS ESTATICOS NO COMPACTOS | 190920 | t | 1006.74 | 434.97 | 0 | 1441.71 | FILTROS MANGAS NO COMP.PESO =<1 TM ALTURA=<12 ML MAG
19 | Seccion 19 - Equipos Estaticos | 190 | DESMANTELAMIENTOS O DESMONTAJES | 1909 | DESMONTAJE DE OTROS EQUIPOS ESTATICOS NO COMPACTOS | 190921 | t | 1006.74 | 606.02 | 0 | 1612.76 | FILTROS MANGAS NO COMP PESO=<1TM ALTURA 12.1 -24MLMAG
19 | Seccion 19 - Equipos Estaticos | 190 | DESMANTELAMIENTOS O DESMONTAJES | 1909 | DESMONTAJE DE OTROS EQUIPOS ESTATICOS NO COMPACTOS | 190922 | t | 856.21 | 434.97 | 0 | 1291.18 | FILTROS MANGAS NO COMP 1.1-2 TM ALT=<12 ML MAG
19 | Seccion 19 - Equipos Estaticos | 190 | DESMANTELAMIENTOS O DESMONTAJES | 1909 | DESMONTAJE DE OTROS EQUIPOS ESTATICOS NO COMPACTOS | 190923 | t | 856.21 | 606.02 | 0 | 1462.23 | FILTROS MANGAS NO COMP 1.1-2 TM ALTURA .1-24 ML MAG
19 | Seccion 19 - Equipos Estaticos | 190 | DESMANTELAMIENTOS O DESMONTAJES | 1909 | DESMONTAJE DE OTROS EQUIPOS ESTATICOS NO COMPACTOS | 190924 | t | 702.76 | 380.6 | 0 | 1083.36 | FILTROS MANGAS NO COMP 2.10-5 TM ALTURA =<12 ML MAG
19 | Seccion 19 - Equipos Estaticos | 190 | DESMANTELAMIENTOS O DESMONTAJES | 1909 | DESMONTAJE DE OTROS EQUIPOS ESTATICOS NO COMPACTOS | 190925 | t | 702.76 | 538.68 | 0 | 1241.44 | FILTROS MANGAS NO COMP 2.1-5 TM ALTURA .10-24 ML MAG
19 | Seccion 19 - Equipos Estaticos | 190 | DESMANTELAMIENTOS O DESMONTAJES | 1909 | DESMONTAJE DE OTROS EQUIPOS ESTATICOS NO COMPACTOS | 190926 | t | 1321.68 | 0 | 0 | 1321.68 | FILTROS MANGAS NO COMP =<1 TM ALTURA =<12 ML MAP
19 | Seccion 19 - Equipos Estaticos | 190 | DESMANTELAMIENTOS O DESMONTAJES | 1909 | DESMONTAJE DE OTROS EQUIPOS ESTATICOS NO COMPACTOS | 190927 | t | 1687.11 | 0 | 0 | 1687.11 | FILTROS MANGAS NO COMP =<1 TM ALTURA 12.1 -24 ML MAP
19 | Seccion 19 - Equipos Estaticos | 190 | DESMANTELAMIENTOS O DESMONTAJES | 1909 | DESMONTAJE DE OTROS EQUIPOS ESTATICOS NO COMPACTOS | 190928 | t | 1096.82 | 0 | 0 | 1096.82 | FILTROS MANGAS NO COMP 1.10-2 TM ALTURA =<12 ML MAP
19 | Seccion 19 - Equipos Estaticos | 190 | DESMANTELAMIENTOS O DESMONTAJES | 1909 | DESMONTAJE DE OTROS EQUIPOS ESTATICOS NO COMPACTOS | 190929 | t | 1285.5 | 0 | 0 | 1285.5 | FILTROS MANGAS NO COMP 1.1-2 TM ALTURA .1-24 ML MAP
19 | Seccion 19 - Equipos Estaticos | 190 | DESMANTELAMIENTOS O DESMONTAJES | 1909 | DESMONTAJE DE OTROS EQUIPOS ESTATICOS NO COMPACTOS | 190930 | t | 900.53 | 0 | 0 | 900.53 | FILTROS MANGAS NO COMP 2.1-5 TM ALTURA =<12 ML MAP
19 | Seccion 19 - Equipos Estaticos | 190 | DESMANTELAMIENTOS O DESMONTAJES | 1909 | DESMONTAJE DE OTROS EQUIPOS ESTATICOS NO COMPACTOS | 190931 | t | 998.35 | 0 | 0 | 998.35 | FILTROS MANGAS NO COMP 2.1-5 TM ALTURA .1-24 ML MAP
19 | Seccion 19 - Equipos Estaticos | 190 | DESMANTELAMIENTOS O DESMONTAJES | 1909 | DESMONTAJE DE OTROS EQUIPOS ESTATICOS NO COMPACTOS | 190940 | t | 567.53 | 900.56 | 0 | 1468.09 | COMPUERTAS O EXCLUSAS NO COMP. =<0.5 TM MAG
19 | Seccion 19 - Equipos Estaticos | 190 | DESMANTELAMIENTOS O DESMONTAJES | 1909 | DESMONTAJE DE OTROS EQUIPOS ESTATICOS NO COMPACTOS | 190941 | t | 825.2 | 761.67 | 0 | 1586.87 | COMPUERTAS O EXCLUSAS NO COMP. 0.51-1 TM MAG
19 | Seccion 19 - Equipos Estaticos | 190 | DESMANTELAMIENTOS O DESMONTAJES | 1909 | DESMONTAJE DE OTROS EQUIPOS ESTATICOS NO COMPACTOS | 190942 | t | 616.42 | 586.93 | 0 | 1203.35 | COMPUERTAS O EXCLUSAS NO COMP. 1.10-2 TM MAG
19 | Seccion 19 - Equipos Estaticos | 190 | DESMANTELAMIENTOS O DESMONTAJES | 1909 | DESMONTAJE DE OTROS EQUIPOS ESTATICOS NO COMPACTOS | 190943 | t | 483.03 | 367.39 | 0 | 850.42 | COMPUERTAS O EXCLUSAS NO COMP. 2.10-5 TM MAG
19 | Seccion 19 - Equipos Estaticos | 190 | DESMANTELAMIENTOS O DESMONTAJES | 1909 | DESMONTAJE DE OTROS EQUIPOS ESTATICOS NO COMPACTOS | 190950 | m | 7381.95 | 19713.7 | 0.06 | 27095.71 | VIAS PARA GRUAS TORRE, TRAVIESA HORMIGON, RIEL SIMPLE, CON SEPARADOR MAG
19 | Seccion 19 - Equipos Estaticos | 190 | DESMANTELAMIENTOS O DESMONTAJES | 1909 | DESMONTAJE DE OTROS EQUIPOS ESTATICOS NO COMPACTOS | 190951 | m | 6722.3 | 7168.64 | 0 | 13890.94 | VIAS PARA GRUAS TORRE, TRAVIESA MADERA, RIEL SIMPLE, CON SEPARADOR MAG
19 | Seccion 19 - Equipos Estaticos | 190 | DESMANTELAMIENTOS O DESMONTAJES | 1909 | DESMONTAJE DE OTROS EQUIPOS ESTATICOS NO COMPACTOS | 190952 | m | 9078.23 | 22402 | 0 | 31480.23 | VIAS PARA GRUAS TORRE, SOBRE TRAVIESA HORMIGON, RIEL DOBLE MAG
19 | Seccion 19 - Equipos Estaticos | 190 | DESMANTELAMIENTOS O DESMONTAJES | 1909 | DESMONTAJE DE OTROS EQUIPOS ESTATICOS NO COMPACTOS | 190953 | m | 7915.97 | 8960.8 | 0 | 16876.77 | VIAS PARA GRUAS TORRE, SOBRE TRAVIESA MADERA, RIEL DOBLE MAG
19 | Seccion 19 - Equipos Estaticos | 190 | DESMANTELAMIENTOS O DESMONTAJES | 1909 | DESMONTAJE DE OTROS EQUIPOS ESTATICOS NO COMPACTOS | 190954 | m | 7067.82 | 18817.6 | 0.08 | 25885.5 | VIAS PARA GRUAS TORRE Y PORTICO, TRAVIESA HORMIGON, RIEL SIMPLE, SEPARADOR MAG
19 | Seccion 19 - Equipos Estaticos | 190 | DESMANTELAMIENTOS O DESMONTAJES | 1909 | DESMONTAJE DE OTROS EQUIPOS ESTATICOS NO COMPACTOS | 190955 | m | 6313.93 | 6272.56 | 0 | 12586.49 | VIAS PARA GRUAS TORRE Y PORTICO,TRAVIESA MADERA, RIEL SIMPLE, SEPARADOR MAG
19 | Seccion 19 - Equipos Estaticos | 190 | DESMANTELAMIENTOS O DESMONTAJES | 1909 | DESMONTAJE DE OTROS EQUIPOS ESTATICOS NO COMPACTOS | 190956 | m | 12781.65 | 10773.6 | 0 | 23555.25 | VIAS PARA GRUAS PUENTE, SOBRE VIGAS HORMIGON , MAG
19 | Seccion 19 - Equipos Estaticos | 190 | DESMANTELAMIENTOS O DESMONTAJES | 1909 | DESMONTAJE DE OTROS EQUIPOS ESTATICOS NO COMPACTOS | 190957 | m | 10955.7 | 10773.6 | 0 | 21729.3 | VIAS PARA GRUAS PUENTE, SOBRE VIGAS ACERO, MAG
19 | Seccion 19 - Equipos Estaticos | 190 | DESMANTELAMIENTOS O DESMONTAJES | 1909 | DESMONTAJE DE OTROS EQUIPOS ESTATICOS NO COMPACTOS | 190960 | t | 1462.39 | 769.68 | 0 | 2232.07 | VIGAS MONO-RIEL PERFIL I ALTURA =<8 ML MAP
19 | Seccion 19 - Equipos Estaticos | 190 | DESMANTELAMIENTOS O DESMONTAJES | 1909 | DESMONTAJE DE OTROS EQUIPOS ESTATICOS NO COMPACTOS | 190961 | t | 1224.77 | 644.6 | 0 | 1869.37 | VIGAS MONO-RIEL PERFIL I ALTURA =<8 ML MAP
19 | Seccion 19 - Equipos Estaticos | 190 | DESMANTELAMIENTOS O DESMONTAJES | 1909 | DESMONTAJE DE OTROS EQUIPOS ESTATICOS NO COMPACTOS | 190962 | t | 1014.53 | 533.96 | 0 | 1548.49 | VIGAS MONO-RIEL PERFIL I ALTURA =<8 ML MAP
19 | Seccion 19 - Equipos Estaticos | 190 | DESMANTELAMIENTOS O DESMONTAJES | 1909 | DESMONTAJE DE OTROS EQUIPOS ESTATICOS NO COMPACTOS | 190963 | t | 804.34 | 423.32 | 0 | 1227.66 | VIGAS MONO-RIEL PERFIL I ALTURA =<8 ML MAP
19 | Seccion 19 - Equipos Estaticos | 190 | DESMANTELAMIENTOS O DESMONTAJES | 1909 | DESMONTAJE DE OTROS EQUIPOS ESTATICOS NO COMPACTOS | 190964 | t | 676.33 | 355.98 | 0 | 1032.31 | VIGAS MONO-RIEL PERFIL I ALTURA =<8 ML MAP
19 | Seccion 19 - Equipos Estaticos | 190 | DESMANTELAMIENTOS O DESMONTAJES | 1909 | DESMONTAJE DE OTROS EQUIPOS ESTATICOS NO COMPACTOS | 190965 | u | 313.37 | 397.39 | 0 | 710.76 | VIGAS MONO-RIEL NIVELOMETRO EN TANQUE ALMACENAMIENTO
19 | Seccion 19 - Equipos Estaticos | 190 | DESMANTELAMIENTOS O DESMONTAJES | 1909 | DESMONTAJE DE OTROS EQUIPOS ESTATICOS NO COMPACTOS | 190966 | t | 2834.88 | 1673.21 | 0 | 4508.09 | VIGAS MONO-RIEL SISTEMA LUBRICACION CENTRALIZADA TANDEM Y ENGRANES P <= 2.0 TM
19 | Seccion 19 - Equipos Estaticos | 190 | DESMANTELAMIENTOS O DESMONTAJES | 1909 | DESMONTAJE DE OTROS EQUIPOS ESTATICOS NO COMPACTOS | 190967 | t | 1511.85 | 892.21 | 0 | 2404.06 | VIGAS MONO-RIEL ACUMULADOR HIDRONEUMATICO PRESION MOLINO CAÑA P <= 3.0 TM H < 5.0 M
19 | Seccion 19 - Equipos Estaticos | 190 | DESMANTELAMIENTOS O DESMONTAJES | 1909 | DESMONTAJE DE OTROS EQUIPOS ESTATICOS NO COMPACTOS | 190968 | t | 944.88 | 557.6 | 0 | 1502.48 | VIGAS MONO-RIEL ACUMULADOR HIDRONEUMATICO PRESION MOLINO CAÑA P 3,1 - 5.0 TM H < 5.0 M
19 | Seccion 19 - Equipos Estaticos | 190 | DESMANTELAMIENTOS O DESMONTAJES | 1909 | DESMONTAJE DE OTROS EQUIPOS ESTATICOS NO COMPACTOS | 190969 | t | 542.31 | 2270.17 | 0 | 2812.48 | VIGAS MONO-RIEL COLADOR PARABOLICO SIMPLE Y DOBLE <= 3.0 TM MAG
19 | Seccion 19 - Equipos Estaticos | 190 | DESMANTELAMIENTOS O DESMONTAJES | 1909 | DESMONTAJE DE OTROS EQUIPOS ESTATICOS NO COMPACTOS | 190970 | t | 315.83 | 2028.62 | 0 | 2344.45 | VIGAS MONO-RIEL CLARIFICADOR GUARAPO -60TM H < 15.0 M MAG
19 | Seccion 19 - Equipos Estaticos | 190 | DESMANTELAMIENTOS O DESMONTAJES | 1909 | DESMONTAJE DE OTROS EQUIPOS ESTATICOS NO COMPACTOS | 190971 | t | 336.88 | 3956.1 | 0 | 4292.98 | VIGAS MONO-RIEL EQUIPO EVAPORACION <=20 TM H < 20.0 M MAG
19 | Seccion 19 - Equipos Estaticos | 190 | DESMANTELAMIENTOS O DESMONTAJES | 1909 | DESMONTAJE DE OTROS EQUIPOS ESTATICOS NO COMPACTOS | 190972 | t | 210.55 | 2085.24 | 0 | 2295.79 | VIGAS MONO-RIEL EQUIPO EVAPORACION 20.1 -40TM H < 20.0 M
19 | Seccion 19 - Equipos Estaticos | 190 | DESMANTELAMIENTOS O DESMONTAJES | 1909 | DESMONTAJE DE OTROS EQUIPOS ESTATICOS NO COMPACTOS | 190973 | t | 337.24 | 1880.65 | 0 | 2217.89 | VIGAS MONO-RIEL CONDENSADOR BAROMETRICO PESO<=6.0 TM H < 30.0 M MAG
19 | Seccion 19 - Equipos Estaticos | 190 | DESMANTELAMIENTOS O DESMONTAJES | 1909 | DESMONTAJE DE OTROS EQUIPOS ESTATICOS NO COMPACTOS | 190974 | t | 202.34 | 2244.36 | 0 | 2446.7 | VIGAS MONO-RIEL CONDENSADOR BAROMETRICO .1-9TM H < 30.0 M MAG
19 | Seccion 19 - Equipos Estaticos | 190 | DESMANTELAMIENTOS O DESMONTAJES | 1909 | DESMONTAJE DE OTROS EQUIPOS ESTATICOS NO COMPACTOS | 190975 | t | 425.24 | 3348.39 | 0 | 3773.63 | VIGAS MONO-RIEL MEZCLADOR MASA COCIDA AZUCAR PESO<=4.0 TM H<10.0 ML MAG
19 | Seccion 19 - Equipos Estaticos | 190 | DESMANTELAMIENTOS O DESMONTAJES | 1909 | DESMONTAJE DE OTROS EQUIPOS ESTATICOS NO COMPACTOS | 190976 | t | 283.48 | 2295.11 | 0 | 2578.59 | VIGAS MONO-RIEL MEZCLADOR MASA COCIDA AZUCAR 4.1-8 TM H <10.0 ML MAG
19 | Seccion 19 - Equipos Estaticos | 190 | DESMANTELAMIENTOS O DESMONTAJES | 1909 | DESMONTAJE DE OTROS EQUIPOS ESTATICOS NO COMPACTOS | 190977 | t | 315.83 | 1642 | 0 | 1957.83 | VIGAS MONO-RIEL CRISTALIZADOR CON ENFRIAMIENTO <=20.0 TM H <20.0 ML MAG
19 | Seccion 19 - Equipos Estaticos | 190 | DESMANTELAMIENTOS O DESMONTAJES | 1909 | DESMONTAJE DE OTROS EQUIPOS ESTATICOS NO COMPACTOS | 190978 | t | 252.66 | 1085.73 | 0 | 1338.39 | VIGAS MONO-RIEL CRISTALIZADOR CON ENFRIAMIENTO 20.1-40 TM H <20.0 ML MAG
19 | Seccion 19 - Equipos Estaticos | 190 | DESMANTELAMIENTOS O DESMONTAJES | 1909 | DESMONTAJE DE OTROS EQUIPOS ESTATICOS NO COMPACTOS | 190979 | t | 336.88 | 1890.65 | 0 | 2227.53 | VIGAS MONO-RIEL CRISTALIZADOR PORTATEMPLA, GRANERO Y SEMILLERO ENFRIAMIENTO P <15.0 TM H <20.0 ML
19 | Seccion 19 - Equipos Estaticos | 190 | DESMANTELAMIENTOS O DESMONTAJES | 1909 | DESMONTAJE DE OTROS EQUIPOS ESTATICOS NO COMPACTOS | 190980 | t | 308.81 | 1625.72 | 0 | 1934.53 | VIGAS MONO-RIEL CRISTALIZADOR PORTATEMPLA, GRANERO Y SEMILLERO ENFRIAMIENTO 15.1-25 TM
19 | Seccion 19 - Equipos Estaticos | 190 | DESMANTELAMIENTOS O DESMONTAJES | 1909 | DESMONTAJE DE OTROS EQUIPOS ESTATICOS NO COMPACTOS | 190981 | t | 459.29 | 3614.45 | 0 | 4073.74 | VIGAS MONO-RIEL TACHO AZUCAR
19 | Seccion 19 - Equipos Estaticos | 190 | DESMANTELAMIENTOS O DESMONTAJES | 1909 | DESMONTAJE DE OTROS EQUIPOS ESTATICOS NO COMPACTOS | 190982 | t | 354.25 | 4327.79 | 0 | 4682.04 | VIGAS MONO-RIEL MECANICO CALDERA TON VAPOR POR HORA
19 | Seccion 19 - Equipos Estaticos | 190 | DESMANTELAMIENTOS O DESMONTAJES | 1909 | DESMONTAJE DE OTROS EQUIPOS ESTATICOS NO COMPACTOS | 190983 | t | 467.7 | 4739.78 | 0 | 5207.48 | VIGAS MONO-RIEL TANQUE M3 (264000 GALONES)
19 | Seccion 19 - Equipos Estaticos | 190 | DESMANTELAMIENTOS O DESMONTAJES | 1909 | DESMONTAJE DE OTROS EQUIPOS ESTATICOS NO COMPACTOS | 190984 | t | 262.38 | 2278.24 | 0 | 2540.62 | VIGAS MONO-RIEL TANQUE M3 (1320000 GALONES)
19 | Seccion 19 - Equipos Estaticos | 190 | DESMANTELAMIENTOS O DESMONTAJES | 1909 | DESMONTAJE DE OTROS EQUIPOS ESTATICOS NO COMPACTOS | 190985 | t | 6316.2 | 0 | 0 | 6316.2 | CONDUCTOS METALICOS
19 | Seccion 19 - Equipos Estaticos | 190 | DESMANTELAMIENTOS O DESMONTAJES | 1909 | DESMONTAJE DE OTROS EQUIPOS ESTATICOS NO COMPACTOS | 190986 | t | 630.11 | 1228.66 | 0 | 1858.77 | DESMONTAJE COLADOR PARABÓLICO SIMPLE Y DOBLE, <= 3.0 TM, EN LA INDUSTRIA AZUCARERA
19 | Seccion 19 - Equipos Estaticos | 190 | DESMANTELAMIENTOS O DESMONTAJES | 1909 | DESMONTAJE DE OTROS EQUIPOS ESTATICOS NO COMPACTOS | 190987 | u | 34.38 | 0 | 0 | 34.38 | DESFUCELAR TUBOS ACERO Y COBRE CUALQUIER DIAMETRO, INDUSTRIA AZUCARERA.
19 | Seccion 19 - Equipos Estaticos | 190 | DESMANTELAMIENTOS O DESMONTAJES | 1909 | DESMONTAJE DE OTROS EQUIPOS ESTATICOS NO COMPACTOS | 190988 | t | 404.64 | 2172.05 | 0 | 2576.69 | DESMONTAJE EQUIPO EVAPORACIÓN, <=20.0 TM, H < 20.0 M, EN LA INDUSTRIA AZUCARERA
19 | Seccion 19 - Equipos Estaticos | 190 | DESMANTELAMIENTOS O DESMONTAJES | 1909 | DESMONTAJE DE OTROS EQUIPOS ESTATICOS NO COMPACTOS | 190989 | t | 282.09 | 1157.46 | 0 | 1439.55 | DESMONTAJE EQUIPO EVAPORACIÓN, 20.1-40 TM, H < 20.0 M, EN LA INDUSTRIA AZUCARERA
19 | Seccion 19 - Equipos Estaticos | 190 | DESMANTELAMIENTOS O DESMONTAJES | 1909 | DESMONTAJE DE OTROS EQUIPOS ESTATICOS NO COMPACTOS | 190990 | t | 493 | 1679.45 | 0 | 2172.45 | DESMONTAJE MEZCLADOR MASA COCIDA Ú PESO<=4.0 TM, H<10.0 ML, EN LA INDUSTRIA AZUCARERA
19 | Seccion 19 - Equipos Estaticos | 190 | DESMANTELAMIENTOS O DESMONTAJES | 1909 | DESMONTAJE DE OTROS EQUIPOS ESTATICOS NO COMPACTOS | 190991 | u | 151.95 | 82.02 | 0 | 233.97 | DESMONTAJE DEL PUESTO QUEMADORES PARA LA INDUSTRIA EN OBRAS INDUSTRIALES.
19 | Seccion 19 - Equipos Estaticos | 190 | DESMANTELAMIENTOS O DESMONTAJES | 1909 | DESMONTAJE DE OTROS EQUIPOS ESTATICOS NO COMPACTOS | 190992 | u | 69.9 | 41.01 | 0 | 110.91 | DESMONTAJE DEL TANQUE DEL PUESTO LUBRICACION PARA LA INDUSTRIA EN OBRAS INDUSTRIALES.
19 | Seccion 19 - Equipos Estaticos | 190 | DESMANTELAMIENTOS O DESMONTAJES | 1909 | DESMONTAJE DE OTROS EQUIPOS ESTATICOS NO COMPACTOS | 190993 | u | 182.34 | 12.3 | 0 | 194.64 | DESMONTAJE DEL PUESTO LUBRICACION PARA LA INDUSTRIA EN OBRAS INDUSTRIALES.
19 | Seccion 19 - Equipos Estaticos | 190 | DESMANTELAMIENTOS O DESMONTAJES | 1909 | DESMONTAJE DE OTROS EQUIPOS ESTATICOS NO COMPACTOS | 190994 | t | 348.73 | 1148.67 | 0 | 1497.4 | DESMONTAJE MEZCLADOR MASA COCIDA Ú 4.1-8 TM, H <10.0 ML, EN LA INDUSTRIA AZUCARERA
19 | Seccion 19 - Equipos Estaticos | 190 | DESMANTELAMIENTOS O DESMONTAJES | 1909 | DESMONTAJE DE OTROS EQUIPOS ESTATICOS NO COMPACTOS | 190995 | t | 384.64 | 969.1 | 0 | 1353.74 | DESMONTAJE CRISTALIZADOR CON ENFRIAMIENTO, <=20.0 TM, H <20.0 ML, EN LA INDUSTRIA AZUCARERA
19 | Seccion 19 - Equipos Estaticos | 190 | DESMANTELAMIENTOS O DESMONTAJES | 1909 | DESMONTAJE DE OTROS EQUIPOS ESTATICOS NO COMPACTOS | 190996 | t | 322.17 | 657.14 | 0 | 979.31 | DESMONTAJE CRISTALIZADOR CON ENFRIAMIENTO, 20.1-40 TM, H <20.0 ML, EN LA INDUSTRIA AZUCARERA
19 | Seccion 19 - Equipos Estaticos | 190 | DESMANTELAMIENTOS O DESMONTAJES | 1909 | DESMONTAJE DE OTROS EQUIPOS ESTATICOS NO COMPACTOS | 190997 | t | 403.49 | 1105.66 | 0 | 1509.15 | DESMONTAJE CRISTALIZADOR PORTATEMPLA, Y SEMILLERO ENFRIAMIENTO, <15.0 TM, H <20 ML, EN LA INDUSTRIA AZUCARERA
19 | Seccion 19 - Equipos Estaticos | 190 | DESMANTELAMIENTOS O DESMONTAJES | 1909 | DESMONTAJE DE OTROS EQUIPOS ESTATICOS NO COMPACTOS | 190998 | t | 385.37 | 957.99 | 0 | 1343.36 | DESMONTAJE CRISTALIZADOR PORTATEMPLA, Y SEMILLERO ENFRIAMIENTO, 15.1-25 TM, H <20 ML, EN LA INDUSTRIA AZUCARERA
19 | Seccion 19 - Equipos Estaticos | 190 | DESMANTELAMIENTOS O DESMONTAJES | 1909 | DESMONTAJE DE OTROS EQUIPOS ESTATICOS NO COMPACTOS | 190999 | t | 527.78 | 1770.5 | 0 | 2298.28 | DESMONTAJE TACHO AZÚCAR, EN LA INDUSTRIA AZUCARERA
19 | Seccion 19 - Equipos Estaticos | 191 | CICLONES, TOLVAS, RECIPIENTES Y TANQUES COMPACTOS | 1911 | CICLONES COMPACTOS | 191101 | t | 837 | 2813.24 | 140.84 | 3791.08
19 | Seccion 19 - Equipos Estaticos | 191 | CICLONES, TOLVAS, RECIPIENTES Y TANQUES COMPACTOS | 1911 | CICLONES COMPACTOS | 191102 | t | 432.45 | 1643.82 | 52.31 | 2128.58 | 0.51-1 TM H =<6 ML MAG
19 | Seccion 19 - Equipos Estaticos | 191 | CICLONES, TOLVAS, RECIPIENTES Y TANQUES COMPACTOS | 1911 | CICLONES COMPACTOS | 191103 | t | 515.67 | 1281.76 | 36.22 | 1833.65 | 1.10-3 TM H =<6 ML MAG
19 | Seccion 19 - Equipos Estaticos | 191 | CICLONES, TOLVAS, RECIPIENTES Y TANQUES COMPACTOS | 1911 | CICLONES COMPACTOS | 191104 | t | 1004.4 | 4245.08 | 140.84 | 5390.32
19 | Seccion 19 - Equipos Estaticos | 191 | CICLONES, TOLVAS, RECIPIENTES Y TANQUES COMPACTOS | 1911 | CICLONES COMPACTOS | 191105 | t | 711.26 | 2640.6 | 52.31 | 3404.17 | 0.51-1 TM H 6.10-20 ML MAG
19 | Seccion 19 - Equipos Estaticos | 191 | CICLONES, TOLVAS, RECIPIENTES Y TANQUES COMPACTOS | 1911 | CICLONES COMPACTOS | 191106 | t | 728.48 | 1819.4 | 36.22 | 2584.1 | 1.10-3 TM H 6.10-20 ML MAG
19 | Seccion 19 - Equipos Estaticos | 191 | CICLONES, TOLVAS, RECIPIENTES Y TANQUES COMPACTOS | 1911 | CICLONES COMPACTOS | 191107 | t | 1750.78 | 10350.5 | 140.85 | 12242.13
19 | Seccion 19 - Equipos Estaticos | 191 | CICLONES, TOLVAS, RECIPIENTES Y TANQUES COMPACTOS | 1911 | CICLONES COMPACTOS | 191108 | t | 861.7 | 5947.11 | 52.31 | 6861.12 | 0.51-1 TM H >20 ML MAG
19 | Seccion 19 - Equipos Estaticos | 191 | CICLONES, TOLVAS, RECIPIENTES Y TANQUES COMPACTOS | 1911 | CICLONES COMPACTOS | 191109 | t | 1072.06 | 4075.01 | 36.22 | 5183.29 | 1.10-3 TM H >20 ML MAG
19 | Seccion 19 - Equipos Estaticos | 191 | CICLONES, TOLVAS, RECIPIENTES Y TANQUES COMPACTOS | 1911 | CICLONES COMPACTOS | 191119 | t | 728.48 | 3094.62 | 36.22 | 3859.32 | 1.10-3 TM , H = < M, MAG
19 | Seccion 19 - Equipos Estaticos | 191 | CICLONES, TOLVAS, RECIPIENTES Y TANQUES COMPACTOS | 1912 | TOLVAS COMPACTAS | 191201 | t | 45.35 | 396.25 | 36.22 | 477.82
19 | Seccion 19 - Equipos Estaticos | 191 | CICLONES, TOLVAS, RECIPIENTES Y TANQUES COMPACTOS | 1912 | TOLVAS COMPACTAS | 191202 | t | 46.32 | 426.9 | 24.14 | 497.36 | 3.10-6 TM H =<6 ML MAG
19 | Seccion 19 - Equipos Estaticos | 191 | CICLONES, TOLVAS, RECIPIENTES Y TANQUES COMPACTOS | 1912 | TOLVAS COMPACTAS | 191203 | t | 59.33 | 672.78 | 16.1 | 748.21 | 6.10-8 TM H =<6 ML MAG
19 | Seccion 19 - Equipos Estaticos | 191 | CICLONES, TOLVAS, RECIPIENTES Y TANQUES COMPACTOS | 1912 | TOLVAS COMPACTAS | 191204 | t | 54.95 | 501.8 | 36.22 | 592.97
19 | Seccion 19 - Equipos Estaticos | 191 | CICLONES, TOLVAS, RECIPIENTES Y TANQUES COMPACTOS | 1912 | TOLVAS COMPACTAS | 191205 | t | 60.35 | 757.89 | 24.14 | 842.38 | 3.10-6 TM H 6.10-12 ML MAG
19 | Seccion 19 - Equipos Estaticos | 191 | CICLONES, TOLVAS, RECIPIENTES Y TANQUES COMPACTOS | 1912 | TOLVAS COMPACTAS | 191206 | t | 97.98 | 1190.36 | 16.1 | 1304.44 | 6.10-8 TM H 6.10-12 ML MAG
19 | Seccion 19 - Equipos Estaticos | 191 | CICLONES, TOLVAS, RECIPIENTES Y TANQUES COMPACTOS | 1912 | TOLVAS COMPACTAS | 191207 | t | 75.55 | 1039.21 | 36.22 | 1150.98
19 | Seccion 19 - Equipos Estaticos | 191 | CICLONES, TOLVAS, RECIPIENTES Y TANQUES COMPACTOS | 1912 | TOLVAS COMPACTAS | 191208 | t | 84.22 | 1205.01 | 24.14 | 1313.37 | 3.10-6 TM H 12.10-30 ML MAG
19 | Seccion 19 - Equipos Estaticos | 191 | CICLONES, TOLVAS, RECIPIENTES Y TANQUES COMPACTOS | 1912 | TOLVAS COMPACTAS | 191209 | t | 128.31 | 1879.96 | 16.1 | 2024.37 | 6.10-8 TM H 12.10-30 ML MAG
19 | Seccion 19 - Equipos Estaticos | 191 | CICLONES, TOLVAS, RECIPIENTES Y TANQUES COMPACTOS | 1912 | TOLVAS COMPACTAS | 191230 | t | 45.35 | 230.28 | 36.22 | 311.85
19 | Seccion 19 - Equipos Estaticos | 191 | CICLONES, TOLVAS, RECIPIENTES Y TANQUES COMPACTOS | 1912 | TOLVAS COMPACTAS | 191231 | t | 46.32 | 293.05 | 24.14 | 363.51 | 3.10-6 TM H =<6 ML MGP
19 | Seccion 19 - Equipos Estaticos | 191 | CICLONES, TOLVAS, RECIPIENTES Y TANQUES COMPACTOS | 1912 | TOLVAS COMPACTAS | 191232 | t | 59.33 | 520.82 | 16.1 | 596.25 | 6.10-8 TM H =<6 ML MGP
19 | Seccion 19 - Equipos Estaticos | 191 | CICLONES, TOLVAS, RECIPIENTES Y TANQUES COMPACTOS | 1912 | TOLVAS COMPACTAS | 191233 | t | 54.95 | 294.34 | 36.22 | 385.51
19 | Seccion 19 - Equipos Estaticos | 191 | CICLONES, TOLVAS, RECIPIENTES Y TANQUES COMPACTOS | 1912 | TOLVAS COMPACTAS | 191234 | t | 60.35 | 407.22 | 24.14 | 491.71 | 3.10-6 TM H 6.10-12 ML MGP
19 | Seccion 19 - Equipos Estaticos | 191 | CICLONES, TOLVAS, RECIPIENTES Y TANQUES COMPACTOS | 1912 | TOLVAS COMPACTAS | 191235 | t | 97.98 | 925.7 | 16.1 | 1039.78 | 6.10-8 TM H 6.10-12 ML MGP
19 | Seccion 19 - Equipos Estaticos | 191 | CICLONES, TOLVAS, RECIPIENTES Y TANQUES COMPACTOS | 1912 | TOLVAS COMPACTAS | 191236 | t | 75.55 | 445.19 | 36.22 | 556.96
19 | Seccion 19 - Equipos Estaticos | 191 | CICLONES, TOLVAS, RECIPIENTES Y TANQUES COMPACTOS | 1912 | TOLVAS COMPACTAS | 191237 | t | 84.22 | 539.8 | 24.14 | 648.16 | 3.10-6 TM H 12.10-30 ML MGP
19 | Seccion 19 - Equipos Estaticos | 191 | CICLONES, TOLVAS, RECIPIENTES Y TANQUES COMPACTOS | 1912 | TOLVAS COMPACTAS | 191238 | t | 128.31 | 1207.76 | 16.1 | 1352.17 | 6.10-8 TM H 12.10-30 ML MGP
19 | Seccion 19 - Equipos Estaticos | 191 | CICLONES, TOLVAS, RECIPIENTES Y TANQUES COMPACTOS | 1913 | RECIPIENTES COMPACTOS | 191301 | t | 208.66 | 271.86 | 0 | 480.52
19 | Seccion 19 - Equipos Estaticos | 191 | CICLONES, TOLVAS, RECIPIENTES Y TANQUES COMPACTOS | 1913 | RECIPIENTES COMPACTOS | 191302 | t | 153.02 | 122.33 | 0 | 275.35 | 2.10-5 TM H =<12 ML MAG
19 | Seccion 19 - Equipos Estaticos | 191 | CICLONES, TOLVAS, RECIPIENTES Y TANQUES COMPACTOS | 1913 | RECIPIENTES COMPACTOS | 191303 | t | 127.15 | 112.65 | 0 | 239.8 | 5.10-10 TM H =<12 ML MAG
19 | Seccion 19 - Equipos Estaticos | 191 | CICLONES, TOLVAS, RECIPIENTES Y TANQUES COMPACTOS | 1913 | RECIPIENTES COMPACTOS | 191304 | t | 112.98 | 135.64 | 0 | 248.62 | 10.10-20 TM H =<12 ML MAG
19 | Seccion 19 - Equipos Estaticos | 191 | CICLONES, TOLVAS, RECIPIENTES Y TANQUES COMPACTOS | 1913 | RECIPIENTES COMPACTOS | 191305 | t | 98.91 | 149.1 | 0 | 248.01 | 20.10-30 TM H =<12 ML MAG
19 | Seccion 19 - Equipos Estaticos | 191 | CICLONES, TOLVAS, RECIPIENTES Y TANQUES COMPACTOS | 1913 | RECIPIENTES COMPACTOS | 191307 | t | 93.1 | 1699.22 | 0 | 1792.32 | RECIPIENTES COMPACTOS 40.1-80 TM
19 | Seccion 19 - Equipos Estaticos | 191 | CICLONES, TOLVAS, RECIPIENTES Y TANQUES COMPACTOS | 1913 | RECIPIENTES COMPACTOS | 191308 | t | 105.47 | 2850.07 | 3.59 | 2959.13 | RECIPIENTES COMPACTOS 80.1-150 TM
19 | Seccion 19 - Equipos Estaticos | 191 | CICLONES, TOLVAS, RECIPIENTES Y TANQUES COMPACTOS | 1913 | RECIPIENTES COMPACTOS | 191314 | t | 112.98 | 257.66 | 0 | 370.64 | 10.10-20 TM, H = < M, MAG
19 | Seccion 19 - Equipos Estaticos | 191 | CICLONES, TOLVAS, RECIPIENTES Y TANQUES COMPACTOS | 1914 | TANQUES COMPACTOS CUADRADOS O RECTANGULARES | 191401 | t | 412.13 | 865.43 | 52.31 | 1329.87
19 | Seccion 19 - Equipos Estaticos | 191 | CICLONES, TOLVAS, RECIPIENTES Y TANQUES COMPACTOS | 1914 | TANQUES COMPACTOS CUADRADOS O RECTANGULARES | 191402 | t | 309.1 | 751.42 | 36.22 | 1096.74 | 1.10-3 TM H =<12 ML MAG
19 | Seccion 19 - Equipos Estaticos | 191 | CICLONES, TOLVAS, RECIPIENTES Y TANQUES COMPACTOS | 1914 | TANQUES COMPACTOS CUADRADOS O RECTANGULARES | 191403 | t | 258.26 | 776.77 | 24.14 | 1059.17 | 3.10-5 TM H =<12 ML MAG
19 | Seccion 19 - Equipos Estaticos | 191 | CICLONES, TOLVAS, RECIPIENTES Y TANQUES COMPACTOS | 1914 | TANQUES COMPACTOS CUADRADOS O RECTANGULARES | 191430 | t | 412.13 | 616.48 | 52.31 | 1080.92
19 | Seccion 19 - Equipos Estaticos | 191 | CICLONES, TOLVAS, RECIPIENTES Y TANQUES COMPACTOS | 1914 | TANQUES COMPACTOS CUADRADOS O RECTANGULARES | 191431 | t | 309.1 | 574.63 | 36.22 | 919.95 | 1.10-3 TM H =<12 ML MGP
19 | Seccion 19 - Equipos Estaticos | 191 | CICLONES, TOLVAS, RECIPIENTES Y TANQUES COMPACTOS | 1914 | TANQUES COMPACTOS CUADRADOS O RECTANGULARES | 191432 | t | 258.26 | 578.99 | 24.14 | 861.39 | 3.10-5 TM H =<12 ML MGP
19 | Seccion 19 - Equipos Estaticos | 192 | TOLVAS, SILOS Y TANQUES NO COMPACTOS | 1921 | TOLVAS NO COMPACTAS | 192101 | t | 1348.62 | 4115.37 | 36.22 | 5500.21
19 | Seccion 19 - Equipos Estaticos | 192 | TOLVAS, SILOS Y TANQUES NO COMPACTOS | 1921 | TOLVAS NO COMPACTAS | 192102 | t | 2094.56 | 10729.8 | 724.41 | 13548.77
19 | Seccion 19 - Equipos Estaticos | 192 | TOLVAS, SILOS Y TANQUES NO COMPACTOS | 1921 | TOLVAS NO COMPACTAS | 192103 | t | 1382.38 | 5764.14 | 24.14 | 7170.66 | 3.10-6 TM H =<6 ML ATORN MAG
19 | Seccion 19 - Equipos Estaticos | 192 | TOLVAS, SILOS Y TANQUES NO COMPACTOS | 1921 | TOLVAS NO COMPACTAS | 192104 | t | 2134.45 | 12897.9 | 724.33 | 15756.68 | 3.10-6 TM H =<6 ML SOLD MAG
19 | Seccion 19 - Equipos Estaticos | 192 | TOLVAS, SILOS Y TANQUES NO COMPACTOS | 1921 | TOLVAS NO COMPACTAS | 192105 | t | 1188.3 | 4072.08 | 16.1 | 5276.48 | 6.10-8 TM H =<6 ML ATORN MAG
19 | Seccion 19 - Equipos Estaticos | 192 | TOLVAS, SILOS Y TANQUES NO COMPACTOS | 1921 | TOLVAS NO COMPACTAS | 192106 | t | 1837.14 | 9835.14 | 724.32 | 12396.6 | 6.10-8 TM H =<6 ML SOLD MAG
19 | Seccion 19 - Equipos Estaticos | 192 | TOLVAS, SILOS Y TANQUES NO COMPACTOS | 1921 | TOLVAS NO COMPACTAS | 192107 | t | 1736.91 | 7809.49 | 36.22 | 9582.62
19 | Seccion 19 - Equipos Estaticos | 192 | TOLVAS, SILOS Y TANQUES NO COMPACTOS | 1921 | TOLVAS NO COMPACTAS | 192108 | t | 2618.69 | 14001.7 | 724.38 | 17344.77
19 | Seccion 19 - Equipos Estaticos | 192 | TOLVAS, SILOS Y TANQUES NO COMPACTOS | 1921 | TOLVAS NO COMPACTAS | 192109 | t | 1797.09 | 7251.66 | 24.14 | 9072.89 | 3.10-6 TM H 6.10-12 ML ATORN MAG
19 | Seccion 19 - Equipos Estaticos | 192 | TOLVAS, SILOS Y TANQUES NO COMPACTOS | 1921 | TOLVAS NO COMPACTAS | 192110 | t | 2707.2 | 15712.4 | 724.32 | 19143.92 | 3.10-6 TM H 6.10-12 ML SOLD MAG
19 | Seccion 19 - Equipos Estaticos | 192 | TOLVAS, SILOS Y TANQUES NO COMPACTOS | 1921 | TOLVAS NO COMPACTAS | 192111 | t | 1486.08 | 6895.9 | 16.1 | 8398.08 | 6.10-8 TM H 6.10-12 ML ATORN MAG
19 | Seccion 19 - Equipos Estaticos | 192 | TOLVAS, SILOS Y TANQUES NO COMPACTOS | 1921 | TOLVAS NO COMPACTAS | 192112 | t | 2259.42 | 14973.6 | 724.39 | 17957.41 | 6.10-8 TM H 6.10-12 ML SOLD MAG
19 | Seccion 19 - Equipos Estaticos | 192 | TOLVAS, SILOS Y TANQUES NO COMPACTOS | 1921 | TOLVAS NO COMPACTAS | 192113 | t | 2395.14 | 12498.9 | 36.28 | 14930.32
19 | Seccion 19 - Equipos Estaticos | 192 | TOLVAS, SILOS Y TANQUES NO COMPACTOS | 1921 | TOLVAS NO COMPACTAS | 192114 | t | 3584.2 | 23372.3 | 724.38 | 27680.88
19 | Seccion 19 - Equipos Estaticos | 192 | TOLVAS, SILOS Y TANQUES NO COMPACTOS | 1921 | TOLVAS NO COMPACTAS | 192115 | t | 2097 | 12388.8 | 24.18 | 14509.98 | 3.10-6 TM H 12.10-20 ML ATORN MAG
19 | Seccion 19 - Equipos Estaticos | 192 | TOLVAS, SILOS Y TANQUES NO COMPACTOS | 1921 | TOLVAS NO COMPACTAS | 192116 | t | 3130.82 | 22271.1 | 724.35 | 26126.27 | 3.10-6 TM H 12.10-20 ML SOLD MAG
19 | Seccion 19 - Equipos Estaticos | 192 | TOLVAS, SILOS Y TANQUES NO COMPACTOS | 1921 | TOLVAS NO COMPACTAS | 192117 | t | 1607.72 | 7308.86 | 16.1 | 8932.68 | 6.10-8 TM H 12.10-20 ML ATORN MAG
19 | Seccion 19 - Equipos Estaticos | 192 | TOLVAS, SILOS Y TANQUES NO COMPACTOS | 1921 | TOLVAS NO COMPACTAS | 192118 | t | 2456.75 | 16174.7 | 724.36 | 19355.81 | 6.10-8 TM H 12.10-20 ML SOLD MAG
19 | Seccion 19 - Equipos Estaticos | 192 | TOLVAS, SILOS Y TANQUES NO COMPACTOS | 1921 | TOLVAS NO COMPACTAS | 192130 | t | 1348.62 | 4196.49 | 36.22 | 5581.33
19 | Seccion 19 - Equipos Estaticos | 192 | TOLVAS, SILOS Y TANQUES NO COMPACTOS | 1921 | TOLVAS NO COMPACTAS | 192131 | t | 2094.56 | 10870.4 | 724.32 | 13689.28
19 | Seccion 19 - Equipos Estaticos | 192 | TOLVAS, SILOS Y TANQUES NO COMPACTOS | 1921 | TOLVAS NO COMPACTAS | 192132 | t | 1382.38 | 7004.49 | 24.14 | 8411.01 | 3.10-6 TM H =<6 ML ATORN MGP
19 | Seccion 19 - Equipos Estaticos | 192 | TOLVAS, SILOS Y TANQUES NO COMPACTOS | 1921 | TOLVAS NO COMPACTAS | 192133 | t | 2134.45 | 14898.4 | 724.37 | 17757.22 | 3.10-6 TM H =<6 ML SOLD MGP
19 | Seccion 19 - Equipos Estaticos | 192 | TOLVAS, SILOS Y TANQUES NO COMPACTOS | 1921 | TOLVAS NO COMPACTAS | 192134 | t | 1188.3 | 4948.33 | 16.1 | 6152.73 | 6.10-8 TM H =<6 ML ATORN MGP
19 | Seccion 19 - Equipos Estaticos | 192 | TOLVAS, SILOS Y TANQUES NO COMPACTOS | 1921 | TOLVAS NO COMPACTAS | 192135 | t | 1837.14 | 11244.6 | 724.37 | 13806.11 | 6.10-8 TM H =<6 ML SOLD MGP
19 | Seccion 19 - Equipos Estaticos | 192 | TOLVAS, SILOS Y TANQUES NO COMPACTOS | 1921 | TOLVAS NO COMPACTAS | 192136 | t | 1736.91 | 6939.07 | 36.22 | 8712.2
19 | Seccion 19 - Equipos Estaticos | 192 | TOLVAS, SILOS Y TANQUES NO COMPACTOS | 1921 | TOLVAS NO COMPACTAS | 192137 | t | 2618.69 | 12882.6 | 724.37 | 16225.66
19 | Seccion 19 - Equipos Estaticos | 192 | TOLVAS, SILOS Y TANQUES NO COMPACTOS | 1921 | TOLVAS NO COMPACTAS | 192138 | t | 1797.09 | 8812.09 | 24.14 | 10633.32 | 3.10-6 TM H 6.10-12 ML ATORN MGP
19 | Seccion 19 - Equipos Estaticos | 192 | TOLVAS, SILOS Y TANQUES NO COMPACTOS | 1921 | TOLVAS NO COMPACTAS | 192139 | t | 2707.2 | 18241.1 | 724.32 | 21672.62 | 3.10-6 TM H 6.10-12 ML SOLD MGP
19 | Seccion 19 - Equipos Estaticos | 192 | TOLVAS, SILOS Y TANQUES NO COMPACTOS | 1921 | TOLVAS NO COMPACTAS | 192140 | t | 1486.08 | 5659.32 | 16.1 | 7161.5 | 6.10-8 TM H 6.10-12 ML ATORN MGP
19 | Seccion 19 - Equipos Estaticos | 192 | TOLVAS, SILOS Y TANQUES NO COMPACTOS | 1921 | TOLVAS NO COMPACTAS | 192141 | t | 2259.42 | 12920.4 | 724.36 | 15904.18 | 6.10-8 TM H 6.10-12 ML SOLD MGP
19 | Seccion 19 - Equipos Estaticos | 192 | TOLVAS, SILOS Y TANQUES NO COMPACTOS | 1921 | TOLVAS NO COMPACTAS | 192142 | t | 2395.14 | 7500.81 | 36.22 | 9932.17
19 | Seccion 19 - Equipos Estaticos | 192 | TOLVAS, SILOS Y TANQUES NO COMPACTOS | 1921 | TOLVAS NO COMPACTAS | 192143 | t | 3584.2 | 15754 | 724.35 | 20062.55
19 | Seccion 19 - Equipos Estaticos | 192 | TOLVAS, SILOS Y TANQUES NO COMPACTOS | 1921 | TOLVAS NO COMPACTAS | 192144 | t | 2097 | 10167.8 | 24.14 | 12288.94 | 3.10-6 TM H 12.10-20 ML ATORN MGP
19 | Seccion 19 - Equipos Estaticos | 192 | TOLVAS, SILOS Y TANQUES NO COMPACTOS | 1921 | TOLVAS NO COMPACTAS | 192145 | t | 3130.82 | 19053 | 724.41 | 22908.23 | 3.10-6 TM H 12.10-20 ML SOLD MGP
19 | Seccion 19 - Equipos Estaticos | 192 | TOLVAS, SILOS Y TANQUES NO COMPACTOS | 1921 | TOLVAS NO COMPACTAS | 192146 | t | 1607.72 | 5998.25 | 16.1 | 7622.07 | 6.10-8 TM H 12.10-20 ML ATORN MGP
19 | Seccion 19 - Equipos Estaticos | 192 | TOLVAS, SILOS Y TANQUES NO COMPACTOS | 1921 | TOLVAS NO COMPACTAS | 192147 | t | 2456.75 | 13515.4 | 724.37 | 16696.52 | 6.10-8 TM H 12.10-20 ML SOLD MGP
19 | Seccion 19 - Equipos Estaticos | 192 | TOLVAS, SILOS Y TANQUES NO COMPACTOS | 1921 | TOLVAS NO COMPACTAS | 192151 | t | 3130.82 | 28846.3 | 724.41 | 32701.53 | 3.10-6 TM, H =< M, SOLD MGP
19 | Seccion 19 - Equipos Estaticos | 192 | TOLVAS, SILOS Y TANQUES NO COMPACTOS | 1922 | SILOS SOLDADOS NO COMPACTOS | 192201 | t | 1470.8 | 11112.8 | 603.68 | 13187.28
19 | Seccion 19 - Equipos Estaticos | 192 | TOLVAS, SILOS Y TANQUES NO COMPACTOS | 1922 | SILOS SOLDADOS NO COMPACTOS | 192202 | t | 934.19 | 7705.89 | 603.6 | 9243.68 | 10.10-20 TM H =<20 ML SOLD MAG
19 | Seccion 19 - Equipos Estaticos | 192 | TOLVAS, SILOS Y TANQUES NO COMPACTOS | 1922 | SILOS SOLDADOS NO COMPACTOS | 192203 | t | 782.93 | 7124.84 | 603.6 | 8511.37 | 20.10-30 TM H =<20 ML ATORN MAG
19 | Seccion 19 - Equipos Estaticos | 192 | TOLVAS, SILOS Y TANQUES NO COMPACTOS | 1922 | SILOS SOLDADOS NO COMPACTOS | 192211 | t | 1470.82 | 16264.7 | 603.69 | 18339.21
19 | Seccion 19 - Equipos Estaticos | 192 | TOLVAS, SILOS Y TANQUES NO COMPACTOS | 1923 | SILOS ATORNILLADOS NO COMPACTOS | 192301 | t | 2153.75 | 1311.48 | 0 | 3465.23 | CHAPA ACANALADA =<7 TM H =<20 ML MAG
19 | Seccion 19 - Equipos Estaticos | 192 | TOLVAS, SILOS Y TANQUES NO COMPACTOS | 1923 | SILOS ATORNILLADOS NO COMPACTOS | 192302 | t | 1043.27 | 1770.38 | 0 | 2813.65 | CHAPA ACANALADA 7.10-15 TM H =<20 ML MAG
19 | Seccion 19 - Equipos Estaticos | 192 | TOLVAS, SILOS Y TANQUES NO COMPACTOS | 1923 | SILOS ATORNILLADOS NO COMPACTOS | 192303 | t | 915.28 | 1549.09 | 0 | 2464.37 | CHAPA ACANALADA 15.10-25 TM H =<20 ML MAG
19 | Seccion 19 - Equipos Estaticos | 192 | TOLVAS, SILOS Y TANQUES NO COMPACTOS | 1923 | SILOS ATORNILLADOS NO COMPACTOS | 192320 | t | 1820.06 | 5339.35 | 0 | 7159.41 | CHAPA LISA =<10 TM H =<20 ML MAG
19 | Seccion 19 - Equipos Estaticos | 192 | TOLVAS, SILOS Y TANQUES NO COMPACTOS | 1923 | SILOS ATORNILLADOS NO COMPACTOS | 192321 | t | 798 | 2831.49 | 0 | 3629.49 | CHAPA LISA 10.10-20 TM H =<20 ML MAG
19 | Seccion 19 - Equipos Estaticos | 192 | TOLVAS, SILOS Y TANQUES NO COMPACTOS | 1923 | SILOS ATORNILLADOS NO COMPACTOS | 192322 | t | 672.02 | 3077.73 | 0 | 3749.75 | CHAPA LISA 20.10-30 TM H =<20 ML MAG
19 | Seccion 19 - Equipos Estaticos | 192 | TOLVAS, SILOS Y TANQUES NO COMPACTOS | 1924 | TANQUES NO COMPACTOS DE SECCION CUADRADA O RECTANGULAR | 192401 | t | 1488.26 | 13349.3 | 603.6 | 15441.16
19 | Seccion 19 - Equipos Estaticos | 192 | TOLVAS, SILOS Y TANQUES NO COMPACTOS | 1924 | TANQUES NO COMPACTOS DE SECCION CUADRADA O RECTANGULAR | 192402 | t | 1425.05 | 12674.7 | 603.67 | 14703.42 | 1.10-3 TM H =<12 ML MAG
19 | Seccion 19 - Equipos Estaticos | 192 | TOLVAS, SILOS Y TANQUES NO COMPACTOS | 1924 | TANQUES NO COMPACTOS DE SECCION CUADRADA O RECTANGULAR | 192403 | t | 1315.06 | 13150.4 | 603.69 | 15069.15 | 3.10-5 TM H =<12 ML MAG
19 | Seccion 19 - Equipos Estaticos | 192 | TOLVAS, SILOS Y TANQUES NO COMPACTOS | 1924 | TANQUES NO COMPACTOS DE SECCION CUADRADA O RECTANGULAR | 192430 | t | 1258.36 | 12329.6 | 603.68 | 14191.64
19 | Seccion 19 - Equipos Estaticos | 192 | TOLVAS, SILOS Y TANQUES NO COMPACTOS | 1924 | TANQUES NO COMPACTOS DE SECCION CUADRADA O RECTANGULAR | 192431 | t | 1196.62 | 11663.4 | 603.64 | 13463.66 | 1.10-3 TM, H =<12 ML MGP
19 | Seccion 19 - Equipos Estaticos | 192 | TOLVAS, SILOS Y TANQUES NO COMPACTOS | 1924 | TANQUES NO COMPACTOS DE SECCION CUADRADA O RECTANGULAR | 192432 | t | 1094 | 13465.5 | 603.69 | 15163.19 | 3.10-5 TM, H =<12 ML MGP
19 | Seccion 19 - Equipos Estaticos | 192 | TOLVAS, SILOS Y TANQUES NO COMPACTOS | 1925 | TANQUES CILINDRICOS NO COMPACTOS EN ROLLOS | 192501 | t | 1041.47 | 8362.86 | 402.4 | 9806.73
19 | Seccion 19 - Equipos Estaticos | 192 | TOLVAS, SILOS Y TANQUES NO COMPACTOS | 1925 | TANQUES CILINDRICOS NO COMPACTOS EN ROLLOS | 192502 | t | 855.49 | 7453.51 | 402.4 | 8711.4 | 10.10-20 TM MAG
19 | Seccion 19 - Equipos Estaticos | 192 | TOLVAS, SILOS Y TANQUES NO COMPACTOS | 1925 | TANQUES CILINDRICOS NO COMPACTOS EN ROLLOS | 192503 | t | 886.84 | 7566.93 | 402.4 | 8856.17 | 20.10-30 TM MAG
19 | Seccion 19 - Equipos Estaticos | 192 | TOLVAS, SILOS Y TANQUES NO COMPACTOS | 1925 | TANQUES CILINDRICOS NO COMPACTOS EN ROLLOS | 192504 | t | 699.49 | 4909.02 | 58.4 | 5666.91 | 30.1-100TM MAG INCLUYE ESCALERA BARANDA PLATAFORMA
19 | Seccion 19 - Equipos Estaticos | 192 | TOLVAS, SILOS Y TANQUES NO COMPACTOS | 1925 | TANQUES CILINDRICOS NO COMPACTOS EN ROLLOS | 192505 | t | 629.89 | 4074.33 | 58.4 | 4762.62 | >=100.10TM MAG INCLUYE ESCALERA BARANDA PLATAFORMA
19 | Seccion 19 - Equipos Estaticos | 192 | TOLVAS, SILOS Y TANQUES NO COMPACTOS | 1926 | TANQUES CILINDRICOS NO COMPACTOS EN CHAPAS | 192601 | t | 1665.37 | 12130.2 | 1006.04 | 14801.61
19 | Seccion 19 - Equipos Estaticos | 192 | TOLVAS, SILOS Y TANQUES NO COMPACTOS | 1926 | TANQUES CILINDRICOS NO COMPACTOS EN CHAPAS | 192602 | t | 1456.95 | 8379.45 | 1006 | 10842.4 | 10.10-20 TM MAG
19 | Seccion 19 - Equipos Estaticos | 192 | TOLVAS, SILOS Y TANQUES NO COMPACTOS | 1926 | TANQUES CILINDRICOS NO COMPACTOS EN CHAPAS | 192603 | t | 1820.27 | 12313.9 | 1006 | 15140.17 | 20.10-35 TM MAG
19 | Seccion 19 - Equipos Estaticos | 192 | TOLVAS, SILOS Y TANQUES NO COMPACTOS | 1926 | TANQUES CILINDRICOS NO COMPACTOS EN CHAPAS | 192607 | t | 535.5 | 7399.38 | 87.6 | 8022.48 | TM MAG
19 | Seccion 19 - Equipos Estaticos | 192 | TOLVAS, SILOS Y TANQUES NO COMPACTOS | 1926 | TANQUES CILINDRICOS NO COMPACTOS EN CHAPAS | 192608 | t | 348.01 | 4809.4 | 87.6 | 5245.01 | TM MAG
19 | Seccion 19 - Equipos Estaticos | 192 | TOLVAS, SILOS Y TANQUES NO COMPACTOS | 1926 | TANQUES CILINDRICOS NO COMPACTOS EN CHAPAS | 192609 | t | 1766.45 | 24512.3 | 0 | 26278.75 | MONTAJE TANQUES CILÍNDRICOS NO COMPACTOS EN CHAPAS, 36.0-170.0 TM MAG. EN LA INDUSTRIA AZUCARERA
19 | Seccion 19 - Equipos Estaticos | 192 | TOLVAS, SILOS Y TANQUES NO COMPACTOS | 1928 | CONSTRUCCIONES EN OBRA | 192801 | t | 1048.59 | 4064.11 | 0 | 5112.7 | DEL TANQUE PREPARACIÓN FLOCULANTE, EN LA INDUSTRIA AZUCARERA
19 | Seccion 19 - Equipos Estaticos | 192 | TOLVAS, SILOS Y TANQUES NO COMPACTOS | 1928 | CONSTRUCCIONES EN OBRA | 192805 | t | 1344.59 | 5309.27 | 0 | 6653.86 | CLARIFICADOR, EN LA INDUSTRIA AZUCARERA
19 | Seccion 19 - Equipos Estaticos | 192 | TOLVAS, SILOS Y TANQUES NO COMPACTOS | 1928 | CONSTRUCCIONES EN OBRA | 192806 | t | 974.59 | 3752.82 | 0 | 4727.41 | TANQUE CONTRA LAVADO FILTROS, EN LA INDUSTRIA AZUCARERA.
19 | Seccion 19 - Equipos Estaticos | 192 | TOLVAS, SILOS Y TANQUES NO COMPACTOS | 1928 | CONSTRUCCIONES EN OBRA | 192811 | t | 1911.41 | 7799.59 | 0 | 9711 | TANQUE CONDENSADO PURO AGUA TRATADA, EN LA INDUSTRIA AZUCARERA.
19 | Seccion 19 - Equipos Estaticos | 192 | TOLVAS, SILOS Y TANQUES NO COMPACTOS | 1929 | OTROS TRABAJOS | 192911 | m | 63.17 | 296.23 | 1.95 | 361.35 | PRUEBA HERMETICIDAD EN SOLDADURAS TANQUES COMBUSTIBLE MEDIANTE CAMARA VACIO
19 | Seccion 19 - Equipos Estaticos | 192 | TOLVAS, SILOS Y TANQUES NO COMPACTOS | 1929 | OTROS TRABAJOS | 192912 | m | 58.9 | 0 | 2.22 | 61.12 | PRUEBA CAL Y NAFTA EN SOLDADURA TANQUES COMBUSTIBLE
19 | Seccion 19 - Equipos Estaticos | 192 | TOLVAS, SILOS Y TANQUES NO COMPACTOS | 1929 | OTROS TRABAJOS | 192921 | m3 | 1.89 | 0.6 | 0 | 2.49 | PRUEBA HIDRAULICA EN RECIPIENTES (CALDERAS VAPOR, TANQUES AGUA, MIEL, LECHADA CAL), LA INDUSTRIA AZUCARERA.
19 | Seccion 19 - Equipos Estaticos | 193 | HORNOS Y CALDERAS DE VAPOR COMPACTOS | 1931 | HORNOS COMPACTOS | 193101 | t | 716.76 | 3576.83 | 0 | 4293.59
19 | Seccion 19 - Equipos Estaticos | 193 | HORNOS Y CALDERAS DE VAPOR COMPACTOS | 1931 | HORNOS COMPACTOS | 193102 | t | 398.82 | 1402.68 | 0 | 1801.5 | 1.10-3 TM H =<6 ML MGP
19 | Seccion 19 - Equipos Estaticos | 193 | HORNOS Y CALDERAS DE VAPOR COMPACTOS | 1931 | HORNOS COMPACTOS | 193103 | t | 350.02 | 701.34 | 0 | 1051.36 | 3.10-5 TM H =<6 ML MGP
19 | Seccion 19 - Equipos Estaticos | 193 | HORNOS Y CALDERAS DE VAPOR COMPACTOS | 1931 | HORNOS COMPACTOS | 193104 | t | 303.94 | 774.37 | 0 | 1078.31 | 5.10-10 TM H =<6 ML MGP
19 | Seccion 19 - Equipos Estaticos | 193 | HORNOS Y CALDERAS DE VAPOR COMPACTOS | 1931 | HORNOS COMPACTOS | 193105 | t | 245.01 | 564.18 | 0 | 809.19 | 10.10-20 TM H =<6 ML MGP
19 | Seccion 19 - Equipos Estaticos | 193 | HORNOS Y CALDERAS DE VAPOR COMPACTOS | 1932 | CALDERAS DE VAPOR COMPACTAS | 193201 | t | 702.55 | 614.39 | 0 | 1316.94
19 | Seccion 19 - Equipos Estaticos | 193 | HORNOS Y CALDERAS DE VAPOR COMPACTOS | 1932 | CALDERAS DE VAPOR COMPACTAS | 193202 | t | 491.78 | 865.13 | 0 | 1356.91 | 5.10-10 TM MAG
19 | Seccion 19 - Equipos Estaticos | 193 | HORNOS Y CALDERAS DE VAPOR COMPACTOS | 1932 | CALDERAS DE VAPOR COMPACTAS | 193203 | t | 421.55 | 684.97 | 0 | 1106.52 | 10.10-15 TM MAG
19 | Seccion 19 - Equipos Estaticos | 193 | HORNOS Y CALDERAS DE VAPOR COMPACTOS | 1932 | CALDERAS DE VAPOR COMPACTAS | 193204 | u | 20.63 | 0 | 0 | 20.63 | MONTAJE MIRILLAS EN CALDERAS VAPOR. EN LA INDUSTRIA AZUCARERA
19 | Seccion 19 - Equipos Estaticos | 193 | HORNOS Y CALDERAS DE VAPOR COMPACTOS | 1932 | CALDERAS DE VAPOR COMPACTAS | 193205 | u | 70.28 | 341.39 | 0 | 411.67 | MONTAJE PUERTAS INSPECCIÓN Y REGISTROS EN CALDERAS VAPOR. EN LA INDUSTRIA AZUCARERA
19 | Seccion 19 - Equipos Estaticos | 193 | HORNOS Y CALDERAS DE VAPOR COMPACTOS | 1933 | HERMETIZACION DE CALDERAS | 193311 | u | 200.69 | 0 | 0 | 200.69 | COLOCACION TAPAS
19 | Seccion 19 - Equipos Estaticos | 193 | HORNOS Y CALDERAS DE VAPOR COMPACTOS | 1933 | HERMETIZACION DE CALDERAS | 193321 | m | 5.24 | 0 | 65.06 | 70.3 | COLOCACION JUNTA AMIANTO MM
19 | Seccion 19 - Equipos Estaticos | 193 | HORNOS Y CALDERAS DE VAPOR COMPACTOS | 1933 | HERMETIZACION DE CALDERAS | 193322 | m | 5.24 | 0 | 106.89 | 112.13 | COLOCACION JUNTA AMIANTO MM
19 | Seccion 19 - Equipos Estaticos | 195 | CALDERAS NO COMPACTAS | 1950 | PREENSAMBLAJE | 195000 | t | 355.71 | 694.78 | 95.9 | 1146.39 | CELULA COMPLEJA ESTRUCTURA <=10 TM ATORNILLADA
19 | Seccion 19 - Equipos Estaticos | 195 | CALDERAS NO COMPACTAS | 1950 | PREENSAMBLAJE | 195001 | t | 471.28 | 915.19 | 192.52 | 1578.99 | CELULA COMPLEJA ESTRUCTURA <=10 TM SOLDADA
19 | Seccion 19 - Equipos Estaticos | 195 | CALDERAS NO COMPACTAS | 1950 | PREENSAMBLAJE | 195002 | t | 240.96 | 470.15 | 93.24 | 804.35 | CELULA COMPLEJA ESTRUCTURA 10.10-20 TM ATORNILLADA
19 | Seccion 19 - Equipos Estaticos | 195 | CALDERAS NO COMPACTAS | 1950 | PREENSAMBLAJE | 195003 | t | 321.31 | 620.37 | 157.62 | 1099.3 | CELULA COMPLEJA ESTRUCTURA 10.10 - TM SOLDADA
19 | Seccion 19 - Equipos Estaticos | 195 | CALDERAS NO COMPACTAS | 1950 | PREENSAMBLAJE | 195004 | t | 195.09 | 329.11 | 91.56 | 615.76 | CELULA COMPLEJA ESTRUCTURA 20.10 - TM ATORNILLADA
19 | Seccion 19 - Equipos Estaticos | 195 | CALDERAS NO COMPACTAS | 1950 | PREENSAMBLAJE | 195005 | t | 258.96 | 435.95 | 139.85 | 834.76 | CELULA COMPLEJA ESTRUCTURA 20.10-30 TM SOLDADA
19 | Seccion 19 - Equipos Estaticos | 195 | CALDERAS NO COMPACTAS | 1950 | PREENSAMBLAJE | 195006 | t | 171.98 | 292.54 | 90.7 | 555.22 | CELULA COMPLEJA ESTRUCTURA 30.10-40 TM ATORNILLADA
19 | Seccion 19 - Equipos Estaticos | 195 | CALDERAS NO COMPACTAS | 1950 | PREENSAMBLAJE | 195007 | t | 227.56 | 393.82 | 143.01 | 764.39 | CELULA COMPLEJA ESTRUCTURA 30.10-40 TM SOLDADA
19 | Seccion 19 - Equipos Estaticos | 195 | CALDERAS NO COMPACTAS | 1950 | PREENSAMBLAJE | 195008 | t | 154.62 | 261.2 | 90.39 | 506.21 | CELULA COMPLEJA ESTRUCTURA 40.10-50 TM ATORNILLADA
19 | Seccion 19 - Equipos Estaticos | 195 | CALDERAS NO COMPACTAS | 1950 | PREENSAMBLAJE | 195009 | t | 205.95 | 352.92 | 138.68 | 697.55 | CELULA COMPLEJA ESTRUCTURA 40.10-50 TM SOLDADA
19 | Seccion 19 - Equipos Estaticos | 195 | CALDERAS NO COMPACTAS | 1950 | PREENSAMBLAJE | 195010 | t | 127.56 | 350 | 11.07 | 488.63 | COLUMNA <=6 TM ATORNILLADA
19 | Seccion 19 - Equipos Estaticos | 195 | CALDERAS NO COMPACTAS | 1950 | PREENSAMBLAJE | 195011 | t | 143.74 | 417.31 | 29.36 | 590.41 | COLUMNA <=6 TM SOLDADA
19 | Seccion 19 - Equipos Estaticos | 195 | CALDERAS NO COMPACTAS | 1950 | PREENSAMBLAJE | 195012 | t | 119.06 | 329.11 | 8.88 | 457.05 | COLUMNA 6.10-10 TM ATORNILLADA
19 | Seccion 19 - Equipos Estaticos | 195 | CALDERAS NO COMPACTAS | 1950 | PREENSAMBLAJE | 195013 | t | 135.63 | 394.28 | 33.26 | 563.17 | COLUMNA 6.10-10 TM SOLDADA
19 | Seccion 19 - Equipos Estaticos | 195 | CALDERAS NO COMPACTAS | 1950 | PREENSAMBLAJE | 195014 | t | 100.15 | 235.08 | 6.64 | 341.87 | COLUMNA 10.10-15 TM ATORNILLADA
19 | Seccion 19 - Equipos Estaticos | 195 | CALDERAS NO COMPACTAS | 1950 | PREENSAMBLAJE | 195015 | t | 113.93 | 283.69 | 24.93 | 422.55 | COLUMNA 10.10-15 TM SOLDADA
19 | Seccion 19 - Equipos Estaticos | 195 | CALDERAS NO COMPACTAS | 1950 | PREENSAMBLAJE | 195016 | t | 84.83 | 198.51 | 5.65 | 288.99 | COLUMNA 15.10-20 TM ATORNILLADA
19 | Seccion 19 - Equipos Estaticos | 195 | CALDERAS NO COMPACTAS | 1950 | PREENSAMBLAJE | 195017 | t | 97.05 | 240.18 | 20.89 | 358.12 | COLUMNA 15.10-20 TM SOLDADA
19 | Seccion 19 - Equipos Estaticos | 195 | CALDERAS NO COMPACTAS | 1950 | PREENSAMBLAJE | 195018 | t | 820.67 | 2430.77 | 215.9 | 3467.34 | ESCALERAS Y PLATAFORMAS <=20 TM SOLDADA
19 | Seccion 19 - Equipos Estaticos | 195 | CALDERAS NO COMPACTAS | 1950 | PREENSAMBLAJE | 195019 | t | 536.52 | 1163.53 | 158.81 | 1858.86 | PANELES METALICOS <=5 TM SOLDADO
19 | Seccion 19 - Equipos Estaticos | 195 | CALDERAS NO COMPACTAS | 1950 | PREENSAMBLAJE | 195020 | u | 250.39 | 846.27 | 356.8 | 1453.46 | CONDUCTO COMPACTO CHAPA 3-6 MM,D 0.6-1.3 ML ,ATORNILLADO
19 | Seccion 19 - Equipos Estaticos | 195 | CALDERAS NO COMPACTAS | 1950 | PREENSAMBLAJE | 195021 | u | 335.46 | 986.76 | 442.81 | 1765.03 | CONDUCTO COMPACTO CHAPA 3-6 MM,D 0.6-1.3 ML ,SOLDADO
19 | Seccion 19 - Equipos Estaticos | 195 | CALDERAS NO COMPACTAS | 1950 | PREENSAMBLAJE | 195022 | u | 353.31 | 1196.27 | 360.9 | 1910.48 | CONDUCTO COMPACTO CHAPA 3-6 MM,D 1.31-2.20 ML ,ATORNILL
19 | Seccion 19 - Equipos Estaticos | 195 | CALDERAS NO COMPACTAS | 1950 | PREENSAMBLAJE | 195023 | u | 480.02 | 1397.13 | 147.74 | 2024.89 | CONDUCTO COMPACTO CHAPA 3-6 MM,D 1,31-2.20 ML ,SOLDADO
19 | Seccion 19 - Equipos Estaticos | 195 | CALDERAS NO COMPACTAS | 1950 | PREENSAMBLAJE | 195024 | u | 392.82 | 1718.66 | 1013.02 | 3124.5 | CONDUCTO COMPACTO CHAPA 3-6 MM,D 2.21-3.50 ML ,ATORNILL
19 | Seccion 19 - Equipos Estaticos | 195 | CALDERAS NO COMPACTAS | 1950 | PREENSAMBLAJE | 195025 | u | 706 | 2014.07 | 1121.67 | 3841.74 | CONDUCTO COMPACTO CHAPA 3-6 MM,D 2.21-3.50 ML ,SOLDADO
19 | Seccion 19 - Equipos Estaticos | 195 | CALDERAS NO COMPACTAS | 1950 | PREENSAMBLAJE | 195026 | u | 546.73 | 2387.32 | 1020.15 | 3954.2 | CONDUCTO COMPACTO CHAPA 3-6 MM,D 3.51-5 ML ,ATORNILL.
19 | Seccion 19 - Equipos Estaticos | 195 | CALDERAS NO COMPACTAS | 1950 | PREENSAMBLAJE | 195027 | u | 960.07 | 2789.04 | 1169.04 | 4918.15 | CONDUCTO COMPACTO CHAPA 3-6 MM,D 3.51-5 ML ,SOLDADO
19 | Seccion 19 - Equipos Estaticos | 195 | CALDERAS NO COMPACTAS | 1950 | PREENSAMBLAJE | 195028 | t | 896.9 | 6185.46 | 272.58 | 7354.94 | CONDUCTO NO COMPACTO CHAPA 3-6 MM D 2.2-3.5 ML ,SOLDADO
19 | Seccion 19 - Equipos Estaticos | 195 | CALDERAS NO COMPACTAS | 1950 | PREENSAMBLAJE | 195029 | t | 874.45 | 6031.59 | 267.81 | 7173.85 | CONDUCTO NO COMPACTO CHAPA 3-6 MM D 3.51-5 ML ,SOLDADO
19 | Seccion 19 - Equipos Estaticos | 195 | CALDERAS NO COMPACTAS | 1950 | PREENSAMBLAJE | 195030 | u | 283.76 | 961.2 | 358.75 | 1603.71 | CONDUCTO COMPACTO CHAPA 6.1-10 MM D 0.6-1.3 ML ATORNILL
19 | Seccion 19 - Equipos Estaticos | 195 | CALDERAS NO COMPACTAS | 1950 | PREENSAMBLAJE | 195031 | u | 401.44 | 1129.47 | 145.59 | 1676.5 | CONDUCTO COMPACTO CHAPA 6.1-10 MM D 0.6-1.3 ML SOLDADO
19 | Seccion 19 - Equipos Estaticos | 195 | CALDERAS NO COMPACTAS | 1950 | PREENSAMBLAJE | 195032 | u | 379.73 | 1285.08 | 363.12 | 2027.93 | CONDUCTO COMPACTO CHAPA 6.1-10 MM D 1.31-2.2 ML ,ATORN.
19 | Seccion 19 - Equipos Estaticos | 195 | CALDERAS NO COMPACTAS | 1950 | PREENSAMBLAJE | 195033 | u | 555.83 | 1517.99 | 162.03 | 2235.85 | CONDUCTO COMPACTO CHAPA 6.1-10 MM D 1.31-2.2 ML ,SOLDADO
19 | Seccion 19 - Equipos Estaticos | 195 | CALDERAS NO COMPACTAS | 1950 | PREENSAMBLAJE | 195034 | u | 588.4 | 1990.31 | 1017.93 | 3596.64 | CONDUCTO COMPACTO CHAPA 6.1-10 MM D 2.21-3.5 ML ,ATORN.
19 | Seccion 19 - Equipos Estaticos | 195 | CALDERAS NO COMPACTAS | 1950 | PREENSAMBLAJE | 195035 | u | 880.05 | 2358.91 | 1154.75 | 4393.71 | CONDUCTO COMPACTO CHAPA 6.1-10 MM D 2.21-3.5 ML ,SOLDADO
19 | Seccion 19 - Equipos Estaticos | 195 | CALDERAS NO COMPACTAS | 1950 | PREENSAMBLAJE | 195036 | u | 759.49 | 2564.93 | 1024.36 | 4348.78 | CONDUCTO COMPACTO CHAPA 6.1-10 MM D 3.51-5 ML ,ATORNILL.
19 | Seccion 19 - Equipos Estaticos | 195 | CALDERAS NO COMPACTAS | 1950 | PREENSAMBLAJE | 195037 | u | 1111.64 | 3030.22 | 1197.39 | 5339.25 | CONDUCTO COMPACTO CHAPA 6.1-10 MM D 3.51-5 ML ,SOLDADO
19 | Seccion 19 - Equipos Estaticos | 195 | CALDERAS NO COMPACTAS | 1950 | PREENSAMBLAJE | 195038 | t | 734.09 | 5063.4 | 239.04 | 6036.53 | CONDUCTO NO COMPACTO CHAPA 6.1-10 MM D 2.2-3.5 ML ,SOLD.
19 | Seccion 19 - Equipos Estaticos | 195 | CALDERAS NO COMPACTAS | 1950 | PREENSAMBLAJE | 195039 | t | 679.35 | 4687.1 | 229.22 | 5595.67 | CONDUCTO NO COMPACTO CHAPA 6.1-10 MM D 3.51-5 ML ,SOLD
19 | Seccion 19 - Equipos Estaticos | 195 | CALDERAS NO COMPACTAS | 1950 | PREENSAMBLAJE | 195040 | t | 145.48 | 834.84 | 46.53 | 1026.85 | PARED AGUA, PLANAS, NIVELACION Y ALINEACION
19 | Seccion 19 - Equipos Estaticos | 195 | CALDERAS NO COMPACTAS | 1950 | PREENSAMBLAJE | 195041 | t | 203.66 | 1168.76 | 99.33 | 1471.75 | PARED AGUA, IRREGULAR, NIVELACION Y ALINEACION
19 | Seccion 19 - Equipos Estaticos | 195 | CALDERAS NO COMPACTAS | 1950 | PREENSAMBLAJE | 195042 | u | 85.96 | 160.41 | 19.08 | 265.45 | PARED AGUA, EMPATE TUBERIAS
19 | Seccion 19 - Equipos Estaticos | 195 | CALDERAS NO COMPACTAS | 1950 | PREENSAMBLAJE | 195043 | u | 87.5 | 165.32 | 6.94 | 259.76 | ECONOMIZADORES
19 | Seccion 19 - Equipos Estaticos | 195 | CALDERAS NO COMPACTAS | 1950 | PREENSAMBLAJE | 195044 | u | 109.35 | 195.22 | 10.54 | 315.11 | SOBRE CALENTADORES
19 | Seccion 19 - Equipos Estaticos | 195 | CALDERAS NO COMPACTAS | 1950 | PREENSAMBLAJE | 195045 | t | 244.31 | 728.52 | 30.5 | 1003.33 | CELULA COMPLEJA COMBINADA SOBRE CALENTADORES
19 | Seccion 19 - Equipos Estaticos | 195 | CALDERAS NO COMPACTAS | 1950 | PREENSAMBLAJE | 195046 | t | 268.84 | 653.87 | 57.9 | 980.61 | BLOQUES CALENTADOR AIRE REGENERATIVO
19 | Seccion 19 - Equipos Estaticos | 195 | CALDERAS NO COMPACTAS | 1950 | PREENSAMBLAJE | 195047 | t | 1918.72 | 4537.48 | 411.95 | 6868.15 | PRECALENTADORES AIRE POR VAPOR
19 | Seccion 19 - Equipos Estaticos | 195 | CALDERAS NO COMPACTAS | 1950 | PREENSAMBLAJE | 195048 | u | 290.84 | 183.76 | 277.55 | 752.15 | COLOCACION PINES EN CHAPA P/AISLAMIENTO D<=8 MM ,SOLDADO
19 | Seccion 19 - Equipos Estaticos | 195 | CALDERAS NO COMPACTAS | 1950 | PREENSAMBLAJE | 195049 | u | 333.2 | 210.47 | 648.97 | 1192.64 | COLOCACION PINES EN CHAPA P/AISLAMIENTO D>8 MM ,SOLDADO
19 | Seccion 19 - Equipos Estaticos | 195 | CALDERAS NO COMPACTAS | 1950 | PREENSAMBLAJE | 195050 | u | 318.72 | 243.6 | 305.72 | 868.04 | COLOCACION PINES EN TUB. P/AISLAMIENTO D<=8 MM ,SOLDADO
19 | Seccion 19 - Equipos Estaticos | 195 | CALDERAS NO COMPACTAS | 1950 | PREENSAMBLAJE | 195051 | u | 413.78 | 316.25 | 697.26 | 1427.29 | COLOCACION PINES EN TUB. P/AISLAMIENTO D>8 MM ,SOLDADO
19 | Seccion 19 - Equipos Estaticos | 195 | CALDERAS NO COMPACTAS | 1950 | PREENSAMBLAJE | 195052 | t | 153.01 | 302.99 | 0 | 456 | COLOCACION APOYOS HORMIGON CAMAS, <=0.5 TM
19 | Seccion 19 - Equipos Estaticos | 195 | CALDERAS NO COMPACTAS | 1950 | PREENSAMBLAJE | 195053 | t | 104.33 | 203.73 | 0 | 308.06 | COLOCACION APOYOS HORMIGON CAMAS, >0.5 TM
19 | Seccion 19 - Equipos Estaticos | 195 | CALDERAS NO COMPACTAS | 1950 | PREENSAMBLAJE | 195054 | t | 617.57 | 2593.62 | 122.78 | 3333.97 | MONTAJE CAMAS NO COMP P/PREENSAMBLAR BLOQUES
19 | Seccion 19 - Equipos Estaticos | 195 | CALDERAS NO COMPACTAS | 1950 | PREENSAMBLAJE | 195055 | t | 185.29 | 726.77 | 25.88 | 937.94 | MONTAJE CAMAS COMP <=5 TM P/PREENSAMBLAR BLOQUES
19 | Seccion 19 - Equipos Estaticos | 195 | CALDERAS NO COMPACTAS | 1950 | PREENSAMBLAJE | 195056 | t | 113.68 | 445.28 | 17.16 | 576.12 | MONTAJE CAMAS COMP >5 TM P/PREENSAMBLAR BLOQUES
19 | Seccion 19 - Equipos Estaticos | 195 | CALDERAS NO COMPACTAS | 1950 | PREENSAMBLAJE | 195057 | t | 613.47 | 1859.71 | 46.89 | 2520.07 | PRENSAMB ESCALERAS Y PLATAFORMAS ATORNILLADAS
19 | Seccion 19 - Equipos Estaticos | 195 | CALDERAS NO COMPACTAS | 1951 | MONTAJE CELULAS COMPLEJAS ESTRUCTURAS | 195100 | t | 197.29 | 2322.23 | 61.78 | 2581.3 | <=10 TM,LONGITUD <=10 ML,NPT <=2.5 ML ,ATORNILLADA
19 | Seccion 19 - Equipos Estaticos | 195 | CALDERAS NO COMPACTAS | 1951 | MONTAJE CELULAS COMPLEJAS ESTRUCTURAS | 195101 | t | 228.97 | 2457.92 | 89.21 | 2776.1 | <=10 TM,LONGITUD <=10 ML,NPT <=2.5 ML SOLDADA
19 | Seccion 19 - Equipos Estaticos | 195 | CALDERAS NO COMPACTAS | 1951 | MONTAJE CELULAS COMPLEJAS ESTRUCTURAS | 195102 | t | 217.18 | 2562.32 | 61.78 | 2841.28 | <=10 TM,LONGITUD >10 ML,NPT <=2.5 ML ,ATORNILLADA
19 | Seccion 19 - Equipos Estaticos | 195 | CALDERAS NO COMPACTAS | 1951 | MONTAJE CELULAS COMPLEJAS ESTRUCTURAS | 195103 | t | 289.9 | 2711.36 | 89.21 | 3090.47 | <=10 TM,LONGITUD >10 ML,NPT <=2.5 ML SOLDADA
19 | Seccion 19 - Equipos Estaticos | 195 | CALDERAS NO COMPACTAS | 1951 | MONTAJE CELULAS COMPLEJAS ESTRUCTURAS | 195104 | t | 246.69 | 2914.61 | 66.56 | 3227.86 | <=10 TM,LONGITUD <=10 ML,NPT 2.51-12 ML ATORNILL.
19 | Seccion 19 - Equipos Estaticos | 195 | CALDERAS NO COMPACTAS | 1951 | MONTAJE CELULAS COMPLEJAS ESTRUCTURAS | 195105 | t | 329.88 | 3084.49 | 93.99 | 3508.36 | <=10 TM,LONGITUD <=10 ML,NPT 2.51-12 ML SOLDADA
19 | Seccion 19 - Equipos Estaticos | 195 | CALDERAS NO COMPACTAS | 1951 | MONTAJE CELULAS COMPLEJAS ESTRUCTURAS | 195106 | t | 266.56 | 3149.48 | 66.56 | 3482.6 | <=10 TM,LONGITUD >10 ML,NPT 2.51-12 ML ATORNILLADA
19 | Seccion 19 - Equipos Estaticos | 195 | CALDERAS NO COMPACTAS | 1951 | MONTAJE CELULAS COMPLEJAS ESTRUCTURAS | 195107 | t | 355.59 | 3332.18 | 93.99 | 3781.76 | <=10 TM,LONGITUD >10 ML,NPT 2.51-12 ML SOLDADA
19 | Seccion 19 - Equipos Estaticos | 195 | CALDERAS NO COMPACTAS | 1951 | MONTAJE CELULAS COMPLEJAS ESTRUCTURAS | 195108 | t | 265.37 | 3135.45 | 66.56 | 3467.38 | <=10 TM,LONGITUD <=10 ML,NPT 12.1-24 ML ,ATORNILL.
19 | Seccion 19 - Equipos Estaticos | 195 | CALDERAS NO COMPACTAS | 1951 | MONTAJE CELULAS COMPLEJAS ESTRUCTURAS | 195109 | t | 357.04 | 3319.21 | 93.99 | 3770.24 | <=10 TM,LONGITUD <=10 ML,NPT 12.1-24 ML,SOLDADA
19 | Seccion 19 - Equipos Estaticos | 195 | CALDERAS NO COMPACTAS | 1951 | MONTAJE CELULAS COMPLEJAS ESTRUCTURAS | 195110 | t | 286.72 | 3389.56 | 66.56 | 3742.84 | <=10 TM,LONGITUD >10 ML,NPT 12.1-24 ML,ATORNILL.
19 | Seccion 19 - Equipos Estaticos | 195 | CALDERAS NO COMPACTAS | 1951 | MONTAJE CELULAS COMPLEJAS ESTRUCTURAS | 195111 | t | 381.29 | 3585.61 | 93.99 | 4060.89 | <=10 TM,LONGITUD >10 ML,NPT 12.1-24 ML,SOLDADA
19 | Seccion 19 - Equipos Estaticos | 195 | CALDERAS NO COMPACTAS | 1951 | MONTAJE CELULAS COMPLEJAS ESTRUCTURAS | 195112 | t | 285.32 | 3375.54 | 66.56 | 3727.42 | <=10 TM,LONGITUD <=10 ML,NPT 24.1-36 ML ,ATORNILL.
19 | Seccion 19 - Equipos Estaticos | 195 | CALDERAS NO COMPACTAS | 1951 | MONTAJE CELULAS COMPLEJAS ESTRUCTURAS | 195113 | t | 382.74 | 3572.66 | 93.99 | 4049.39 | <=10 TM,LONGITUD <=10 ML,NPT 24.1-36 ML,SOLDADA
19 | Seccion 19 - Equipos Estaticos | 195 | CALDERAS NO COMPACTAS | 1951 | MONTAJE CELULAS COMPLEJAS ESTRUCTURAS | 195114 | t | 303.76 | 3591.16 | 66.56 | 3961.48 | <=10 TM,LONGITUD >10 ML,NPT 24.1-36 ML,ATORNILL.
19 | Seccion 19 - Equipos Estaticos | 195 | CALDERAS NO COMPACTAS | 1951 | MONTAJE CELULAS COMPLEJAS ESTRUCTURAS | 195115 | t | 409.85 | 3802.17 | 93.99 | 4306.01 | <=10 TM,LONGITUD >10 ML NPT 24.1-36ML,SOLDADA
19 | Seccion 19 - Equipos Estaticos | 195 | CALDERAS NO COMPACTAS | 1951 | MONTAJE CELULAS COMPLEJAS ESTRUCTURAS | 195116 | t | 134.16 | 1198.8 | 59.27 | 1392.23 | 10.1-20 TM,LONGITUD <=10 ML,NPT <=2.5 ML ,ATORNILL.
19 | Seccion 19 - Equipos Estaticos | 195 | CALDERAS NO COMPACTAS | 1951 | MONTAJE CELULAS COMPLEJAS ESTRUCTURAS | 195117 | t | 179 | 1273.05 | 74.51 | 1526.56 | 10.1-20 TM,LONGITUD <=10 ML,NPT <= 2.5 ML ,SOLDADA
19 | Seccion 19 - Equipos Estaticos | 195 | CALDERAS NO COMPACTAS | 1951 | MONTAJE CELULAS COMPLEJAS ESTRUCTURAS | 195118 | t | 148.29 | 1316.22 | 59.27 | 1523.78 | 10.1-20 TM,LONGITUD >10 ML,NPT <=2.5 ML,ATORNILL.
19 | Seccion 19 - Equipos Estaticos | 195 | CALDERAS NO COMPACTAS | 1951 | MONTAJE CELULAS COMPLEJAS ESTRUCTURAS | 195119 | t | 197.48 | 1397.95 | 74.51 | 1669.94 | 10.1-20 TM,LONGITUD >10 ML,NPT <=2.5 ML,SOLDADA
19 | Seccion 19 - Equipos Estaticos | 195 | CALDERAS NO COMPACTAS | 1951 | MONTAJE CELULAS COMPLEJAS ESTRUCTURAS | 195120 | t | 168.06 | 1494.99 | 64.05 | 1727.1 | 10.1-20 TM,LONGITUD <=10 ML,NPT 2.51-12 ML,ATORN.
19 | Seccion 19 - Equipos Estaticos | 195 | CALDERAS NO COMPACTAS | 1951 | MONTAJE CELULAS COMPLEJAS ESTRUCTURAS | 195121 | t | 224.48 | 1587.94 | 79.29 | 1891.71 | 10.1-20 TM,LONGITUD <=10 ML,NPT 2.51-12 ML ,SOLDADA
19 | Seccion 19 - Equipos Estaticos | 195 | CALDERAS NO COMPACTAS | 1951 | MONTAJE CELULAS COMPLEJAS ESTRUCTURAS | 195122 | t | 182.19 | 1626.44 | 64.05 | 1872.68 | 10.1-20 TM,LONGITUD >10 ML,NPT 2.51-12 ML,ATORN.
19 | Seccion 19 - Equipos Estaticos | 195 | CALDERAS NO COMPACTAS | 1951 | MONTAJE CELULAS COMPLEJAS ESTRUCTURAS | 195123 | t | 242.95 | 1726.87 | 79.29 | 2049.11 | 10.1-20 TM,LONGITUD >10 ML,NPT 2.51-12 ML ,SOLDADA
19 | Seccion 19 - Equipos Estaticos | 195 | CALDERAS NO COMPACTAS | 1951 | MONTAJE CELULAS COMPLEJAS ESTRUCTURAS | 195124 | t | 183.62 | 1626.44 | 64.05 | 1874.11 | 10.1-20 TM,LONGITUD <=10 ML,NPT 12.1-24 ML,ATORN.
19 | Seccion 19 - Equipos Estaticos | 195 | CALDERAS NO COMPACTAS | 1951 | MONTAJE CELULAS COMPLEJAS ESTRUCTURAS | 195125 | t | 241.52 | 1726.34 | 79.29 | 2047.15 | 10.1-20 TM,LONGITUD <=10 ML,NPT 12.1-24 ML ,SOLDADA
19 | Seccion 19 - Equipos Estaticos | 195 | CALDERAS NO COMPACTAS | 1951 | MONTAJE CELULAS COMPLEJAS ESTRUCTURAS | 195126 | t | 194.91 | 1729.85 | 64.05 | 1988.81 | 10.1-20 TM,LONGITUD >10 ML,NPT 12.1-24 ML,ATORN.
19 | Seccion 19 - Equipos Estaticos | 195 | CALDERAS NO COMPACTAS | 1951 | MONTAJE CELULAS COMPLEJAS ESTRUCTURAS | 195127 | t | 259.99 | 1837.22 | 79.29 | 2176.5 | 10.1-20 TM,LONGITUD >10 ML,NPT 12.1-24 ML ,SOLDADA
19 | Seccion 19 - Equipos Estaticos | 195 | CALDERAS NO COMPACTAS | 1951 | MONTAJE CELULAS COMPLEJAS ESTRUCTURAS | 195128 | t | 196.3 | 1743.88 | 64.05 | 2004.23 | 10.1-20 TM,LONGITUD <=10 ML,NPT 24.1-36 ML,ATORN.
19 | Seccion 19 - Equipos Estaticos | 195 | CALDERAS NO COMPACTAS | 1951 | MONTAJE CELULAS COMPLEJAS ESTRUCTURAS | 195129 | t | 261.41 | 1851.79 | 79.29 | 2192.49 | 10.1-20 TM,LONGITUD <=10 ML,NPT 24.1-36 ML ,SOLDADA
19 | Seccion 19 - Equipos Estaticos | 195 | CALDERAS NO COMPACTAS | 1951 | MONTAJE CELULAS COMPLEJAS ESTRUCTURAS | 195130 | t | 207.61 | 1847.28 | 64.05 | 2118.94 | 10.1-20 TM,LONGITUD >10 ML,NPT 24.1-36 ML,ATORN.
19 | Seccion 19 - Equipos Estaticos | 195 | CALDERAS NO COMPACTAS | 1951 | MONTAJE CELULAS COMPLEJAS ESTRUCTURAS | 195131 | t | 278.46 | 1962.67 | 79.29 | 2320.42 | 10.1-20 TM,LONGITUD >10 ML,NPT 24.1-36 ML ,SOLDADA
19 | Seccion 19 - Equipos Estaticos | 195 | CALDERAS NO COMPACTAS | 1951 | MONTAJE CELULAS COMPLEJAS ESTRUCTURAS | 195132 | t | 109.01 | 771.14 | 57.84 | 937.99 | 20.1-30 TM,LONGITUD <=10 ML,NPT <=2.5 ML,ATORN.
19 | Seccion 19 - Equipos Estaticos | 195 | CALDERAS NO COMPACTAS | 1951 | MONTAJE CELULAS COMPLEJAS ESTRUCTURAS | 195133 | t | 145.43 | 839.52 | 73.08 | 1058.03 | 20.1-30 TM,LONGITUD <=10 ML,NPT <=2.5 ML,SOLDADA
19 | Seccion 19 - Equipos Estaticos | 195 | CALDERAS NO COMPACTAS | 1951 | MONTAJE CELULAS COMPLEJAS ESTRUCTURAS | 195134 | t | 119.06 | 827.25 | 57.84 | 1004.15 | 20.1-30 TM,LONGITUD >10 ML,NPT <=2.5 ML,ATORNILL.
19 | Seccion 19 - Equipos Estaticos | 195 | CALDERAS NO COMPACTAS | 1951 | MONTAJE CELULAS COMPLEJAS ESTRUCTURAS | 195135 | t | 159.83 | 902.57 | 73.08 | 1135.48 | 20.1-30 TM,LONGITUD >10 ML,NPT <=2.5 ML, SOLDADA
19 | Seccion 19 - Equipos Estaticos | 195 | CALDERAS NO COMPACTAS | 1951 | MONTAJE CELULAS COMPLEJAS ESTRUCTURAS | 195136 | t | 106.06 | 963.93 | 62.62 | 1132.61 | 20.1-30 TM,LONGITUD <= ML,NPT 2.51-12 ML ,ATORN.
19 | Seccion 19 - Equipos Estaticos | 195 | CALDERAS NO COMPACTAS | 1951 | MONTAJE CELULAS COMPLEJAS ESTRUCTURAS | 195137 | t | 181.45 | 1049.4 | 77.86 | 1308.71 | 20.1-30 TM,LONGITUD <= ML,NPT 2.51-12 ML,SOLD.
19 | Seccion 19 - Equipos Estaticos | 195 | CALDERAS NO COMPACTAS | 1951 | MONTAJE CELULAS COMPLEJAS ESTRUCTURAS | 195138 | t | 146.32 | 1020.03 | 62.62 | 1228.97 | 20.1-30 TM,LONGITUD >10 ML,NPT 2.51-12 ML ATORNILL
19 | Seccion 19 - Equipos Estaticos | 195 | CALDERAS NO COMPACTAS | 1951 | MONTAJE CELULAS COMPLEJAS ESTRUCTURAS | 195139 | t | 195.84 | 1112.45 | 77.86 | 1386.15 | 20.1-30 TM,LONGITUD >10 ML,NPT 2.51-12 ML ,SOLDADA
19 | Seccion 19 - Equipos Estaticos | 195 | CALDERAS NO COMPACTAS | 1951 | MONTAJE CELULAS COMPLEJAS ESTRUCTURAS | 195140 | t | 147.76 | 1034.06 | 62.62 | 1244.44 | 20.1-30 TM,LONGITUD <=10 ML,NPT 12.1-24 ML,ATORN.
19 | Seccion 19 - Equipos Estaticos | 195 | CALDERAS NO COMPACTAS | 1951 | MONTAJE CELULAS COMPLEJAS ESTRUCTURAS | 195141 | t | 197.26 | 1127.01 | 77.86 | 1402.13 | 20.1-30 TM,LONGITUD <=10 ML,NPT 12.1-24 ML,SOLD.
19 | Seccion 19 - Equipos Estaticos | 195 | CALDERAS NO COMPACTAS | 1951 | MONTAJE CELULAS COMPLEJAS ESTRUCTURAS | 195142 | t | 156.35 | 1095.38 | 62.62 | 1314.35 | 20.1-30 TM,LONGITUD >10 ML,NPT 12.1-24 ML,ATORN.
19 | Seccion 19 - Equipos Estaticos | 195 | CALDERAS NO COMPACTAS | 1951 | MONTAJE CELULAS COMPLEJAS ESTRUCTURAS | 195143 | t | 210.23 | 1194.74 | 77.86 | 1482.83 | 20.1-30 TM LONGITUD >10 ML NPT 12.1-24 ML SOLDADA
19 | Seccion 19 - Equipos Estaticos | 195 | CALDERAS NO COMPACTAS | 1951 | MONTAJE CELULAS COMPLEJAS ESTRUCTURAS | 195144 | t | 157.79 | 1109.41 | 62.62 | 1329.82 | 20.1-30 TM,LONGITUD <=10 ML,NPT 24.1-36 ML ATORN
19 | Seccion 19 - Equipos Estaticos | 195 | CALDERAS NO COMPACTAS | 1951 | MONTAJE CELULAS COMPLEJAS ESTRUCTURAS | 195145 | t | 211.7 | 1209.31 | 77.86 | 1498.87 | 20.1-30 TM,LONGITUD <=10 ML,NPT 24.1-36 ML SOLDADA
19 | Seccion 19 - Equipos Estaticos | 195 | CALDERAS NO COMPACTAS | 1951 | MONTAJE CELULAS COMPLEJAS ESTRUCTURAS | 195146 | t | 169.27 | 1184.77 | 62.62 | 1416.66 | 20.1-30 TM,LONGITUD >10 ML,NPT 24.1-36 ML ATORN.
19 | Seccion 19 - Equipos Estaticos | 195 | CALDERAS NO COMPACTAS | 1951 | MONTAJE CELULAS COMPLEJAS ESTRUCTURAS | 195147 | t | 226.09 | 1291.61 | 77.86 | 1595.56 | 20.1-30 TM,LONGITUD >10 ML,NPT 24.1-36 ML ,SOLDADA
19 | Seccion 19 - Equipos Estaticos | 195 | CALDERAS NO COMPACTAS | 1951 | MONTAJE CELULAS COMPLEJAS ESTRUCTURAS | 195148 | t | 94.68 | 704.3 | 57.64 | 856.62 | 30.1-40 TM,LONGITUD <=10 ML,NPT <=2.5 ML,ATORN.
19 | Seccion 19 - Equipos Estaticos | 195 | CALDERAS NO COMPACTAS | 1951 | MONTAJE CELULAS COMPLEJAS ESTRUCTURAS | 195149 | t | 126.69 | 764.13 | 69.83 | 960.65 | 30.1-40 TM,LONGITUD <=10 ML,NPT <=2.5 ML,SOLDADA
19 | Seccion 19 - Equipos Estaticos | 195 | CALDERAS NO COMPACTAS | 1951 | MONTAJE CELULAS COMPLEJAS ESTRUCTURAS | 195150 | t | 104.72 | 774.43 | 57.64 | 936.79 | 30.1-40 TM,LONGITUD >10 ML,NPT <=2.5 ML,ATORN.
19 | Seccion 19 - Equipos Estaticos | 195 | CALDERAS NO COMPACTAS | 1951 | MONTAJE CELULAS COMPLEJAS ESTRUCTURAS | 195151 | t | 139.67 | 840.14 | 69.83 | 1049.64 | 30.1-40 TM,LONGITUD >10 ML,NPT <=2.5 ML,SOLDADA
19 | Seccion 19 - Equipos Estaticos | 195 | CALDERAS NO COMPACTAS | 1951 | MONTAJE CELULAS COMPLEJAS ESTRUCTURAS | 195152 | t | 119.06 | 869.04 | 62.42 | 1050.52 | 30.1-40 TM,LONGITUD <=10 ML,NPT 2.51-12 ML ATORN.
19 | Seccion 19 - Equipos Estaticos | 195 | CALDERAS NO COMPACTAS | 1951 | MONTAJE CELULAS COMPLEJAS ESTRUCTURAS | 195153 | t | 159.83 | 944.36 | 74.61 | 1178.8 | 30.1-40 TM,LONGITUD <=10 ML,NPT 2.51-12 ML,SOLD.
19 | Seccion 19 - Equipos Estaticos | 195 | CALDERAS NO COMPACTAS | 1951 | MONTAJE CELULAS COMPLEJAS ESTRUCTURAS | 195154 | t | 126.24 | 935.59 | 62.42 | 1124.25 | 30.1-40 TM,LONGITUD >10 ML,NPT 2.51-12 ML,ATORN.
19 | Seccion 19 - Equipos Estaticos | 195 | CALDERAS NO COMPACTAS | 1951 | MONTAJE CELULAS COMPLEJAS ESTRUCTURAS | 195155 | t | 171.38 | 1016.25 | 74.61 | 1262.24 | 30.1-40 TM,LONGITUD >10 ML,NPT 2.51-12 ML ,SOLDADA
19 | Seccion 19 - Equipos Estaticos | 195 | CALDERAS NO COMPACTAS | 1951 | MONTAJE CELULAS COMPLEJAS ESTRUCTURAS | 195156 | t | 127.67 | 949.62 | 62.42 | 1139.71 | 30.1-40 TM,LONGITUD <=10 ML,NPT 12.1-24 ML,ATORN.
19 | Seccion 19 - Equipos Estaticos | 195 | CALDERAS NO COMPACTAS | 1951 | MONTAJE CELULAS COMPLEJAS ESTRUCTURAS | 195157 | t | 172.78 | 1031.35 | 74.61 | 1278.74 | 30.1-40 TM,LONGITUD <=10 ML,NPT 12.1-24 ML,SOLD.
19 | Seccion 19 - Equipos Estaticos | 195 | CALDERAS NO COMPACTAS | 1951 | MONTAJE CELULAS COMPLEJAS ESTRUCTURAS | 195158 | t | 136.27 | 1016.17 | 62.42 | 1214.86 | 30.1-40 TM,LONGITUD >10 ML,NPT 12.1-24 ML,ATORN.
19 | Seccion 19 - Equipos Estaticos | 195 | CALDERAS NO COMPACTAS | 1951 | MONTAJE CELULAS COMPLEJAS ESTRUCTURAS | 195159 | t | 182.85 | 1102.18 | 74.61 | 1359.64 | 30.1-40 TM,LONGITUD >10 ML,NPT 12.1-24 ML,SOLD.
19 | Seccion 19 - Equipos Estaticos | 195 | CALDERAS NO COMPACTAS | 1951 | MONTAJE CELULAS COMPLEJAS ESTRUCTURAS | 195160 | t | 137.71 | 1016.17 | 62.42 | 1216.3 | 30.1-40 TM,LONGITUD <=10 ML,NPT 24.1-36 ML,ATORN.
19 | Seccion 19 - Equipos Estaticos | 195 | CALDERAS NO COMPACTAS | 1951 | MONTAJE CELULAS COMPLEJAS ESTRUCTURAS | 195161 | t | 184.31 | 1103.24 | 74.61 | 1362.16 | 30.1-40 TM,LONGITUD <=10 ML,NPT 24.1-36 ML,SOLD.
19 | Seccion 19 - Equipos Estaticos | 195 | CALDERAS NO COMPACTAS | 1951 | MONTAJE CELULAS COMPLEJAS ESTRUCTURAS | 195162 | t | 146.32 | 1072.27 | 62.42 | 1281.01 | 30,1-40 TM,LONGITUD >10 ML,NPT 24.1-36 ML ATORN
19 | Seccion 19 - Equipos Estaticos | 195 | CALDERAS NO COMPACTAS | 1951 | MONTAJE CELULAS COMPLEJAS ESTRUCTURAS | 195163 | t | 197.26 | 1165.22 | 74.61 | 1437.09 | 30.1-40 TM,LONGITUD >10 ML,NPT 24.1-36 ML,SOLD
19 | Seccion 19 - Equipos Estaticos | 195 | CALDERAS NO COMPACTAS | 1951 | MONTAJE CELULAS COMPLEJAS ESTRUCTURAS | 195164 | t | 25.98 | 637.76 | 57.51 | 721.25 | 40.1-50 TM,LONGITUD <=10 ML,NPT <=2.5 ML,ATORN.
19 | Seccion 19 - Equipos Estaticos | 195 | CALDERAS NO COMPACTAS | 1951 | MONTAJE CELULAS COMPLEJAS ESTRUCTURAS | 195165 | t | 115.21 | 692.25 | 69.7 | 877.16 | 40.1-50 TM,LONGITUD <=10 ML,NPT <=2.5 ML,SOLDADA
19 | Seccion 19 - Equipos Estaticos | 195 | CALDERAS NO COMPACTAS | 1951 | MONTAJE CELULAS COMPLEJAS ESTRUCTURAS | 195166 | t | 94.68 | 704.3 | 57.51 | 856.49 | 40.1-50 TM,LONGITUD >10 ML,NPT <=2.5 ML,ATORNILL.
19 | Seccion 19 - Equipos Estaticos | 195 | CALDERAS NO COMPACTAS | 1951 | MONTAJE CELULAS COMPLEJAS ESTRUCTURAS | 195167 | t | 128.19 | 764.66 | 69.7 | 962.55 | 40.1-50 TM,LONGITUD >10 ML,NPT <=2.5 ML,SOLDADA
19 | Seccion 19 - Equipos Estaticos | 195 | CALDERAS NO COMPACTAS | 1951 | MONTAJE CELULAS COMPLEJAS ESTRUCTURAS | 195168 | t | 109.01 | 812.93 | 62.29 | 984.23 | 40.1-50 TM,LONGITUD <=10 ML,NPT 2.51-12 ML,ATORN.
19 | Seccion 19 - Equipos Estaticos | 195 | CALDERAS NO COMPACTAS | 1951 | MONTAJE CELULAS COMPLEJAS ESTRUCTURAS | 195169 | t | 142.54 | 880.24 | 74.48 | 1097.26 | 40.1-50 TM,LONGITUD <=10 ML,NPT 2.51-12 ML ,SOLDADA
19 | Seccion 19 - Equipos Estaticos | 195 | CALDERAS NO COMPACTAS | 1951 | MONTAJE CELULAS COMPLEJAS ESTRUCTURAS | 195170 | t | 116.2 | 855.01 | 62.29 | 1033.5 | 40.1-50 TM,LONGITUD >10 ML,NPT 2.51-12 ML ,ATORNILL
19 | Seccion 19 - Equipos Estaticos | 195 | CALDERAS NO COMPACTAS | 1951 | MONTAJE CELULAS COMPLEJAS ESTRUCTURAS | 195171 | t | 155.52 | 928.2 | 74.48 | 1158.2 | 40.1-50 TM,LONGITUD >10 ML,NPT 2.51-12 ML ,SOLDADA
19 | Seccion 19 - Equipos Estaticos | 195 | CALDERAS NO COMPACTAS | 1951 | MONTAJE CELULAS COMPLEJAS ESTRUCTURAS | 195172 | t | 117.63 | 869.04 | 62.29 | 1048.96 | 40.1-50 TM,LONGITUD <=10 ML,NPT 12.1-24 ML,ATORN.
19 | Seccion 19 - Equipos Estaticos | 195 | CALDERAS NO COMPACTAS | 1951 | MONTAJE CELULAS COMPLEJAS ESTRUCTURAS | 195173 | t | 156.95 | 943.29 | 74.48 | 1174.72 | 40.1-50 TM,LONGITUD <=10 ML,NPT 12.1-24 ML ,SOLDADA
19 | Seccion 19 - Equipos Estaticos | 195 | CALDERAS NO COMPACTAS | 1951 | MONTAJE CELULAS COMPLEJAS ESTRUCTURAS | 195174 | t | 124.8 | 1006.7 | 62.29 | 1193.79 | 40.1-50 TM,LONGITUD >10 ML,NPT 12.1-24 ML,ATORN.
19 | Seccion 19 - Equipos Estaticos | 195 | CALDERAS NO COMPACTAS | 1951 | MONTAJE CELULAS COMPLEJAS ESTRUCTURAS | 195175 | t | 167.02 | 1085.23 | 74.48 | 1326.73 | 40.1-50 TM,LONGITUD >10 ML,NPT 12.1-24 ML ,SOLDADA
19 | Seccion 19 - Equipos Estaticos | 195 | CALDERAS NO COMPACTAS | 1951 | MONTAJE CELULAS COMPLEJAS ESTRUCTURAS | 195176 | t | 123.37 | 991.23 | 62.29 | 1176.89 | 40.1-50 TM,LONGITUD <=10 ML,NPT 24.1-36 ML,ATORN.
19 | Seccion 19 - Equipos Estaticos | 195 | CALDERAS NO COMPACTAS | 1951 | MONTAJE CELULAS COMPLEJAS ESTRUCTURAS | 195177 | t | 168.5 | 1070.83 | 74.48 | 1313.81 | 40.1-50 TM,LONGITUD <=10 ML,NPT 24.1-36 ML ,SOLDADA
19 | Seccion 19 - Equipos Estaticos | 195 | CALDERAS NO COMPACTAS | 1951 | MONTAJE CELULAS COMPLEJAS ESTRUCTURAS | 195178 | t | 134.84 | 1084.05 | 62.29 | 1281.18 | 40.1-50 TM,LONGITUD >10 ML,NPT 24.1-36 ML ,ATORNILL
19 | Seccion 19 - Equipos Estaticos | 195 | CALDERAS NO COMPACTAS | 1951 | MONTAJE CELULAS COMPLEJAS ESTRUCTURAS | 195179 | t | 161.29 | 1159.91 | 74.48 | 1395.68 | 40.1-50 TM,LONGITUD >10 ML,NPT 24.1-36 ML ,SOLDADA
19 | Seccion 19 - Equipos Estaticos | 195 | CALDERAS NO COMPACTAS | 1952 | MONTAJE DE COLUMNAS | 195200 | t | 538.62 | 4796.89 | 259.26 | 5594.77 | <=1 TM,LONGITUD <=10 ML,NPT 2.51-12 ML ,ATORNILLADA
19 | Seccion 19 - Equipos Estaticos | 195 | CALDERAS NO COMPACTAS | 1952 | MONTAJE DE COLUMNAS | 195201 | t | 609.23 | 5006.3 | 301.93 | 5917.46 | <=1 TM,LONGITUD <=10 ML,NPT 2.51-12 ML,SOLDADA
19 | Seccion 19 - Equipos Estaticos | 195 | CALDERAS NO COMPACTAS | 1952 | MONTAJE DE COLUMNAS | 195202 | t | 592.47 | 5273.78 | 259.26 | 6125.51 | <=1 TM,LONGITUD <=10 ML,NPT 12.1-24 ML ,ATORNILLADA
19 | Seccion 19 - Equipos Estaticos | 195 | CALDERAS NO COMPACTAS | 1952 | MONTAJE DE COLUMNAS | 195203 | t | 670.47 | 5504.23 | 301.93 | 6476.63 | <=1 TM,LONGITUD <=10 ML,NPT 12.1-24 ML,SOLDADA
19 | Seccion 19 - Equipos Estaticos | 195 | CALDERAS NO COMPACTAS | 1952 | MONTAJE DE COLUMNAS | 195204 | t | 646.34 | 5750.66 | 259.26 | 6656.26 | <=1 TM,LONGITUD <=10 ML,NPT 24.1-36 ML ,ATORNILLADA
19 | Seccion 19 - Equipos Estaticos | 195 | CALDERAS NO COMPACTAS | 1952 | MONTAJE DE COLUMNAS | 195205 | t | 731.65 | 6002.21 | 301.93 | 7035.79 | <=1 TM,LONGITUD <=10 ML,NPT 24.1-36 ML,SOLDADA
19 | Seccion 19 - Equipos Estaticos | 195 | CALDERAS NO COMPACTAS | 1952 | MONTAJE DE COLUMNAS | 195206 | t | 360.02 | 3211.95 | 190.66 | 3762.63 | 1.1-2 TM,LONGITUD <=10 ML,NPT <=2.5 ML ,ATORNILLADA
19 | Seccion 19 - Equipos Estaticos | 195 | CALDERAS NO COMPACTAS | 1952 | MONTAJE DE COLUMNAS | 195207 | t | 407.1 | 3351.86 | 221.14 | 3980.1 | 1.1-2 TM,LONGITUD <=10 ML,NPT <=2.5 ML,SOLDADA
19 | Seccion 19 - Equipos Estaticos | 195 | CALDERAS NO COMPACTAS | 1952 | MONTAJE DE COLUMNAS | 195208 | t | 396.88 | 3534.55 | 190.66 | 4122.09 | 1.1-2 TM,LONGITUD >10 ML,NPT <=2.5 ML ,ATORNILLADA
19 | Seccion 19 - Equipos Estaticos | 195 | CALDERAS NO COMPACTAS | 1952 | MONTAJE DE COLUMNAS | 195209 | t | 450.81 | 3689.15 | 221.14 | 4361.1 | 1.1-2 TM,LONGITUD >10 ML,NPT <=2.5 ML,SOLDADA
19 | Seccion 19 - Equipos Estaticos | 195 | CALDERAS NO COMPACTAS | 1952 | MONTAJE DE COLUMNAS | 195210 | t | 395.45 | 3520.53 | 254.59 | 4170.57 | 1.1-2 TM,LONGITUD <=10 ML,NPT 2.51-12 ML ,ATORNILL.
19 | Seccion 19 - Equipos Estaticos | 195 | CALDERAS NO COMPACTAS | 1952 | MONTAJE DE COLUMNAS | 195211 | t | 448.42 | 3674.7 | 285.07 | 4408.19 | 1.1-2 TM,LONGITUD <=10 ML,NPT 2.51-12 ML,SOLDADA
19 | Seccion 19 - Equipos Estaticos | 195 | CALDERAS NO COMPACTAS | 1952 | MONTAJE DE COLUMNAS | 195212 | t | 436.56 | 3885.2 | 254.59 | 4576.35 | 1.1-2 TM,LONGITUD >10 ML,NPT 2.51-12 ML,ATORNILL.
19 | Seccion 19 - Equipos Estaticos | 195 | CALDERAS NO COMPACTAS | 1952 | MONTAJE DE COLUMNAS | 195213 | t | 495.37 | 4055.5 | 285.07 | 4835.94 | 1.1-2 TM,LONGITUD >10 ML,NPT 2.51-12 ML,SOLDADA
19 | Seccion 19 - Equipos Estaticos | 195 | CALDERAS NO COMPACTAS | 1952 | MONTAJE DE COLUMNAS | 195214 | t | 432.31 | 3843.12 | 254.59 | 4530.02 | 1.1-2 TM,LONGITUD <=10 ML,NPT 12.1-24 ML ,ATORNILL.
19 | Seccion 19 - Equipos Estaticos | 195 | CALDERAS NO COMPACTAS | 1952 | MONTAJE DE COLUMNAS | 195215 | t | 488.22 | 4010.97 | 285.07 | 4784.26 | 1.1-2 TM,LONGITUD <=10 ML,NPT 12.1-24 ML,SOLDADA
19 | Seccion 19 - Equipos Estaticos | 195 | CALDERAS NO COMPACTAS | 1952 | MONTAJE DE COLUMNAS | 195216 | t | 476.25 | 4235.85 | 254.59 | 4966.69 | 1.1-2 TM,LONGITUD >10 ML,NPT 12.1-24 ML,ATORNILL
19 | Seccion 19 - Equipos Estaticos | 195 | CALDERAS NO COMPACTAS | 1952 | MONTAJE DE COLUMNAS | 195217 | t | 539.47 | 4421.32 | 285.07 | 5245.86 | 1.1-2 TM,LONGITUD >10 ML,NPT 12.1-24 ML,SOLDADA
19 | Seccion 19 - Equipos Estaticos | 195 | CALDERAS NO COMPACTAS | 1952 | MONTAJE DE COLUMNAS | 195218 | t | 467.75 | 4165.72 | 254.59 | 4888.06 | 1.1-2 TM,LONGITUD <=10 ML,NPT 24.1-36 ML ,ATORNILL.
19 | Seccion 19 - Equipos Estaticos | 195 | CALDERAS NO COMPACTAS | 1952 | MONTAJE DE COLUMNAS | 195219 | t | 529.55 | 4347.78 | 285.07 | 5162.4 | 1.1-2 TM,LONGITUD <=10 ML,NPT 24.1-36 ML,SOLDADA
19 | Seccion 19 - Equipos Estaticos | 195 | CALDERAS NO COMPACTAS | 1952 | MONTAJE DE COLUMNAS | 195220 | t | 515.93 | 4600.53 | 254.59 | 5371.05 | 1.1-2 TM,LONGITUD >10 ML,NPT 24.1-36 ML,ATORN.
19 | Seccion 19 - Equipos Estaticos | 195 | CALDERAS NO COMPACTAS | 1952 | MONTAJE DE COLUMNAS | 195221 | t | 585.06 | 4801.66 | 285.07 | 5671.79 | 1.1-2 TM,LONGITUD >10 ML,NPT 24.1-36 ML,SOLDADA
19 | Seccion 19 - Equipos Estaticos | 195 | CALDERAS NO COMPACTAS | 1952 | MONTAJE DE COLUMNAS | 195222 | t | 308.99 | 2749.1 | 188.42 | 3246.51 | 2.1-3.5 TM,LONGITUD <=10 ML,NPT <=2.5 ML ,ATORNILL.
19 | Seccion 19 - Equipos Estaticos | 195 | CALDERAS NO COMPACTAS | 1952 | MONTAJE DE COLUMNAS | 195223 | t | 350.18 | 2855.94 | 212.8 | 3418.92 | 2.1-3.5 TM,LONGITUD <=10 ML,NPT <=2.5 ML,SOLDADA
19 | Seccion 19 - Equipos Estaticos | 195 | CALDERAS NO COMPACTAS | 1952 | MONTAJE DE COLUMNAS | 195224 | t | 338.76 | 3268.06 | 188.42 | 3795.24 | 2.1-3.5 TM LONGITUD >10 ML,NPT <=2.5 ML ATORNILL.
19 | Seccion 19 - Equipos Estaticos | 195 | CALDERAS NO COMPACTAS | 1952 | MONTAJE DE COLUMNAS | 195225 | t | 384.35 | 3385 | 212.8 | 3982.15 | 2.1-3.5 TM LONGITUD >10 ML NPT <=2.5 ML SOLDADA
19 | Seccion 19 - Equipos Estaticos | 195 | CALDERAS NO COMPACTAS | 1952 | MONTAJE DE COLUMNAS | 195226 | t | 340.17 | 3029.62 | 252.35 | 3622.14 | 2.1-3.5 TM,LONGITUD <=10 ML,NPT 2.51-12 ML,ATORN
19 | Seccion 19 - Equipos Estaticos | 195 | CALDERAS NO COMPACTAS | 1952 | MONTAJE DE COLUMNAS | 195227 | t | 385.74 | 3147.14 | 276.73 | 3809.61 | 2.1-3.5 TM,LONGITUD <=10 ML,NPT 2.51-12 ML ,SOLDADA
19 | Seccion 19 - Equipos Estaticos | 195 | CALDERAS NO COMPACTAS | 1952 | MONTAJE DE COLUMNAS | 195228 | t | 374.19 | 3338.19 | 252.35 | 3964.73 | 2.1-3.5 TM,LONGITUD >10 ML,NPT 2.51-12 ML ,ATORNILL
19 | Seccion 19 - Equipos Estaticos | 195 | CALDERAS NO COMPACTAS | 1952 | MONTAJE DE COLUMNAS | 195229 | t | 422.78 | 3467.36 | 276.73 | 4166.87 | 2.1-3.5 TM,LONGITUD >10 ML,NPT 2.51-12 ML,SOLDADA
19 | Seccion 19 - Equipos Estaticos | 195 | CALDERAS NO COMPACTAS | 1952 | MONTAJE DE COLUMNAS | 195230 | t | 371.36 | 3310.14 | 252.35 | 3933.85 | 2.1-3.5 TM,LONGITUD <=10 ML,NPT 12.1-24 ML,ATORN.
19 | Seccion 19 - Equipos Estaticos | 195 | CALDERAS NO COMPACTAS | 1952 | MONTAJE DE COLUMNAS | 195231 | t | 419.91 | 3438.35 | 276.73 | 4134.99 | 2.1-3.5 TM,LONGITUD <=10 ML,NPT 12.1-24 ML ,SOLDADA
19 | Seccion 19 - Equipos Estaticos | 195 | CALDERAS NO COMPACTAS | 1952 | MONTAJE DE COLUMNAS | 195232 | t | 408.21 | 3632.73 | 252.35 | 4293.29 | 2.1-3.5 TM,LONGITUD >10 ML,NPT 12.1-24 ML ,ATORNILL
19 | Seccion 19 - Equipos Estaticos | 195 | CALDERAS NO COMPACTAS | 1952 | MONTAJE DE COLUMNAS | 195233 | t | 461.21 | 3773.65 | 276.73 | 4511.59 | 2.1-3.5 TM,LONGITUD >10 ML,NPT 12.1-24 ML,SOLDADA
19 | Seccion 19 - Equipos Estaticos | 195 | CALDERAS NO COMPACTAS | 1952 | MONTAJE DE COLUMNAS | 195234 | t | 401.12 | 3576.63 | 252.35 | 4230.1 | 2.1-3.5 TM,LONGITUD <=10 ML,NPT 24.1-36 ML,ATORN
19 | Seccion 19 - Equipos Estaticos | 195 | CALDERAS NO COMPACTAS | 1952 | MONTAJE DE COLUMNAS | 195235 | t | 399.97 | 3715.09 | 276.73 | 4391.79 | 2.1-3.5 TM,LONGITUD <=10 ML,NPT 24.1-36 ML ,SOLDADA
19 | Seccion 19 - Equipos Estaticos | 195 | CALDERAS NO COMPACTAS | 1952 | MONTAJE DE COLUMNAS | 195236 | t | 442.23 | 3941.31 | 252.35 | 4635.89 | 2.1-3.5 TM,LONGITUD >10 ML,NPT 24.1-36 ML ,ATORNILL
19 | Seccion 19 - Equipos Estaticos | 195 | CALDERAS NO COMPACTAS | 1952 | MONTAJE DE COLUMNAS | 195237 | t | 499.65 | 4094.52 | 276.73 | 4870.9 | 2.1-3.5 TM,LONGITUD >10 ML,NPT 24.1-36 ML,SOLDADA
19 | Seccion 19 - Equipos Estaticos | 195 | CALDERAS NO COMPACTAS | 1952 | MONTAJE DE COLUMNAS | 195238 | t | 257.97 | 2300.26 | 186.38 | 2744.61 | 3.51-6 TM,LONGITUD <= ML,NPT <=2.5 ML ,ATORNILL.
19 | Seccion 19 - Equipos Estaticos | 195 | CALDERAS NO COMPACTAS | 1952 | MONTAJE DE COLUMNAS | 195239 | t | 290.39 | 2404.38 | 210.76 | 2905.53 | 3.51-6 TM,LONGITUD <= ML,NPT <= 2.5 ML,SOLDADA
19 | Seccion 19 - Equipos Estaticos | 195 | CALDERAS NO COMPACTAS | 1952 | MONTAJE DE COLUMNAS | 195240 | t | 282.07 | 2510.65 | 186.38 | 2979.1 | 3.51-6 TM,LONGITUD >10 ML,NPT <= 2.5 ML,ATORNILL.
19 | Seccion 19 - Equipos Estaticos | 195 | CALDERAS NO COMPACTAS | 1952 | MONTAJE DE COLUMNAS | 195241 | t | 322.69 | 2624.49 | 210.76 | 3157.94 | 3.51-6 TM,LONGITUD >10 ML,NPT <= 2.5 ML,SOLDADA
19 | Seccion 19 - Equipos Estaticos | 195 | CALDERAS NO COMPACTAS | 1952 | MONTAJE DE COLUMNAS | 195242 | t | 283.48 | 2524.68 | 250.31 | 3058.47 | 3.51-6 TM,LONGITUD <=10 ML,NPT 2.51-12 ML ,ATORNILL
19 | Seccion 19 - Equipos Estaticos | 195 | CALDERAS NO COMPACTAS | 1952 | MONTAJE DE COLUMNAS | 195243 | t | 319.85 | 2639.11 | 274.69 | 3233.65 | 3.51-6 TM,LONGITUD <=10 ML,NPT 2.51-12 ML ,SOLDADA
19 | Seccion 19 - Equipos Estaticos | 195 | CALDERAS NO COMPACTAS | 1952 | MONTAJE DE COLUMNAS | 195244 | t | 311.82 | 2777.15 | 250.31 | 3339.28 | 3.51-6 TM,LONGITUD >10 ML,NPT 2.51-12 ML ,ATORNILL.
19 | Seccion 19 - Equipos Estaticos | 195 | CALDERAS NO COMPACTAS | 1952 | MONTAJE DE COLUMNAS | 195245 | t | 355.53 | 2903.01 | 274.69 | 3533.23 | 3.51-6 TM,LONGITUD >10 ML,NPT 2.51-12 ML,SOLDADA
19 | Seccion 19 - Equipos Estaticos | 195 | CALDERAS NO COMPACTAS | 1952 | MONTAJE DE COLUMNAS | 195246 | t | 308.99 | 2749.1 | 250.31 | 3308.4 | 3.51-6 TM,LONGITUD <=10 ML,NPT 12.1-24 ML ,ATORNILL
19 | Seccion 19 - Equipos Estaticos | 195 | CALDERAS NO COMPACTAS | 1952 | MONTAJE DE COLUMNAS | 195247 | t | 349.83 | 2873.84 | 274.69 | 3498.36 | 3.51-6 TM,LONGITUD <=10 ML,NPT 12.1-24 ML ,SOLDADA
19 | Seccion 19 - Equipos Estaticos | 195 | CALDERAS NO COMPACTAS | 1952 | MONTAJE DE COLUMNAS | 195248 | t | 340.17 | 3029.62 | 250.31 | 3620.1 | 3.51-6 TM,LONGITUD >10 ML,NPT 12.1-24 ML ,ATORNILL.
19 | Seccion 19 - Equipos Estaticos | 195 | CALDERAS NO COMPACTAS | 1952 | MONTAJE DE COLUMNAS | 195249 | t | 386.95 | 3166.91 | 274.69 | 3828.55 | 3.51-6 TM,LONGITUD >10 ML,NPT 12.1-24 ML,SOLDADA
19 | Seccion 19 - Equipos Estaticos | 195 | CALDERAS NO COMPACTAS | 1952 | MONTAJE DE COLUMNAS | 195250 | t | 335.92 | 2987.54 | 250.31 | 3573.77 | 3.51-6 TM,LONGITUD <=10 ML,NPT 24.1-36 ML ,ATORNILL
19 | Seccion 19 - Equipos Estaticos | 195 | CALDERAS NO COMPACTAS | 1952 | MONTAJE DE COLUMNAS | 195251 | t | 378.37 | 3123.12 | 274.69 | 3776.18 | 3.51-6 TM,LONGITUD <=10 ML,NPT 24.1-36 ML ,SOLDADA
19 | Seccion 19 - Equipos Estaticos | 195 | CALDERAS NO COMPACTAS | 1952 | MONTAJE DE COLUMNAS | 195252 | t | 368.53 | 3282.08 | 250.31 | 3900.92 | 3.51-6 TM,LONGITUD >10 ML,NPT 24.1-36 ML ,ATORNILL.
19 | Seccion 19 - Equipos Estaticos | 195 | CALDERAS NO COMPACTAS | 1952 | MONTAJE DE COLUMNAS | 195253 | t | 418.51 | 3430.85 | 274.69 | 4124.05 | 3.51-6 TM,LONGITUD >10 ML,NPT 24.1-36 ML,SOLDADA
19 | Seccion 19 - Equipos Estaticos | 195 | CALDERAS NO COMPACTAS | 1952 | MONTAJE DE COLUMNAS | 195254 | t | 236.46 | 1781.3 | 185.45 | 2203.21 | 6.1-10 TM,LONGITUD <=10 ML,NPT <=2.5 ML,ATORNILL.
19 | Seccion 19 - Equipos Estaticos | 195 | CALDERAS NO COMPACTAS | 1952 | MONTAJE DE COLUMNAS | 195255 | t | 267.28 | 1866.45 | 206.79 | 2340.52 | 6.1-10 TM,LONGITUD <=10 ML,NPT <=2.5 ML,SOLDADA
19 | Seccion 19 - Equipos Estaticos | 195 | CALDERAS NO COMPACTAS | 1952 | MONTAJE DE COLUMNAS | 195256 | t | 258.73 | 1949.61 | 185.45 | 2393.79 | 6.1-10 TM,LONGITUD >10 ML,NPT <= 2.5 ML,ATORNILL.
19 | Seccion 19 - Equipos Estaticos | 195 | CALDERAS NO COMPACTAS | 1952 | MONTAJE DE COLUMNAS | 195257 | t | 295.43 | 2042.77 | 206.79 | 2544.99 | 6.1-10 TM,LONGITUD >10 ML,NPT <= 2.5 ML,SOLDADA
19 | Seccion 19 - Equipos Estaticos | 195 | CALDERAS NO COMPACTAS | 1952 | MONTAJE DE COLUMNAS | 195258 | t | 260.11 | 1963.64 | 249.38 | 2473.13 | 6.1-10 TM,LONGITUD <=10 ML,NPT 2.51-12 ML ,ATORNILL
19 | Seccion 19 - Equipos Estaticos | 195 | CALDERAS NO COMPACTAS | 1952 | MONTAJE DE COLUMNAS | 195259 | t | 294 | 2057.29 | 270.72 | 2622.01 | 6.1-10 TM LONGITUD <=10 ML NPT 2.51-12 ML ,SOLDADA
19 | Seccion 19 - Equipos Estaticos | 195 | CALDERAS NO COMPACTAS | 1952 | MONTAJE DE COLUMNAS | 195260 | t | 285.15 | 2160 | 249.38 | 2694.53 | 6.1-10 TM,LONGITUD >10 ML,NPT 2.51-12 ML ,ATORNILL.
19 | Seccion 19 - Equipos Estaticos | 195 | CALDERAS NO COMPACTAS | 1952 | MONTAJE DE COLUMNAS | 195261 | t | 324.94 | 2262.67 | 270.72 | 2858.33 | 6.1-10 TM,LONGITUD >10 ML,NPT 2.51-12 ML,SOLDADA
19 | Seccion 19 - Equipos Estaticos | 195 | CALDERAS NO COMPACTAS | 1952 | MONTAJE DE COLUMNAS | 195262 | t | 283.76 | 2145.98 | 249.38 | 2679.12 | 6.1-10 TM,LONGITUD <=10 ML,NPT 12.1-24 ML ,ATORNILL
19 | Seccion 19 - Equipos Estaticos | 195 | CALDERAS NO COMPACTAS | 1952 | MONTAJE DE COLUMNAS | 195263 | t | 320.74 | 2248.17 | 270.72 | 2839.63 | 6.1-10 TM,LONGITUD <=10 ML,NPT 12.1-24 ML ,SOLDADA
19 | Seccion 19 - Equipos Estaticos | 195 | CALDERAS NO COMPACTAS | 1952 | MONTAJE DE COLUMNAS | 195264 | t | 310.17 | 2342.34 | 249.38 | 2901.89 | 6.1-10 TM,LONGITUD >10 ML,NPT 12.1-24 ML ,ATORNILL.
19 | Seccion 19 - Equipos Estaticos | 195 | CALDERAS NO COMPACTAS | 1952 | MONTAJE DE COLUMNAS | 195265 | t | 354.5 | 2444 | 276.81 | 3075.31 | 6.1-10 TM,LONGITUD >10 ML,NPT 12.1-24 ML,SOLDADA
19 | Seccion 19 - Equipos Estaticos | 195 | CALDERAS NO COMPACTAS | 1952 | MONTAJE DE COLUMNAS | 195266 | t | 307.39 | 2328.32 | 249.38 | 2885.09 | 6.1-10 TM,LONGITUD <=10 ML,NPT 24.1-36 ML ,ATORNILL
19 | Seccion 19 - Equipos Estaticos | 195 | CALDERAS NO COMPACTAS | 1952 | MONTAJE DE COLUMNAS | 195267 | t | 347.45 | 2433.98 | 276.81 | 3058.24 | 6.1-10 TM,LONGITUD <=10 ML,NPT 24.1-36 ML ,SOLDADA
19 | Seccion 19 - Equipos Estaticos | 195 | CALDERAS NO COMPACTAS | 1952 | MONTAJE DE COLUMNAS | 195268 | t | 336.6 | 2538.71 | 249.38 | 3124.69 | 6.1-10 TM,LONGITUD >10 ML,NPT 24.1-36 ML ,ATORNILL.
19 | Seccion 19 - Equipos Estaticos | 195 | CALDERAS NO COMPACTAS | 1952 | MONTAJE DE COLUMNAS | 195269 | t | 413.58 | 2659.92 | 270.72 | 3344.22 | 6.1-10 TM,LONGITUD >10 ML,NPT 24.1-36 ML,SOLDADA
19 | Seccion 19 - Equipos Estaticos | 195 | CALDERAS NO COMPACTAS | 1952 | MONTAJE DE COLUMNAS | 195270 | t | 222.5 | 1444.68 | 184.76 | 1851.94 | 10.1-15 TM,LONGITUD <=10 ML,NPT <=2.5 ML ,ATORNILL.
19 | Seccion 19 - Equipos Estaticos | 195 | CALDERAS NO COMPACTAS | 1952 | MONTAJE DE COLUMNAS | 195271 | t | 253.22 | 1515.84 | 203.05 | 1972.11 | 10.1-15 TM,LONGITUD <=10 ML,NPT <=2.5 ML,SOLDADA
19 | Seccion 19 - Equipos Estaticos | 195 | CALDERAS NO COMPACTAS | 1952 | MONTAJE DE COLUMNAS | 195272 | t | 248.1 | 1584.94 | 248.69 | 2081.73 | 10.1-15 TM,LONGITUD >10 ML,NPT <=2.5 ML,ATORNILL.
19 | Seccion 19 - Equipos Estaticos | 195 | CALDERAS NO COMPACTAS | 1952 | MONTAJE DE COLUMNAS | 195273 | t | 281.1 | 1663.25 | 266.98 | 2211.33 | 10.1-15 TM,LONGITUD >10 ML,NPT <=2.5 ML,SOLDADA
19 | Seccion 19 - Equipos Estaticos | 195 | CALDERAS NO COMPACTAS | 1952 | MONTAJE DE COLUMNAS | 195274 | t | 270.66 | 1725.2 | 248.69 | 2244.55 | 10.1-15 TM,LONGITUD <=10 ML,NPT 2.51-12 ML,ATORN.
19 | Seccion 19 - Equipos Estaticos | 195 | CALDERAS NO COMPACTAS | 1952 | MONTAJE DE COLUMNAS | 195275 | t | 306.65 | 1812.86 | 266.98 | 2386.49 | 10.1-15 TM,LONGITUD <=10 ML,NPT 2.51-12 ML SOLDADA
19 | Seccion 19 - Equipos Estaticos | 195 | CALDERAS NO COMPACTAS | 1952 | MONTAJE DE COLUMNAS | 195276 | t | 293.24 | 1879.48 | 248.69 | 2421.41 | 10.1-15 TM,LONGITUD >10 ML,NPT 2.51-12 ML ,ATORNILL
19 | Seccion 19 - Equipos Estaticos | 195 | CALDERAS NO COMPACTAS | 1952 | MONTAJE DE COLUMNAS | 195277 | t | 332.2 | 1972 | 266.98 | 2571.18 | 10.1-15 TM,LONGITUD >10 ML,NPT 2.51-12 ML ,SOLDADA
19 | Seccion 19 - Equipos Estaticos | 195 | CALDERAS NO COMPACTAS | 1952 | MONTAJE DE COLUMNAS | 195278 | t | 191.71 | 1065.98 | 183.94 | 1441.63 | 10.1-15 TM,LONGITUD <=10 ML NPT,12.1-24 ML,ATORN.
19 | Seccion 19 - Equipos Estaticos | 195 | CALDERAS NO COMPACTAS | 1952 | MONTAJE DE COLUMNAS | 195279 | t | 218.62 | 1120.47 | 196.13 | 1535.22 | 10.1-15 TM,LONGITUD <=10 ML NPT,12.1-24 ML ,SOLDADA
19 | Seccion 19 - Equipos Estaticos | 195 | CALDERAS NO COMPACTAS | 1952 | MONTAJE DE COLUMNAS | 195280 | t | 211.45 | 1178.18 | 247.87 | 1637.5 | 10.1-15 TM,LONGITUD >10 ML,NPT 12.1-24 ML ,ATORNILL
19 | Seccion 19 - Equipos Estaticos | 195 | CALDERAS NO COMPACTAS | 1952 | MONTAJE DE COLUMNAS | 195281 | t | 239.88 | 1241.48 | 260.06 | 1741.42 | 10.1-15 TM,LONGITUD >10 ML,NPT 12.1-24 ML ,SOLDADA
19 | Seccion 19 - Equipos Estaticos | 195 | CALDERAS NO COMPACTAS | 1952 | MONTAJE DE COLUMNAS | 195282 | t | 229.78 | 1290.39 | 247.87 | 1768.04 | 10.1-15 TM,LONGITUD <=10 ML,NPT 24.1-36 ML,ATORN.
19 | Seccion 19 - Equipos Estaticos | 195 | CALDERAS NO COMPACTAS | 1952 | MONTAJE DE COLUMNAS | 195283 | t | 262.61 | 1364.54 | 260.06 | 1887.21 | 10.1-15 TM,LONGITUD <=10 ML,NPT 24.1-36 ML ,SOLDADA
19 | Seccion 19 - Equipos Estaticos | 195 | CALDERAS NO COMPACTAS | 1952 | MONTAJE DE COLUMNAS | 195284 | t | 249.52 | 1402.6 | 247.87 | 1899.99 | 10.1-15 TM,LONGITUD >10 ML,NPT 24.1-36 ML ,ATORNILL
19 | Seccion 19 - Equipos Estaticos | 195 | CALDERAS NO COMPACTAS | 1952 | MONTAJE DE COLUMNAS | 195285 | t | 283.9 | 1482.73 | 260.06 | 2026.69 | 10.1-15 TM,LONGITUD >10 ML,NPT 24.1-36 ML ,SOLDADA
19 | Seccion 19 - Equipos Estaticos | 195 | CALDERAS NO COMPACTAS | 1952 | MONTAJE DE COLUMNAS | 195286 | t | 700.19 | 6227.54 | 259.26 | 7186.99 | COLUMNAS,PESO <=1 TM,H 10M LONG 36.1-48 ML ALTO ATORN
19 | Seccion 19 - Equipos Estaticos | 195 | CALDERAS NO COMPACTAS | 1952 | MONTAJE DE COLUMNAS | 195288 | t | 754.06 | 6704.43 | 259.26 | 7717.75 | COLUMNAS,PESO <=1 TM,H 10M LONG 48.1-521 ML ALTO ATORN
19 | Seccion 19 - Equipos Estaticos | 195 | CALDERAS NO COMPACTAS | 1953 | MONTAJE DE VIGAS, PLATAFORMAS Y PANELES | 195300 | t | 623.65 | 3338.19 | 16.25 | 3978.09 | VIGA,PESO <=1 TM,NPT <=6 ML,ATORNILLADA
19 | Seccion 19 - Equipos Estaticos | 195 | CALDERAS NO COMPACTAS | 1953 | MONTAJE DE VIGAS, PLATAFORMAS Y PANELES | 195301 | t | 703.19 | 3672.49 | 77.21 | 4452.89 | VIGA,PESO <=1 TM,NPT <=6 ML,SOLDADA
19 | Seccion 19 - Equipos Estaticos | 195 | CALDERAS NO COMPACTAS | 1953 | MONTAJE DE VIGAS, PLATAFORMAS Y PANELES | 195302 | t | 686.02 | 3660.79 | 16.25 | 4363.06 | VIGA,PESO <=1 TM,NPT 6.1-18 ML,ATORNILLADA
19 | Seccion 19 - Equipos Estaticos | 195 | CALDERAS NO COMPACTAS | 1953 | MONTAJE DE VIGAS, PLATAFORMAS Y PANELES | 195303 | t | 772.96 | 4028.21 | 77.21 | 4878.38 | VIGA,PESO <=1 TM,NPT 6.1-18 ML,SOLDADA
19 | Seccion 19 - Equipos Estaticos | 195 | CALDERAS NO COMPACTAS | 1953 | MONTAJE DE VIGAS, PLATAFORMAS Y PANELES | 195304 | t | 748.39 | 3997.41 | 16.25 | 4762.05 | VIGA,PESO <=1 TM,NPT 18.1-30 ML,ATORNILLADA
19 | Seccion 19 - Equipos Estaticos | 195 | CALDERAS NO COMPACTAS | 1953 | MONTAJE DE VIGAS, PLATAFORMAS Y PANELES | 195305 | t | 844.11 | 4398.7 | 77.21 | 5320.02 | VIGA,PESO <=1 TM,NPT 18.1-30 ML,SOLDADA
19 | Seccion 19 - Equipos Estaticos | 195 | CALDERAS NO COMPACTAS | 1953 | MONTAJE DE VIGAS, PLATAFORMAS Y PANELES | 195306 | t | 810.75 | 4334.03 | 16.25 | 5161.03 | VIGA,PESO <=1 TM,NPT 30.1-42 ML,ATORNILLADA
19 | Seccion 19 - Equipos Estaticos | 195 | CALDERAS NO COMPACTAS | 1953 | MONTAJE DE VIGAS, PLATAFORMAS Y PANELES | 195307 | t | 913.89 | 4768.44 | 77.21 | 5759.54 | VIGA,PESO <=1 TM,NPT 30.1-42 ML,SOLDADA
19 | Seccion 19 - Equipos Estaticos | 195 | CALDERAS NO COMPACTAS | 1953 | MONTAJE DE VIGAS, PLATAFORMAS Y PANELES | 195308 | t | 496.09 | 2650.91 | 12.96 | 3159.96 | VIGA,PESO 1.1-2 TM,NPT <=6 ML,ATORNILLADA
19 | Seccion 19 - Equipos Estaticos | 195 | CALDERAS NO COMPACTAS | 1953 | MONTAJE DE VIGAS, PLATAFORMAS Y PANELES | 195309 | t | 560.83 | 2917.48 | 61.73 | 3540.04 | VIGA,PESO 1.1-2 TM,NPT <=6 ML,SOLDADA
19 | Seccion 19 - Equipos Estaticos | 195 | CALDERAS NO COMPACTAS | 1953 | MONTAJE DE VIGAS, PLATAFORMAS Y PANELES | 195310 | t | 545.7 | 2917.41 | 12.96 | 3476.07 | VIGA,PESO 1.1-2 TM,NPT 6.1-18 ML,ATORNILLADA
19 | Seccion 19 - Equipos Estaticos | 195 | CALDERAS NO COMPACTAS | 1953 | MONTAJE DE VIGAS, PLATAFORMAS Y PANELES | 195311 | t | 616.34 | 3210.37 | 61.73 | 3888.44 | VIGA,PESO 1.1-2 TM,NPT 6.1-18 ML,SOLDADA
19 | Seccion 19 - Equipos Estaticos | 195 | CALDERAS NO COMPACTAS | 1953 | MONTAJE DE VIGAS, PLATAFORMAS Y PANELES | 195312 | t | 595.3 | 3183.9 | 12.96 | 3792.16 | VIGA,PESO 1.1-2 TM,NPT 18.1-30 ML,ATORNILLADA
19 | Seccion 19 - Equipos Estaticos | 195 | CALDERAS NO COMPACTAS | 1953 | MONTAJE DE VIGAS, PLATAFORMAS Y PANELES | 195313 | t | 673.29 | 3503.99 | 61.73 | 4239.01 | VIGA,PESO 1.1-2 TM,NPT 18.1-30 ML,SOLDADA
19 | Seccion 19 - Equipos Estaticos | 195 | CALDERAS NO COMPACTAS | 1953 | MONTAJE DE VIGAS, PLATAFORMAS Y PANELES | 195314 | t | 644.92 | 3450.4 | 12.96 | 4108.28 | VIGA,PESO 1.1-2 TM,NPT 30.1-42 ML,ATORNILLADA
19 | Seccion 19 - Equipos Estaticos | 195 | CALDERAS NO COMPACTAS | 1953 | MONTAJE DE VIGAS, PLATAFORMAS Y PANELES | 195315 | t | 728.81 | 3796.88 | 61.73 | 4587.42 | VIGA,PESO 1.1-2 TM,NPT 30.1-42 ML,SOLDADA
19 | Seccion 19 - Equipos Estaticos | 195 | CALDERAS NO COMPACTAS | 1953 | MONTAJE DE VIGAS, PLATAFORMAS Y PANELES | 195316 | t | 425.22 | 2272.21 | 9.53 | 2706.96 | VIGA,PESO 2.1-3.5 TM,NPT <=6 ML,ATORNILLADA
19 | Seccion 19 - Equipos Estaticos | 195 | CALDERAS NO COMPACTAS | 1953 | MONTAJE DE VIGAS, PLATAFORMAS Y PANELES | 195317 | t | 481.11 | 2519.81 | 49.15 | 3050.07 | VIGA,PESO 2.1-3.5 TM,NPT <=6 ML,SOLDADA
19 | Seccion 19 - Equipos Estaticos | 195 | CALDERAS NO COMPACTAS | 1953 | MONTAJE DE VIGAS, PLATAFORMAS Y PANELES | 195318 | t | 467.75 | 2496.63 | 9.53 | 2973.91 | VIGA,PESO 2.1-3.5 TM,NPT 6.1-18 ML,ATORNILLADA
19 | Seccion 19 - Equipos Estaticos | 195 | CALDERAS NO COMPACTAS | 1953 | MONTAJE DE VIGAS, PLATAFORMAS Y PANELES | 195319 | t | 531.13 | 2769.18 | 49.15 | 3349.46 | VIGA,PESO 2.1-3.5 TM,NPT 6.1-18 ML,SOLDADA
19 | Seccion 19 - Equipos Estaticos | 195 | CALDERAS NO COMPACTAS | 1953 | MONTAJE DE VIGAS, PLATAFORMAS Y PANELES | 195320 | t | 510.27 | 2721.04 | 9.53 | 3240.84 | VIGA,PESO 2.1-3.5 TM,NPT 18.1-30 ML,ATORNILLADA
19 | Seccion 19 - Equipos Estaticos | 195 | CALDERAS NO COMPACTAS | 1953 | MONTAJE DE VIGAS, PLATAFORMAS Y PANELES | 195321 | t | 579.7 | 3018.48 | 49.15 | 3647.33 | VIGA,PESO 2.1-3.5 TM,NPT 18.1-30 ML,SOLDADA
19 | Seccion 19 - Equipos Estaticos | 195 | CALDERAS NO COMPACTAS | 1953 | MONTAJE DE VIGAS, PLATAFORMAS Y PANELES | 195322 | t | 552.78 | 2959.49 | 9.53 | 3521.8 | VIGA,PESO 2.1-3.5 TM,NPT 30.1-42 ML,ATORNILLADA
19 | Seccion 19 - Equipos Estaticos | 195 | CALDERAS NO COMPACTAS | 1953 | MONTAJE DE VIGAS, PLATAFORMAS Y PANELES | 195323 | t | 626.78 | 3281.13 | 49.15 | 3957.06 | VIGA,PESO 2.1-3.5 TM,NPT 30.1-42 ML,SOLDADA
19 | Seccion 19 - Equipos Estaticos | 195 | CALDERAS NO COMPACTAS | 1953 | MONTAJE DE VIGAS, PLATAFORMAS Y PANELES | 195324 | t | 347.71 | 1570.91 | 6.96 | 1925.58 | VIGA,PESO 3.51-6 TM,NPT <=6 ML,ATORNILLADA
19 | Seccion 19 - Equipos Estaticos | 195 | CALDERAS NO COMPACTAS | 1953 | MONTAJE DE VIGAS, PLATAFORMAS Y PANELES | 195325 | t | 396.71 | 1751.68 | 46.58 | 2194.97 | VIGA,PESO 3.51-6 TM,NPT <=6 ML,SOLDADA
19 | Seccion 19 - Equipos Estaticos | 195 | CALDERAS NO COMPACTAS | 1953 | MONTAJE DE VIGAS, PLATAFORMAS Y PANELES | 195326 | t | 382.5 | 1739.22 | 6.96 | 2128.68 | VIGA,PESO 3.51-6 TM,NPT 6.1-18 ML,ATORNILLADA
19 | Seccion 19 - Equipos Estaticos | 195 | CALDERAS NO COMPACTAS | 1953 | MONTAJE DE VIGAS, PLATAFORMAS Y PANELES | 195327 | t | 436.1 | 1937.94 | 46.58 | 2420.62 | VIGA,PESO 3.51-6 TM,NPT 6.1-18 ML,SOLDADA
19 | Seccion 19 - Equipos Estaticos | 195 | CALDERAS NO COMPACTAS | 1953 | MONTAJE DE VIGAS, PLATAFORMAS Y PANELES | 195328 | t | 417.3 | 1893.51 | 6.96 | 2317.77 | VIGA,PESO 3.51-6 TM,NPT 18.1-30 ML,ATORNILLADA
19 | Seccion 19 - Equipos Estaticos | 195 | CALDERAS NO COMPACTAS | 1953 | MONTAJE DE VIGAS, PLATAFORMAS Y PANELES | 195329 | t | 475.48 | 2110.18 | 46.58 | 2632.24 | VIGA,PESO 3.51-6 TM,NPT 18.1-30 ML,SOLDADA
19 | Seccion 19 - Equipos Estaticos | 195 | CALDERAS NO COMPACTAS | 1953 | MONTAJE DE VIGAS, PLATAFORMAS Y PANELES | 195330 | t | 452.04 | 2047.8 | 6.96 | 2506.8 | VIGA,PESO 3.51-6 TM,NPT 30.1-42 ML,ATORNILLADA
19 | Seccion 19 - Equipos Estaticos | 195 | CALDERAS NO COMPACTAS | 1953 | MONTAJE DE VIGAS, PLATAFORMAS Y PANELES | 195331 | t | 516.25 | 2283.06 | 46.58 | 2845.89 | VIGA,PESO 3.51-6 TM,NPT 30.1-42 ML,SOLDADA
19 | Seccion 19 - Equipos Estaticos | 195 | CALDERAS NO COMPACTAS | 1953 | MONTAJE DE VIGAS, PLATAFORMAS Y PANELES | 195332 | t | 322.67 | 1458.7 | 6.46 | 1787.83 | VIGA,PESO 6.1-10 TM,NPT <=6 ML,ATORNILLADA
19 | Seccion 19 - Equipos Estaticos | 195 | CALDERAS NO COMPACTAS | 1953 | MONTAJE DE VIGAS, PLATAFORMAS Y PANELES | 195333 | t | 368.58 | 1626.65 | 43.04 | 2038.27 | VIGA,PESO 6.1-10 TM,NPT <=6 ML,SOLDADA
19 | Seccion 19 - Equipos Estaticos | 195 | CALDERAS NO COMPACTAS | 1953 | MONTAJE DE VIGAS, PLATAFORMAS Y PANELES | 195334 | t | 354.71 | 1612.99 | 6.46 | 1974.16 | VIGA,PESO 6.1-10 TM,NPT 6.1-18 ML,ATORNILLADA
19 | Seccion 19 - Equipos Estaticos | 195 | CALDERAS NO COMPACTAS | 1953 | MONTAJE DE VIGAS, PLATAFORMAS Y PANELES | 195335 | t | 405.15 | 1797.61 | 43.04 | 2245.8 | VIGA,PESO 6.1-10 TM,NPT 6.1-18 ML,SOLDADA
19 | Seccion 19 - Equipos Estaticos | 195 | CALDERAS NO COMPACTAS | 1953 | MONTAJE DE VIGAS, PLATAFORMAS Y PANELES | 195336 | t | 386.67 | 1753.25 | 6.46 | 2146.38 | VIGA,PESO 6.1-10 TM,NPT 18.1-30 ML,ATORNILLADA
19 | Seccion 19 - Equipos Estaticos | 195 | CALDERAS NO COMPACTAS | 1953 | MONTAJE DE VIGAS, PLATAFORMAS Y PANELES | 195337 | t | 441.73 | 1954.54 | 43.04 | 2439.31 | VIGA,PESO 6.1-10 TM,NPT 18.1-30 ML,SOLDADA
19 | Seccion 19 - Equipos Estaticos | 195 | CALDERAS NO COMPACTAS | 1953 | MONTAJE DE VIGAS, PLATAFORMAS Y PANELES | 195338 | t | 420.06 | 1907.54 | 6.46 | 2334.06 | VIGA,PESO 6.1-10 TM,NPT 30.1-42 ML,ATORNILLADA
19 | Seccion 19 - Equipos Estaticos | 195 | CALDERAS NO COMPACTAS | 1953 | MONTAJE DE VIGAS, PLATAFORMAS Y PANELES | 195339 | t | 479.69 | 2126.13 | 43.04 | 2648.86 | VIGA,PESO 6.1-10 TM,NPT 30.1-42 ML,SOLDADA
19 | Seccion 19 - Equipos Estaticos | 195 | CALDERAS NO COMPACTAS | 1953 | MONTAJE DE VIGAS, PLATAFORMAS Y PANELES | 195340 | t | 297.67 | 1009.87 | 4.73 | 1312.27 | VIGA,PESO 10.1-15 TM,NPT <=6 ML,ATORNILLADA
19 | Seccion 19 - Equipos Estaticos | 195 | CALDERAS NO COMPACTAS | 1953 | MONTAJE DE VIGAS, PLATAFORMAS Y PANELES | 195341 | t | 336.86 | 1132.95 | 32.16 | 1501.97 | VIGA,PESO 10.1-15 TM,NPT <=6 ML,SOLDADA
19 | Seccion 19 - Equipos Estaticos | 195 | CALDERAS NO COMPACTAS | 1953 | MONTAJE DE VIGAS, PLATAFORMAS Y PANELES | 195342 | t | 326.85 | 1108.05 | 4.73 | 1439.63 | VIGA,PESO 10.1-15 TM,NPT 6.1-18 ML,ATORNILLADA
19 | Seccion 19 - Equipos Estaticos | 195 | CALDERAS NO COMPACTAS | 1953 | MONTAJE DE VIGAS, PLATAFORMAS Y PANELES | 195343 | t | 370.55 | 1243.42 | 32.16 | 1646.13 | VIGA,PESO 10.1-15 TM,NPT 6.1-18 ML,SOLDADA
19 | Seccion 19 - Equipos Estaticos | 195 | CALDERAS NO COMPACTAS | 1953 | MONTAJE DE VIGAS, PLATAFORMAS Y PANELES | 195344 | t | 357.45 | 1220.26 | 4.73 | 1582.44 | VIGA,PESO 10.1-15 TM,NPT 18.1-30 ML,ATORNILLADA
19 | Seccion 19 - Equipos Estaticos | 195 | CALDERAS NO COMPACTAS | 1953 | MONTAJE DE VIGAS, PLATAFORMAS Y PANELES | 195345 | t | 404.24 | 1367.97 | 32.16 | 1804.37 | VIGA,PESO 10.1-15 TM,NPT 18.1-30 ML,SOLDADA
19 | Seccion 19 - Equipos Estaticos | 195 | CALDERAS NO COMPACTAS | 1953 | MONTAJE DE VIGAS, PLATAFORMAS Y PANELES | 195346 | t | 386.69 | 1318.44 | 4.73 | 1709.86 | VIGA,PESO 10.1-15 TM,NPT 30.1-42 ML,ATORNILLADA
19 | Seccion 19 - Equipos Estaticos | 195 | CALDERAS NO COMPACTAS | 1953 | MONTAJE DE VIGAS, PLATAFORMAS Y PANELES | 195347 | t | 437.92 | 1478.43 | 32.16 | 1948.51 | VIGA,PESO 10.1-15 TM,NPT 30.1-42 ML,SOLDADA
19 | Seccion 19 - Equipos Estaticos | 195 | CALDERAS NO COMPACTAS | 1953 | MONTAJE DE VIGAS, PLATAFORMAS Y PANELES | 195348 | t | 588.81 | 8106.88 | 175.23 | 8870.92 | PLATAFORMA,NPT <=6 ML
19 | Seccion 19 - Equipos Estaticos | 195 | CALDERAS NO COMPACTAS | 1953 | MONTAJE DE VIGAS, PLATAFORMAS Y PANELES | 195349 | t | 646.67 | 8908.81 | 171.21 | 9726.69 | PLATAFORMA,NPT 6.1-18 ML
19 | Seccion 19 - Equipos Estaticos | 195 | CALDERAS NO COMPACTAS | 1953 | MONTAJE DE VIGAS, PLATAFORMAS Y PANELES | 195350 | t | 705.96 | 9726.38 | 171.21 | 10603.55 | PLATAFORMA,NPT 18.1-30 ML
19 | Seccion 19 - Equipos Estaticos | 195 | CALDERAS NO COMPACTAS | 1953 | MONTAJE DE VIGAS, PLATAFORMAS Y PANELES | 195351 | t | 763.88 | 10523.1 | 171.21 | 11458.19 | PLATAFORMA,NPT 30.1-42 ML
19 | Seccion 19 - Equipos Estaticos | 195 | CALDERAS NO COMPACTAS | 1953 | MONTAJE DE VIGAS, PLATAFORMAS Y PANELES | 195352 | t | 357.07 | 3151.21 | 105.09 | 3613.37 | PANEL,PESO <=1 TM,NPT <=6 ML
19 | Seccion 19 - Equipos Estaticos | 195 | CALDERAS NO COMPACTAS | 1953 | MONTAJE DE VIGAS, PLATAFORMAS Y PANELES | 195353 | t | 393.05 | 3470.95 | 105.09 | 3969.09 | PANEL,PESO <=1 TM,NPT 6.1-18 ML
19 | Seccion 19 - Equipos Estaticos | 195 | CALDERAS NO COMPACTAS | 1953 | MONTAJE DE VIGAS, PLATAFORMAS Y PANELES | 195354 | t | 429.04 | 3777.2 | 105.09 | 4311.33 | PANEL,PESO <=1 TM,NPT 18.1-30 ML
19 | Seccion 19 - Equipos Estaticos | 195 | CALDERAS NO COMPACTAS | 1953 | MONTAJE DE VIGAS, PLATAFORMAS Y PANELES | 195355 | t | 537.03 | 4102.16 | 105.09 | 4744.28 | PANEL,PESO <=1 TM,NPT 30.1-42 ML
19 | Seccion 19 - Equipos Estaticos | 195 | CALDERAS NO COMPACTAS | 1953 | MONTAJE DE VIGAS, PLATAFORMAS Y PANELES | 195356 | t | 272.3 | 1967.51 | 76.35 | 2316.16 | PANEL,PESO 1.1-2 TM,NPT <=6 ML
19 | Seccion 19 - Equipos Estaticos | 195 | CALDERAS NO COMPACTAS | 1953 | MONTAJE DE VIGAS, PLATAFORMAS Y PANELES | 195357 | t | 298.97 | 2170.07 | 76.35 | 2545.39 | PANEL,PESO 1.1-2 TM,NPT 6.1-18 ML
19 | Seccion 19 - Equipos Estaticos | 195 | CALDERAS NO COMPACTAS | 1953 | MONTAJE DE VIGAS, PLATAFORMAS Y PANELES | 195358 | t | 328.45 | 2374.23 | 76.35 | 2779.03 | PANEL,PESO 1.1-2 TM,NPT 18.1-30 ML
19 | Seccion 19 - Equipos Estaticos | 195 | CALDERAS NO COMPACTAS | 1953 | MONTAJE DE VIGAS, PLATAFORMAS Y PANELES | 195359 | t | 353.71 | 2557.02 | 76.35 | 2987.08 | PANEL,PESO 1.1-2 TM,NPT 30.1-42 ML
19 | Seccion 19 - Equipos Estaticos | 195 | CALDERAS NO COMPACTAS | 1953 | MONTAJE DE VIGAS, PLATAFORMAS Y PANELES | 195360 | t | 264.77 | 1575.87 | 74.82 | 1915.46 | PANEL,PESO 2.1-3 TM,NPT <=6 ML
19 | Seccion 19 - Equipos Estaticos | 195 | CALDERAS NO COMPACTAS | 1953 | MONTAJE DE VIGAS, PLATAFORMAS Y PANELES | 195361 | t | 291.8 | 1728.99 | 74.82 | 2095.61 | PANEL,PESO 2.1-3 TM,NPT 6.1-18 ML
19 | Seccion 19 - Equipos Estaticos | 195 | CALDERAS NO COMPACTAS | 1953 | MONTAJE DE VIGAS, PLATAFORMAS Y PANELES | 195362 | t | 318.84 | 1895.6 | 74.82 | 2289.26 | PANEL,PESO 2.1-3 TM,NPT 18.1-30 ML
19 | Seccion 19 - Equipos Estaticos | 195 | CALDERAS NO COMPACTAS | 1953 | MONTAJE DE VIGAS, PLATAFORMAS Y PANELES | 195363 | t | 344.46 | 2048.21 | 74.82 | 2467.49 | PANEL,PESO 2.1-3 TM,NPT 30.1-42 ML
19 | Seccion 19 - Equipos Estaticos | 195 | CALDERAS NO COMPACTAS | 1953 | MONTAJE DE VIGAS, PLATAFORMAS Y PANELES | 195364 | t | 211.3 | 1101.78 | 69.08 | 1382.16 | PANEL,PESO 3.1-5 TM,NPT <=6 ML
19 | Seccion 19 - Equipos Estaticos | 195 | CALDERAS NO COMPACTAS | 1953 | MONTAJE DE VIGAS, PLATAFORMAS Y PANELES | 195365 | t | 232.73 | 1221.1 | 69.08 | 1522.91 | PANEL,PESO 3.1-5 TM,NPT 6.1-18 ML
19 | Seccion 19 - Equipos Estaticos | 195 | CALDERAS NO COMPACTAS | 1953 | MONTAJE DE VIGAS, PLATAFORMAS Y PANELES | 195366 | t | 254.17 | 1326.92 | 69.08 | 1650.17 | PANEL,PESO 3.1-5 TM,NPT 18.1-30 ML
19 | Seccion 19 - Equipos Estaticos | 195 | CALDERAS NO COMPACTAS | 1953 | MONTAJE DE VIGAS, PLATAFORMAS Y PANELES | 195367 | t | 275.56 | 1451.99 | 69.08 | 1796.63 | PANEL,PESO 3.1-5 TM,NPT 30.1-42 ML
19 | Seccion 19 - Equipos Estaticos | 195 | CALDERAS NO COMPACTAS | 1953 | MONTAJE DE VIGAS, PLATAFORMAS Y PANELES | 195368 | t | 199.9 | 1048.61 | 68.62 | 1317.13 | PANEL,PESO 5.1-7 TM,NPT <=6 ML
19 | Seccion 19 - Equipos Estaticos | 195 | CALDERAS NO COMPACTAS | 1953 | MONTAJE DE VIGAS, PLATAFORMAS Y PANELES | 195369 | t | 219.9 | 1153.37 | 68.62 | 1441.89 | PANEL,PESO 5.1-7 TM,NPT 6.1-18 ML
19 | Seccion 19 - Equipos Estaticos | 195 | CALDERAS NO COMPACTAS | 1953 | MONTAJE DE VIGAS, PLATAFORMAS Y PANELES | 195370 | t | 241.28 | 1259.17 | 68.62 | 1569.07 | PANEL,PESO 5.1-7 TM,NPT 18.1-30 ML
19 | Seccion 19 - Equipos Estaticos | 195 | CALDERAS NO COMPACTAS | 1953 | MONTAJE DE VIGAS, PLATAFORMAS Y PANELES | 195371 | t | 259.88 | 1363.4 | 68.62 | 1691.9 | PANEL,PESO 5.1-7 TM,NPT 30.1-42 ML
19 | Seccion 19 - Equipos Estaticos | 195 | CALDERAS NO COMPACTAS | 1953 | MONTAJE DE VIGAS, PLATAFORMAS Y PANELES | 195372 | t | 182.75 | 959.48 | 64.25 | 1206.48 | PANEL,PESO >7 TM,NPT <=6 ML
19 | Seccion 19 - Equipos Estaticos | 195 | CALDERAS NO COMPACTAS | 1953 | MONTAJE DE VIGAS, PLATAFORMAS Y PANELES | 195373 | t | 202.75 | 1064.24 | 64.25 | 1331.24 | PANEL,PESO >7 TM,NPT 6.1-18 ML
19 | Seccion 19 - Equipos Estaticos | 195 | CALDERAS NO COMPACTAS | 1953 | MONTAJE DE VIGAS, PLATAFORMAS Y PANELES | 195374 | t | 219.9 | 1153.37 | 64.25 | 1437.52 | PANEL,PESO >7 TM,NPT 18.1-30 ML
19 | Seccion 19 - Equipos Estaticos | 195 | CALDERAS NO COMPACTAS | 1953 | MONTAJE DE VIGAS, PLATAFORMAS Y PANELES | 195375 | t | 238.44 | 1257.57 | 64.25 | 1560.26 | PANEL,PESO >7 TM,NPT 30.1-42 ML
19 | Seccion 19 - Equipos Estaticos | 195 | CALDERAS NO COMPACTAS | 1953 | MONTAJE DE VIGAS, PLATAFORMAS Y PANELES | 195376 | t | 873.12 | 4698.71 | 16.29 | 5588.12 | VIGA,PESO <=1 TM,NPT 42.1-52 ML,ATORNILLADO
19 | Seccion 19 - Equipos Estaticos | 195 | CALDERAS NO COMPACTAS | 1953 | MONTAJE DE VIGAS, PLATAFORMAS Y PANELES | 195378 | t | 694.52 | 3716.89 | 12.96 | 4424.37 | VIGA,PESO 1.1-2 TM,NPT 42.1-52 ML,ATORNILLADO
19 | Seccion 19 - Equipos Estaticos | 195 | CALDERAS NO COMPACTAS | 1953 | MONTAJE DE VIGAS, PLATAFORMAS Y PANELES | 195380 | t | 595.3 | 3197.93 | 9.53 | 3802.76 | VIGA,PESO 2.1-3.5 TM,NPT 42.1-52 ML,ATORNILLADA
19 | Seccion 19 - Equipos Estaticos | 195 | CALDERAS NO COMPACTAS | 1953 | MONTAJE DE VIGAS, PLATAFORMAS Y PANELES | 195382 | t | 486.82 | 2145.98 | 6.96 | 2639.76 | VIGA,PESO 3.5-5 TM,NPT 42.1-52 ML,ATORNILLADO
19 | Seccion 19 - Equipos Estaticos | 195 | CALDERAS NO COMPACTAS | 1953 | MONTAJE DE VIGAS, PLATAFORMAS Y PANELES | 195383 | t | 386.7 | 7542.76 | 34.39 | 7963.85 | PLATAFORMA,NPT <=6 ML,ATORNILLADO
19 | Seccion 19 - Equipos Estaticos | 195 | CALDERAS NO COMPACTAS | 1953 | MONTAJE DE VIGAS, PLATAFORMAS Y PANELES | 195384 | t | 424.7 | 8289.14 | 34.39 | 8748.23 | PLATAFORMA,NPT 6.1-18 ML,ATORNILLADO
19 | Seccion 19 - Equipos Estaticos | 195 | CALDERAS NO COMPACTAS | 1953 | MONTAJE DE VIGAS, PLATAFORMAS Y PANELES | 195385 | t | 463.64 | 9049.55 | 34.39 | 9547.58 | PLATAFORMA,NPT 18.1-30 ML,ATORNILLADO
19 | Seccion 19 - Equipos Estaticos | 195 | CALDERAS NO COMPACTAS | 1953 | MONTAJE DE VIGAS, PLATAFORMAS Y PANELES | 195386 | t | 501.68 | 9795.94 | 34.39 | 10332.01 | PLATAFORMA,NPT 30.1-42 ML,ATORNILLADO
19 | Seccion 19 - Equipos Estaticos | 195 | CALDERAS NO COMPACTAS | 1953 | MONTAJE DE VIGAS, PLATAFORMAS Y PANELES | 195387 | t | 540.62 | 10542.3 | 34.4 | 11117.32 | PLATAFORMA,NPT 42.1-52 ML,ATORNILLADO
19 | Seccion 19 - Equipos Estaticos | 195 | CALDERAS NO COMPACTAS | 1953 | MONTAJE DE VIGAS, PLATAFORMAS Y PANELES | 195390 | t | 453.43 | 2061.82 | 6.46 | 2521.71 | VIGA,PESO 6.1-10 TM,NPT 42.1-52 ML,ATORNILLADO
19 | Seccion 19 - Equipos Estaticos | 195 | CALDERAS NO COMPACTAS | 1953 | MONTAJE DE VIGAS, PLATAFORMAS Y PANELES | 195391 | t | 300.45 | 1113.66 | 4.73 | 1418.84 | VIGA,PESO 19.1-27 TM,NPT 42.1-52 ML,ATORNILLADO
19 | Seccion 19 - Equipos Estaticos | 195 | CALDERAS NO COMPACTAS | 1954 | MONTAJE DE CONDUCTOS CHAPA 3-6 MM | 195400 | t | 749.8 | 5308.54 | 109.07 | 6167.41 | <=0.5 TM,NPT <=6 ML,ATORNILLADA
19 | Seccion 19 - Equipos Estaticos | 195 | CALDERAS NO COMPACTAS | 1954 | MONTAJE DE CONDUCTOS CHAPA 3-6 MM | 195401 | t | 792.86 | 5606.09 | 146 | 6544.95 | <=0.5 TM,NPT <=6 ML,SOLDADA
19 | Seccion 19 - Equipos Estaticos | 195 | CALDERAS NO COMPACTAS | 1954 | MONTAJE DE CONDUCTOS CHAPA 3-6 MM | 195402 | t | 824.93 | 5823.64 | 109.07 | 6757.64 | <=0.5 TM,NPT 6.1-12 ML,ATORNILLADA
19 | Seccion 19 - Equipos Estaticos | 195 | CALDERAS NO COMPACTAS | 1954 | MONTAJE DE CONDUCTOS CHAPA 3-6 MM | 195403 | t | 872.57 | 6151.1 | 146 | 7169.67 | <=0.5 TM,NPT 6.1-12 ML,SOLDADA
19 | Seccion 19 - Equipos Estaticos | 195 | CALDERAS NO COMPACTAS | 1954 | MONTAJE DE CONDUCTOS CHAPA 3-6 MM | 195404 | t | 900.05 | 6358 | 109.07 | 7367.12 | <=0.5 TM,NPT 12.1-18 ML,ATORNILLADO
19 | Seccion 19 - Equipos Estaticos | 195 | CALDERAS NO COMPACTAS | 1954 | MONTAJE DE CONDUCTOS CHAPA 3-6 MM | 195405 | t | 979.35 | 6714.85 | 146 | 7840.2 | <=0.5 TM,NPT 12.1-18 ML,SOLDADO
19 | Seccion 19 - Equipos Estaticos | 195 | CALDERAS NO COMPACTAS | 1954 | MONTAJE DE CONDUCTOS CHAPA 3-6 MM | 195406 | t | 975.17 | 6892.34 | 109.07 | 7976.58 | <=0.5 TM,NPT >18 ML,ATORNILLADO
19 | Seccion 19 - Equipos Estaticos | 195 | CALDERAS NO COMPACTAS | 1954 | MONTAJE DE CONDUCTOS CHAPA 3-6 MM | 195407 | t | 1701.97 | 7089.89 | 146 | 8937.86 | <=0.5 TM,NPT >18 ML,SOLDADO
19 | Seccion 19 - Equipos Estaticos | 195 | CALDERAS NO COMPACTAS | 1954 | MONTAJE DE CONDUCTOS CHAPA 3-6 MM | 195408 | t | 616.57 | 4353.71 | 105.74 | 5076.02 | 0.51-1 TM,NPT <=6 ML,ATORNILLADO
19 | Seccion 19 - Equipos Estaticos | 195 | CALDERAS NO COMPACTAS | 1954 | MONTAJE DE CONDUCTOS CHAPA 3-6 MM | 195409 | t | 651.93 | 4598.37 | 126.58 | 5376.88 | 0.51-1 TM,NPT <=6 ML,SOLDADO
19 | Seccion 19 - Equipos Estaticos | 195 | CALDERAS NO COMPACTAS | 1954 | MONTAJE DE CONDUCTOS CHAPA 3-6 MM | 195410 | t | 678.93 | 4807.47 | 105.74 | 5592.14 | 0.51-1 TM,NPT 6.1-12 ML,ATORNILLADO
19 | Seccion 19 - Equipos Estaticos | 195 | CALDERAS NO COMPACTAS | 1954 | MONTAJE DE CONDUCTOS CHAPA 3-6 MM | 195411 | t | 717.44 | 5076.71 | 126.58 | 5920.73 | 0.51-1 TM,NPT 6.1-12 ML,SOLDADA
19 | Seccion 19 - Equipos Estaticos | 195 | CALDERAS NO COMPACTAS | 1954 | MONTAJE DE CONDUCTOS CHAPA 3-6 MM | 195412 | t | 739.88 | 5227.97 | 105.74 | 6073.59 | 0.51-1 TM,NPT 12.1-18 ML,ATORNILLADA
19 | Seccion 19 - Equipos Estaticos | 195 | CALDERAS NO COMPACTAS | 1954 | MONTAJE DE CONDUCTOS CHAPA 3-6 MM | 195413 | t | 782.89 | 5521.78 | 126.58 | 6431.25 | 0.51-1 TM,NPT 12.1-18 ML,SOLDADA
19 | Seccion 19 - Equipos Estaticos | 195 | CALDERAS NO COMPACTAS | 1954 | MONTAJE DE CONDUCTOS CHAPA 3-6 MM | 195414 | t | 802.25 | 5667.71 | 105.74 | 6575.7 | 0.51-1 TM,NPT >18 ML,ATORNILLADO
19 | Seccion 19 - Equipos Estaticos | 195 | CALDERAS NO COMPACTAS | 1954 | MONTAJE DE CONDUCTOS CHAPA 3-6 MM | 195415 | t | 846.96 | 5985.56 | 126.58 | 6959.1 | 0.51-1 TM,NPT >18 ML,SOLDADO
19 | Seccion 19 - Equipos Estaticos | 195 | CALDERAS NO COMPACTAS | 1954 | MONTAJE DE CONDUCTOS CHAPA 3-6 MM | 195416 | t | 507.43 | 3588.07 | 103.07 | 4198.57 | 1.1-2 TM,NPT <=6 ML,ATORNILLADA
19 | Seccion 19 - Equipos Estaticos | 195 | CALDERAS NO COMPACTAS | 1954 | MONTAJE DE CONDUCTOS CHAPA 3-6 MM | 195417 | t | 536.63 | 3789.46 | 107.81 | 4433.9 | 1.1-2 TM,NPT <=6 ML,SOLDADA
19 | Seccion 19 - Equipos Estaticos | 195 | CALDERAS NO COMPACTAS | 1954 | MONTAJE DE CONDUCTOS CHAPA 3-6 MM | 195418 | t | 558.45 | 3947.24 | 103.07 | 4608.76 | 1.1-2 TM,NPT 6.1-12 ML,ATORNILLADA
19 | Seccion 19 - Equipos Estaticos | 195 | CALDERAS NO COMPACTAS | 1954 | MONTAJE DE CONDUCTOS CHAPA 3-6 MM | 195419 | t | 590.73 | 4168.93 | 107.81 | 4867.47 | 1.1-2 TM,NPT 6.1-12 ML,SOLDADA
19 | Seccion 19 - Equipos Estaticos | 195 | CALDERAS NO COMPACTAS | 1954 | MONTAJE DE CONDUCTOS CHAPA 3-6 MM | 195420 | t | 609.49 | 4306.41 | 103.07 | 5018.97 | 1.1-2 TM,NPT 12.1-18 ML,ATORNILLADA
19 | Seccion 19 - Equipos Estaticos | 195 | CALDERAS NO COMPACTAS | 1954 | MONTAJE DE CONDUCTOS CHAPA 3-6 MM | 195421 | t | 643.4 | 4547.87 | 107.81 | 5299.08 | 1.1-2 TM,NPT 12.1-18 ML,SOLDADO
19 | Seccion 19 - Equipos Estaticos | 195 | CALDERAS NO COMPACTAS | 1954 | MONTAJE DE CONDUCTOS CHAPA 3-6 MM | 195422 | t | 659.09 | 4665.57 | 103.07 | 5427.73 | 1.1-2 TM,NPT >18 ML,ATORNILLADO
19 | Seccion 19 - Equipos Estaticos | 195 | CALDERAS NO COMPACTAS | 1954 | MONTAJE DE CONDUCTOS CHAPA 3-6 MM | 195423 | t | 697.48 | 4927.33 | 107.81 | 5732.62 | 1.1-2 TM,NPT >18 ML,SOLDADO
19 | Seccion 19 - Equipos Estaticos | 195 | CALDERAS NO COMPACTAS | 1954 | MONTAJE DE CONDUCTOS CHAPA 3-6 MM | 195424 | t | 418.13 | 2959.12 | 100.86 | 3478.11 | 2.1-3 TM,NPT <=6 ML,ATORNILLADO
19 | Seccion 19 - Equipos Estaticos | 195 | CALDERAS NO COMPACTAS | 1954 | MONTAJE DE CONDUCTOS CHAPA 3-6 MM | 195425 | t | 441.25 | 3124.72 | 97.55 | 3663.52 | 2.1-3 TM,NPT <=6 ML,SOLDADO
19 | Seccion 19 - Equipos Estaticos | 195 | CALDERAS NO COMPACTAS | 1954 | MONTAJE DE CONDUCTOS CHAPA 3-6 MM | 195426 | t | 460.66 | 3256.96 | 100.86 | 3818.48 | 2.1-3 TM,NPT 6.1-12 ML,ATORNILLADO
19 | Seccion 19 - Equipos Estaticos | 195 | CALDERAS NO COMPACTAS | 1954 | MONTAJE DE CONDUCTOS CHAPA 3-6 MM | 195427 | t | 491.12 | 3441.26 | 97.55 | 4029.93 | 2.1-3 TM,NPT 6.1-12 ML,SOLDADO
19 | Seccion 19 - Equipos Estaticos | 195 | CALDERAS NO COMPACTAS | 1954 | MONTAJE DE CONDUCTOS CHAPA 3-6 MM | 195428 | t | 501.76 | 3554.8 | 100.86 | 4157.42 | 2.1-3 TM,NPT 12.1-18 ML,ATORNILLADO
19 | Seccion 19 - Equipos Estaticos | 195 | CALDERAS NO COMPACTAS | 1954 | MONTAJE DE CONDUCTOS CHAPA 3-6 MM | 195429 | t | 529.55 | 3753.52 | 97.55 | 4380.62 | 2.1-3 TM,NPT 12.1-18 ML,SOLDADO
19 | Seccion 19 - Equipos Estaticos | 195 | CALDERAS NO COMPACTAS | 1954 | MONTAJE DE CONDUCTOS CHAPA 3-6 MM | 195430 | t | 544.28 | 3852.64 | 100.86 | 4497.78 | 2.1-3 TM,NPT >18 ML,ATORNILLADO
19 | Seccion 19 - Equipos Estaticos | 195 | CALDERAS NO COMPACTAS | 1954 | MONTAJE DE CONDUCTOS CHAPA 3-6 MM | 195431 | t | 573.63 | 4067.92 | 97.55 | 4739.1 | 2.1-3 TM,NPT >18 ML,SOLDADO
19 | Seccion 19 - Equipos Estaticos | 195 | CALDERAS NO COMPACTAS | 1954 | MONTAJE DE CONDUCTOS CHAPA 3-6 MM | 195432 | t | 343.01 | 2424.78 | 99.06 | 2866.85 | 3.1-4 TM,NPT <=6 ML,ATORNILLADO
19 | Seccion 19 - Equipos Estaticos | 195 | CALDERAS NO COMPACTAS | 1954 | MONTAJE DE CONDUCTOS CHAPA 3-6 MM | 195433 | t | 363.01 | 2561 | 83.68 | 3007.69 | 3.1-4 TM,NPT <=6 ML,SOLDADO
19 | Seccion 19 - Equipos Estaticos | 195 | CALDERAS NO COMPACTAS | 1954 | MONTAJE DE CONDUCTOS CHAPA 3-6 MM | 195434 | t | 377.03 | 2661.29 | 99.06 | 3137.38 | 3.1-4 TM,NPT 6.1-12 ML,ATORNILLADO
19 | Seccion 19 - Equipos Estaticos | 195 | CALDERAS NO COMPACTAS | 1954 | MONTAJE DE CONDUCTOS CHAPA 3-6 MM | 195435 | t | 399.97 | 2811.4 | 83.68 | 3295.05 | 3.1-4 TM,NPT 6.1-12 ML,SOLDADO
19 | Seccion 19 - Equipos Estaticos | 195 | CALDERAS NO COMPACTAS | 1954 | MONTAJE DE CONDUCTOS CHAPA 3-6 MM | 195436 | t | 411.04 | 2911.83 | 99.06 | 3421.93 | 3.1-4 TM,NPT 12.1-18 ML,ATORNILLADO
19 | Seccion 19 - Equipos Estaticos | 195 | CALDERAS NO COMPACTAS | 1954 | MONTAJE DE CONDUCTOS CHAPA 3-6 MM | 195437 | t | 445.54 | 3075.3 | 83.68 | 3604.52 | 3.1-4 TM,NPT 12.1-18 ML,SOLDADO
19 | Seccion 19 - Equipos Estaticos | 195 | CALDERAS NO COMPACTAS | 1954 | MONTAJE DE CONDUCTOS CHAPA 3-6 MM | 195438 | t | 446.48 | 3162.36 | 99.06 | 3707.9 | 3.1-4 TM,NPT >18 ML,ATORNILLADO
19 | Seccion 19 - Equipos Estaticos | 195 | CALDERAS NO COMPACTAS | 1954 | MONTAJE DE CONDUCTOS CHAPA 3-6 MM | 195439 | t | 472.58 | 3339.71 | 83.68 | 3895.97 | 3.1-4 TM,NPT >18 ML,SOLDADO
19 | Seccion 19 - Equipos Estaticos | 195 | CALDERAS NO COMPACTAS | 1954 | MONTAJE DE CONDUCTOS CHAPA 3-6 MM | 195440 | t | 283.48 | 2004.29 | 97.57 | 2385.34 | 4.1-6 TM,NPT <=6 ML,ATORNILLADO
19 | Seccion 19 - Equipos Estaticos | 195 | CALDERAS NO COMPACTAS | 1954 | MONTAJE DE CONDUCTOS CHAPA 3-6 MM | 195441 | t | 298.94 | 2116.47 | 78.17 | 2493.58 | 4.1-6 TM,NPT <=6 ML,SOLDADO
19 | Seccion 19 - Equipos Estaticos | 195 | CALDERAS NO COMPACTAS | 1954 | MONTAJE DE CONDUCTOS CHAPA 3-6 MM | 195442 | t | 311.82 | 2207.52 | 97.57 | 2616.91 | 4.1-6 TM,NPT 6.1-12 ML,ATORNILLADO
19 | Seccion 19 - Equipos Estaticos | 195 | CALDERAS NO COMPACTAS | 1954 | MONTAJE DE CONDUCTOS CHAPA 3-6 MM | 195443 | t | 328.83 | 2330.92 | 78.17 | 2737.92 | 4.1-6 TM,NPT 6.1-12 ML,SOLDADO
19 | Seccion 19 - Equipos Estaticos | 195 | CALDERAS NO COMPACTAS | 1954 | MONTAJE DE CONDUCTOS CHAPA 3-6 MM | 195444 | t | 340.17 | 2410.75 | 97.57 | 2848.49 | 4.1-6 TM,NPT 12.1-18 ML,ATORNILLADO
19 | Seccion 19 - Equipos Estaticos | 195 | CALDERAS NO COMPACTAS | 1954 | MONTAJE DE CONDUCTOS CHAPA 3-6 MM | 195445 | t | 358.73 | 2545.37 | 78.17 | 2982.27 | 4.1-6 TM,NPT 12.1-18 ML,SOLDADO
19 | Seccion 19 - Equipos Estaticos | 195 | CALDERAS NO COMPACTAS | 1954 | MONTAJE DE CONDUCTOS CHAPA 3-6 MM | 195446 | t | 375.61 | 2599.96 | 97.57 | 3073.14 | 4.1-6 TM,NPT >18 ML,ATORNILLADO
19 | Seccion 19 - Equipos Estaticos | 195 | CALDERAS NO COMPACTAS | 1954 | MONTAJE DE CONDUCTOS CHAPA 3-6 MM | 195447 | t | 274.05 | 2745.8 | 78.17 | 3098.02 | 4.1-6 TM,NPT >18 ML,SOLDADO
19 | Seccion 19 - Equipos Estaticos | 195 | CALDERAS NO COMPACTAS | 1954 | MONTAJE DE CONDUCTOS CHAPA 3-6 MM | 195448 | t | 246.63 | 1739.73 | 96.69 | 2083.05 | 6.1-8 TM,NPT <=6 ML,ATORNILLADO
19 | Seccion 19 - Equipos Estaticos | 195 | CALDERAS NO COMPACTAS | 1954 | MONTAJE DE CONDUCTOS CHAPA 3-6 MM | 195449 | t | 260.5 | 1837.49 | 73.26 | 2171.25 | 6.1-8 TM,NPT <=6 ML,SOLDADA
19 | Seccion 19 - Equipos Estaticos | 195 | CALDERAS NO COMPACTAS | 1954 | MONTAJE DE CONDUCTOS CHAPA 3-6 MM | 195450 | t | 270.73 | 1909.68 | 96.69 | 2277.1 | 6.1-8 TM,NPT 6.1-12 ML,ATORNILLADO
19 | Seccion 19 - Equipos Estaticos | 195 | CALDERAS NO COMPACTAS | 1954 | MONTAJE DE CONDUCTOS CHAPA 3-6 MM | 195451 | t | 286.12 | 2017.05 | 73.26 | 2376.43 | 6.1-8 TM,NPT 6.1-12 ML,SOLDADO
19 | Seccion 19 - Equipos Estaticos | 195 | CALDERAS NO COMPACTAS | 1954 | MONTAJE DE CONDUCTOS CHAPA 3-6 MM | 195452 | t | 296.23 | 2098.88 | 96.69 | 2491.8 | 6.1-8 TM,NPT 12.1-18 ML,ATORNILLADO
19 | Seccion 19 - Equipos Estaticos | 195 | CALDERAS NO COMPACTAS | 1954 | MONTAJE DE CONDUCTOS CHAPA 3-6 MM | 195453 | t | 220.81 | 2216.4 | 73.26 | 2510.47 | 6.1-8 TM,NPT 12.1-18 ML,SOLDADO
19 | Seccion 19 - Equipos Estaticos | 195 | CALDERAS NO COMPACTAS | 1954 | MONTAJE DE CONDUCTOS CHAPA 3-6 MM | 195454 | t | 320.33 | 2268.85 | 96.69 | 2685.87 | 6.1-8 TM,NPT >18 ML,ATORNILLADO
19 | Seccion 19 - Equipos Estaticos | 195 | CALDERAS NO COMPACTAS | 1954 | MONTAJE DE CONDUCTOS CHAPA 3-6 MM | 195455 | t | 338.77 | 2395.99 | 73.26 | 2808.02 | 6.1-8 TM,NPT >18 ML,SOLDADO
19 | Seccion 19 - Equipos Estaticos | 195 | CALDERAS NO COMPACTAS | 1954 | MONTAJE DE CONDUCTOS CHAPA 3-6 MM | 195456 | t | 214.02 | 1517.24 | 95.91 | 1827.17 | 8.1-10 TM,NPT <=6 ML,ATORNILLADO
19 | Seccion 19 - Equipos Estaticos | 195 | CALDERAS NO COMPACTAS | 1954 | MONTAJE DE CONDUCTOS CHAPA 3-6 MM | 195457 | t | 226.34 | 1602.18 | 68.46 | 1896.98 | 8.1-10 TM,NPT <=6 ML,SOLDADO
19 | Seccion 19 - Equipos Estaticos | 195 | CALDERAS NO COMPACTAS | 1954 | MONTAJE DE CONDUCTOS CHAPA 3-6 MM | 195458 | t | 235.29 | 1659.15 | 95.91 | 1990.35 | 8.1-10 TM,NPT 6.1-12 ML,ATORNILLADO
19 | Seccion 19 - Equipos Estaticos | 195 | CALDERAS NO COMPACTAS | 1954 | MONTAJE DE CONDUCTOS CHAPA 3-6 MM | 195459 | t | 249.09 | 1752.64 | 68.46 | 2070.19 | 8.1-10 TM,NPT 6.1-12 ML,SOLDADO
19 | Seccion 19 - Equipos Estaticos | 195 | CALDERAS NO COMPACTAS | 1954 | MONTAJE DE CONDUCTOS CHAPA 3-6 MM | 195460 | t | 256.55 | 1815.08 | 95.91 | 2167.54 | 8.1-10 TM,NPT 12.1-18 ML,ATORNILLADO
19 | Seccion 19 - Equipos Estaticos | 195 | CALDERAS NO COMPACTAS | 1954 | MONTAJE DE CONDUCTOS CHAPA 3-6 MM | 195461 | t | 271.86 | 1917.11 | 68.46 | 2257.43 | 8.1-10 TM,NPT 12.1-18 ML,SOLDADO
19 | Seccion 19 - Equipos Estaticos | 195 | CALDERAS NO COMPACTAS | 1954 | MONTAJE DE CONDUCTOS CHAPA 3-6 MM | 195462 | t | 277.81 | 1956.98 | 95.91 | 2330.7 | 8.1-10 TM,NPT >18 ML,ATORNILLADO
19 | Seccion 19 - Equipos Estaticos | 195 | CALDERAS NO COMPACTAS | 1954 | MONTAJE DE CONDUCTOS CHAPA 3-6 MM | 195463 | t | 294.66 | 2067.56 | 68.46 | 2430.68 | 8.1-10 TM,NPT >18 ML,SOLDADO
19 | Seccion 19 - Equipos Estaticos | 195 | CALDERAS NO COMPACTAS | 1954 | MONTAJE DE CONDUCTOS CHAPA 3-6 MM | 195464 | t | 185.68 | 1314 | 95.21 | 1594.89 | 10.1-12 TM,NPT <=6 ML,ATORNILLADO
19 | Seccion 19 - Equipos Estaticos | 195 | CALDERAS NO COMPACTAS | 1954 | MONTAJE DE CONDUCTOS CHAPA 3-6 MM | 195465 | t | 196.44 | 1387.72 | 63.73 | 1647.89 | 10.1-12 TM,NPT <=6 ML,SOLDADO
19 | Seccion 19 - Equipos Estaticos | 195 | CALDERAS NO COMPACTAS | 1954 | MONTAJE DE CONDUCTOS CHAPA 3-6 MM | 195466 | t | 204.1 | 1441.88 | 95.21 | 1741.19 | 10.1-12 TM,NPT 6.1-12 ML,ATORNILLADO
19 | Seccion 19 - Equipos Estaticos | 195 | CALDERAS NO COMPACTAS | 1954 | MONTAJE DE CONDUCTOS CHAPA 3-6 MM | 195467 | t | 216.26 | 1523.08 | 63.73 | 1803.07 | 10.1-12 TM,NPT 6.1-12 ML,SOLDADO
19 | Seccion 19 - Equipos Estaticos | 195 | CALDERAS NO COMPACTAS | 1954 | MONTAJE DE CONDUCTOS CHAPA 3-6 MM | 195468 | t | 222.53 | 1564.54 | 95.21 | 1882.28 | 10.1-12 TM,NPT 12.1-18 ML,ATORNILLADO
19 | Seccion 19 - Equipos Estaticos | 195 | CALDERAS NO COMPACTAS | 1954 | MONTAJE DE CONDUCTOS CHAPA 3-6 MM | 195469 | t | 236.28 | 1653.22 | 63.73 | 1953.23 | 10.1-12 TM,NPT 12.1-18 ML,SOLDADO
19 | Seccion 19 - Equipos Estaticos | 195 | CALDERAS NO COMPACTAS | 1954 | MONTAJE DE CONDUCTOS CHAPA 3-6 MM | 195470 | t | 185.45 | 1706.44 | 95.21 | 1987.1 | 10.1-12 TM,NPT >18 ML,ATORNILLADO
19 | Seccion 19 - Equipos Estaticos | 195 | CALDERAS NO COMPACTAS | 1954 | MONTAJE DE CONDUCTOS CHAPA 3-6 MM | 195471 | t | 254.77 | 1802.06 | 63.73 | 2120.56 | 10.1-12 TM,NPT >18 ML,SOLDADO
19 | Seccion 19 - Equipos Estaticos | 195 | CALDERAS NO COMPACTAS | 1954 | MONTAJE DE CONDUCTOS CHAPA 3-6 MM | 195472 | t | 161.58 | 1144.05 | 94.62 | 1400.25 | 12.1-15 TM,NPT <=6 ML,ATORNILLADO
19 | Seccion 19 - Equipos Estaticos | 195 | CALDERAS NO COMPACTAS | 1954 | MONTAJE DE CONDUCTOS CHAPA 3-6 MM | 195473 | t | 170.82 | 1208.15 | 59.12 | 1438.09 | 12.1-15 TM,NPT <=6 ML,SOLDADO
19 | Seccion 19 - Equipos Estaticos | 195 | CALDERAS NO COMPACTAS | 1954 | MONTAJE DE CONDUCTOS CHAPA 3-6 MM | 195474 | t | 177.18 | 1252.68 | 94.62 | 1524.48 | 12.1-15 TM,NPT 6.1-12 ML,ATORNILLADO
19 | Seccion 19 - Equipos Estaticos | 195 | CALDERAS NO COMPACTAS | 1954 | MONTAJE DE CONDUCTOS CHAPA 3-6 MM | 195475 | t | 187.91 | 1323.19 | 59.12 | 1570.22 | 12.1-15 TM,NPT 6.1-12 ML,SOLDADO
19 | Seccion 19 - Equipos Estaticos | 195 | CALDERAS NO COMPACTAS | 1954 | MONTAJE DE CONDUCTOS CHAPA 3-6 MM | 195476 | t | 194.18 | 1375.34 | 94.62 | 1664.14 | 12.1-15 TM,NPT 12.1-18 ML,ATORNILLADO
19 | Seccion 19 - Equipos Estaticos | 195 | CALDERAS NO COMPACTAS | 1954 | MONTAJE DE CONDUCTOS CHAPA 3-6 MM | 195477 | t | 204.98 | 1452.26 | 59.12 | 1716.36 | 12.1-15 TM,NPT 12.1-18 ML,SOLDADO
19 | Seccion 19 - Equipos Estaticos | 195 | CALDERAS NO COMPACTAS | 1954 | MONTAJE DE CONDUCTOS CHAPA 3-6 MM | 195478 | t | 209.77 | 1489.19 | 94.62 | 1793.58 | 12.1-15 TM,NPT >18 ML,ATORNILLADO
19 | Seccion 19 - Equipos Estaticos | 195 | CALDERAS NO COMPACTAS | 1954 | MONTAJE DE CONDUCTOS CHAPA 3-6 MM | 195479 | t | 222.07 | 1572.53 | 59.12 | 1853.72 | 12.1-15 TM NPT >18 ML,SOLDADO
19 | Seccion 19 - Equipos Estaticos | 195 | CALDERAS NO COMPACTAS | 1954 | MONTAJE DE CONDUCTOS CHAPA 3-6 MM | 195480 | t | 140.33 | 988.12 | 94.11 | 1222.56 | 15.1-18 TM,NPT <=6 ML,ATORNILLADO
19 | Seccion 19 - Equipos Estaticos | 195 | CALDERAS NO COMPACTAS | 1954 | MONTAJE DE CONDUCTOS CHAPA 3-6 MM | 195481 | t | 148.02 | 1043.68 | 54.59 | 1246.29 | 15.1-18 TM,NPT <=6 ML,SOLDADO
19 | Seccion 19 - Equipos Estaticos | 195 | CALDERAS NO COMPACTAS | 1954 | MONTAJE DE CONDUCTOS CHAPA 3-6 MM | 195482 | t | 154.49 | 1096.75 | 94.11 | 1345.35 | 15.1-18 TM,NPT 6.1-12 ML,ATORNILLADO
19 | Seccion 19 - Equipos Estaticos | 195 | CALDERAS NO COMPACTAS | 1954 | MONTAJE DE CONDUCTOS CHAPA 3-6 MM | 195483 | t | 162.28 | 1157.65 | 54.59 | 1374.52 | 15.1-18 TM,NPT 6.1-12 ML,SOLDADO
19 | Seccion 19 - Equipos Estaticos | 195 | CALDERAS NO COMPACTAS | 1954 | MONTAJE DE CONDUCTOS CHAPA 3-6 MM | 195484 | t | 168.67 | 1191.35 | 94.11 | 1454.13 | 15.1-18 TM,NPT 12.1-18 ML,ATORNILLADO
19 | Seccion 19 - Equipos Estaticos | 195 | CALDERAS NO COMPACTAS | 1954 | MONTAJE DE CONDUCTOS CHAPA 3-6 MM | 195485 | t | 177.91 | 1258.13 | 54.59 | 1490.63 | 15.1-18 TM,NPT 12.1-18 ML,SOLDADO
19 | Seccion 19 - Equipos Estaticos | 195 | CALDERAS NO COMPACTAS | 1954 | MONTAJE DE CONDUCTOS CHAPA 3-6 MM | 195486 | t | 182.84 | 1299.98 | 87.11 | 1569.93 | 15.1-18 TM,NPT >18 ML,ATORNILLADO
19 | Seccion 19 - Equipos Estaticos | 195 | CALDERAS NO COMPACTAS | 1954 | MONTAJE DE CONDUCTOS CHAPA 3-6 MM | 195487 | t | 192.19 | 1372.1 | 54.59 | 1618.88 | 15.1-18 TM,NPT >18 ML,SOLDADO
19 | Seccion 19 - Equipos Estaticos | 195 | CALDERAS NO COMPACTAS | 1955 | MONTAJE DE CONDUCTOS CHAPA 6.1-10 MM | 195500 | t | 636.42 | 4495.61 | 106.22 | 5238.25 | <=0.5 TM,NPT <=6 ML,ATORNILLADO
19 | Seccion 19 - Equipos Estaticos | 195 | CALDERAS NO COMPACTAS | 1955 | MONTAJE DE CONDUCTOS CHAPA 6.1-10 MM | 195501 | t | 673.29 | 4748.29 | 127.06 | 5548.64 | <=0.5 TM,NPT <=6 ML,SOLDADO
19 | Seccion 19 - Equipos Estaticos | 195 | CALDERAS NO COMPACTAS | 1955 | MONTAJE DE CONDUCTOS CHAPA 6.1-10 MM | 195502 | t | 700.19 | 4949.39 | 106.22 | 5755.8 | <=0.5 TM,NPT 6.1-12 ML,ATORNILLADO
19 | Seccion 19 - Equipos Estaticos | 195 | CALDERAS NO COMPACTAS | 1955 | MONTAJE DE CONDUCTOS CHAPA 6.1-10 MM | 195503 | t | 740.18 | 5227.17 | 127.06 | 6094.41 | <=0.5 TM,NPT 6.1-12 ML,SOLDADO
19 | Seccion 19 - Equipos Estaticos | 195 | CALDERAS NO COMPACTAS | 1955 | MONTAJE DE CONDUCTOS CHAPA 6.1-10 MM | 195504 | t | 763.98 | 5403.15 | 106.22 | 6273.35 | <=0.5 TM,NPT 12.1-18 ML,ATORNILLADO
19 | Seccion 19 - Equipos Estaticos | 195 | CALDERAS NO COMPACTAS | 1955 | MONTAJE DE CONDUCTOS CHAPA 6.1-10 MM | 195505 | t | 689.45 | 5706.58 | 127.06 | 6523.09 | <=0.5 TM,NPT 12.1-18 ML,SOLDADO
19 | Seccion 19 - Equipos Estaticos | 195 | CALDERAS NO COMPACTAS | 1955 | MONTAJE DE CONDUCTOS CHAPA 6.1-10 MM | 195506 | t | 827.76 | 5856.92 | 106.22 | 6790.9 | <=0.5 TM NPT >18 ML,ATORNILLADO
19 | Seccion 19 - Equipos Estaticos | 195 | CALDERAS NO COMPACTAS | 1955 | MONTAJE DE CONDUCTOS CHAPA 6.1-10 MM | 195507 | t | 875.47 | 6185.45 | 127.06 | 7187.98 | <=0.5 TM,NPT >18 ML,SOLDADO
19 | Seccion 19 - Equipos Estaticos | 195 | CALDERAS NO COMPACTAS | 1955 | MONTAJE DE CONDUCTOS CHAPA 6.1-10 MM | 195508 | t | 524.43 | 3710.73 | 103.47 | 4338.63 | 0.51-1 TM,NPT <=6 ML,ATORNILLADO
19 | Seccion 19 - Equipos Estaticos | 195 | CALDERAS NO COMPACTAS | 1955 | MONTAJE DE CONDUCTOS CHAPA 6.1-10 MM | 195509 | t | 553.71 | 3918.53 | 112.23 | 4584.47 | 0.51-1 TM,NPT <=6 ML,SOLDADO
19 | Seccion 19 - Equipos Estaticos | 195 | CALDERAS NO COMPACTAS | 1955 | MONTAJE DE CONDUCTOS CHAPA 6.1-10 MM | 195510 | t | 575.47 | 4069.9 | 103.47 | 4748.84 | 0.51-1 TM,NPT 6.1-12 ML,ATORNILLADO
19 | Seccion 19 - Equipos Estaticos | 195 | CALDERAS NO COMPACTAS | 1955 | MONTAJE DE CONDUCTOS CHAPA 6.1-10 MM | 195511 | t | 553.59 | 4298.54 | 112.23 | 4964.36 | 0.51-1 TM,NPT 6.1-12 ML,SOLDADO
19 | Seccion 19 - Equipos Estaticos | 195 | CALDERAS NO COMPACTAS | 1955 | MONTAJE DE CONDUCTOS CHAPA 6.1-10 MM | 195512 | t | 629.32 | 4448.31 | 103.47 | 5181.1 | 0.51-1 TM,NPT 12.1-18 ML,ATORNILLADO
19 | Seccion 19 - Equipos Estaticos | 195 | CALDERAS NO COMPACTAS | 1955 | MONTAJE DE CONDUCTOS CHAPA 6.1-10 MM | 195513 | t | 664.75 | 4697.78 | 112.23 | 5474.76 | 0.51-1 TM,NPT 12.1-18 ML,SOLDADO
19 | Seccion 19 - Equipos Estaticos | 195 | CALDERAS NO COMPACTAS | 1955 | MONTAJE DE CONDUCTOS CHAPA 6.1-10 MM | 195514 | t | 681.77 | 4821.5 | 103.47 | 5606.74 | 0.51-1 TM,NPT >18 ML,ATORNILLADO
19 | Seccion 19 - Equipos Estaticos | 195 | CALDERAS NO COMPACTAS | 1955 | MONTAJE DE CONDUCTOS CHAPA 6.1-10 MM | 195515 | t | 720.26 | 6213.89 | 112.23 | 7046.38 | 0.51-1 TM,NPT >18 ML,SOLDADO
19 | Seccion 19 - Equipos Estaticos | 195 | CALDERAS NO COMPACTAS | 1955 | MONTAJE DE CONDUCTOS CHAPA 6.1-10 MM | 195516 | t | 430.89 | 3053.73 | 101.22 | 3585.84 | 1.1-2 TM,NPT <=6 ML,ATORNILLADO
19 | Seccion 19 - Equipos Estaticos | 195 | CALDERAS NO COMPACTAS | 1955 | MONTAJE DE CONDUCTOS CHAPA 6.1-10 MM | 195517 | t | 455.48 | 3224.67 | 97.91 | 3778.06 | 1.1-2 TM,NPT <=6 ML,SOLDADO
19 | Seccion 19 - Equipos Estaticos | 195 | CALDERAS NO COMPACTAS | 1955 | MONTAJE DE CONDUCTOS CHAPA 6.1-10 MM | 195518 | t | 473.41 | 3351.56 | 101.22 | 3926.19 | 1.1-2 TM,NPT 6.1-12 ML,ATORNILLADO
19 | Seccion 19 - Equipos Estaticos | 195 | CALDERAS NO COMPACTAS | 1955 | MONTAJE DE CONDUCTOS CHAPA 6.1-10 MM | 195519 | t | 501.04 | 3539.6 | 97.91 | 4138.55 | 1.1-2 TM,NPT 6.1-12 ML,SOLDADO
19 | Seccion 19 - Equipos Estaticos | 195 | CALDERAS NO COMPACTAS | 1955 | MONTAJE DE CONDUCTOS CHAPA 6.1-10 MM | 195520 | t | 517.35 | 3663.42 | 101.22 | 4281.99 | 1.1-2 TM,NPT 12.1-18 ML,ATORNILLADO
19 | Seccion 19 - Equipos Estaticos | 195 | CALDERAS NO COMPACTAS | 1955 | MONTAJE DE CONDUCTOS CHAPA 6.1-10 MM | 195521 | t | 543.74 | 3867.48 | 97.91 | 4509.13 | 1.1-2 TM,NPT 12.1-18 ML,SOLDADO
19 | Seccion 19 - Equipos Estaticos | 195 | CALDERAS NO COMPACTAS | 1955 | MONTAJE DE CONDUCTOS CHAPA 6.1-10 MM | 195522 | t | 559.87 | 3961.27 | 101.22 | 4622.36 | 1.1-2 TM,NPT >18 ML,ATORNILLADO
19 | Seccion 19 - Equipos Estaticos | 195 | CALDERAS NO COMPACTAS | 1955 | MONTAJE DE CONDUCTOS CHAPA 6.1-10 MM | 195523 | t | 592.15 | 4183.5 | 97.91 | 4873.56 | 1.1-2 TM,NPT >18 ML,SOLDADO
19 | Seccion 19 - Equipos Estaticos | 195 | CALDERAS NO COMPACTAS | 1955 | MONTAJE DE CONDUCTOS CHAPA 6.1-10 MM | 195524 | t | 355.76 | 2519.39 | 99.36 | 2974.51 | 2.1-3 TM,NPT <=6 ML,ATORNILLADO
19 | Seccion 19 - Equipos Estaticos | 195 | CALDERAS NO COMPACTAS | 1955 | MONTAJE DE CONDUCTOS CHAPA 6.1-10 MM | 195525 | t | 375.8 | 2660.42 | 88 | 3124.22 | 2.1-3 TM,NPT <=6 ML,SOLDADO
19 | Seccion 19 - Equipos Estaticos | 195 | CALDERAS NO COMPACTAS | 1955 | MONTAJE DE CONDUCTOS CHAPA 6.1-10 MM | 195526 | t | 391.2 | 2769.91 | 99.36 | 3260.47 | 2.1-3 TM,NPT 6.1-12 ML,ATORNILLADO
19 | Seccion 19 - Equipos Estaticos | 195 | CALDERAS NO COMPACTAS | 1955 | MONTAJE DE CONDUCTOS CHAPA 6.1-10 MM | 195527 | t | 412.78 | 2924.83 | 88 | 3425.61 | 2.1-3 TM,NPT 6.1-12 ML,SOLDADO
19 | Seccion 19 - Equipos Estaticos | 195 | CALDERAS NO COMPACTAS | 1955 | MONTAJE DE CONDUCTOS CHAPA 6.1-10 MM | 195528 | t | 426.63 | 3020.45 | 99.36 | 3546.44 | 2.1-3 TM,NPT 12.1-18 ML,ATORNILLADO
19 | Seccion 19 - Equipos Estaticos | 195 | CALDERAS NO COMPACTAS | 1955 | MONTAJE DE CONDUCTOS CHAPA 6.1-10 MM | 195529 | t | 451.22 | 3189.79 | 88 | 3729.01 | 2.1-3 TM,NPT 12.1-18 ML,SOLDADO
19 | Seccion 19 - Equipos Estaticos | 195 | CALDERAS NO COMPACTAS | 1955 | MONTAJE DE CONDUCTOS CHAPA 6.1-10 MM | 195530 | t | 462.07 | 3270.98 | 99.36 | 3832.41 | 2.1-3 TM,NPT >18 ML,ATORNILLADO
19 | Seccion 19 - Equipos Estaticos | 195 | CALDERAS NO COMPACTAS | 1955 | MONTAJE DE CONDUCTOS CHAPA 6.1-10 MM | 195531 | t | 488.22 | 3454.21 | 88 | 4030.43 | 2.1-3 TM,NPT >18 ML,SOLDADO
19 | Seccion 19 - Equipos Estaticos | 195 | CALDERAS NO COMPACTAS | 1955 | MONTAJE DE CONDUCTOS CHAPA 6.1-10 MM | 195532 | t | 291.99 | 2065.61 | 97.81 | 2455.41 | 3.1-4 TM,NPT <=6 ML,ATORNILLADO
19 | Seccion 19 - Equipos Estaticos | 195 | CALDERAS NO COMPACTAS | 1955 | MONTAJE DE CONDUCTOS CHAPA 6.1-10 MM | 195533 | t | 308.87 | 2181.53 | 78.41 | 2568.81 | 3.1-4 TM,NPT <=6 ML,SOLDADO
19 | Seccion 19 - Equipos Estaticos | 195 | CALDERAS NO COMPACTAS | 1955 | MONTAJE DE CONDUCTOS CHAPA 6.1-10 MM | 195534 | t | 321.75 | 2268.85 | 97.81 | 2688.41 | 3.1-4 TM,NPT 6.1-12 ML,ATORNILLADO
19 | Seccion 19 - Equipos Estaticos | 195 | CALDERAS NO COMPACTAS | 1955 | MONTAJE DE CONDUCTOS CHAPA 6.1-10 MM | 195535 | t | 340.18 | 2396.52 | 78.41 | 2815.11 | 3.1-4 TM,NPT 6.1-12 ML,SOLDADO
19 | Seccion 19 - Equipos Estaticos | 195 | CALDERAS NO COMPACTAS | 1955 | MONTAJE DE CONDUCTOS CHAPA 6.1-10 MM | 195536 | t | 350.1 | 2472.08 | 97.81 | 2919.99 | 3.1-4 TM,NPT 12.1-18 ML,ATORNILLADO
19 | Seccion 19 - Equipos Estaticos | 195 | CALDERAS NO COMPACTAS | 1955 | MONTAJE DE CONDUCTOS CHAPA 6.1-10 MM | 195537 | t | 369.99 | 2610.97 | 78.41 | 3059.37 | 3.1-4 TM,NPT 12.1-18 ML,SOLDADO
19 | Seccion 19 - Equipos Estaticos | 195 | CALDERAS NO COMPACTAS | 1955 | MONTAJE DE CONDUCTOS CHAPA 6.1-10 MM | 195538 | t | 379.86 | 2694.56 | 97.81 | 3172.23 | 3.1-4 TM,NPT >18 ML,ATORNILLADO
19 | Seccion 19 - Equipos Estaticos | 195 | CALDERAS NO COMPACTAS | 1955 | MONTAJE DE CONDUCTOS CHAPA 6.1-10 MM | 195539 | t | 401.43 | 2845.2 | 78.41 | 3325.04 | 3.1-4 TM,NPT >18 ML,SOLDADO
19 | Seccion 19 - Equipos Estaticos | 195 | CALDERAS NO COMPACTAS | 1955 | MONTAJE DE CONDUCTOS CHAPA 6.1-10 MM | 195540 | t | 240.95 | 1706.44 | 96.56 | 2043.95 | 4.1-6 TM,NPT <=6 ML,ATORNILLADO
19 | Seccion 19 - Equipos Estaticos | 195 | CALDERAS NO COMPACTAS | 1955 | MONTAJE DE CONDUCTOS CHAPA 6.1-10 MM | 195541 | t | 254.77 | 1802.06 | 69.11 | 2125.94 | 4.1-6 TM,NPT <=6 ML,SOLDADO
19 | Seccion 19 - Equipos Estaticos | 195 | CALDERAS NO COMPACTAS | 1955 | MONTAJE DE CONDUCTOS CHAPA 6.1-10 MM | 195542 | t | 265.05 | 1876.4 | 96.56 | 2238.01 | 4.1-6 TM,NPT 6.1-12 ML,ATORNILLADO
19 | Seccion 19 - Equipos Estaticos | 195 | CALDERAS NO COMPACTAS | 1955 | MONTAJE DE CONDUCTOS CHAPA 6.1-10 MM | 195543 | t | 280.4 | 1981.64 | 69.11 | 2331.15 | 4.1-6 TM,NPT 6.1-12 ML,SOLDADO
19 | Seccion 19 - Equipos Estaticos | 195 | CALDERAS NO COMPACTAS | 1955 | MONTAJE DE CONDUCTOS CHAPA 6.1-10 MM | 195544 | t | 289.15 | 2051.59 | 96.56 | 2437.3 | 4.1-6 TM,NPT 12.1-18 ML,ATORNILLADO
19 | Seccion 19 - Equipos Estaticos | 195 | CALDERAS NO COMPACTAS | 1955 | MONTAJE DE CONDUCTOS CHAPA 6.1-10 MM | 195545 | t | 306.03 | 2166.44 | 69.11 | 2541.58 | 4.1-6 TM,NPT 12.1-18 ML,SOLDADO
19 | Seccion 19 - Equipos Estaticos | 195 | CALDERAS NO COMPACTAS | 1955 | MONTAJE DE CONDUCTOS CHAPA 6.1-10 MM | 195546 | t | 313.25 | 2207.52 | 96.56 | 2617.33 | 4.1-6 TM,NPT >18 ML,ATORNILLADO
19 | Seccion 19 - Equipos Estaticos | 195 | CALDERAS NO COMPACTAS | 1955 | MONTAJE DE CONDUCTOS CHAPA 6.1-10 MM | 195547 | t | 331.65 | 2331.99 | 69.11 | 2732.75 | 4.1-6 TM,NPT >18 ML,SOLDADO
19 | Seccion 19 - Equipos Estaticos | 195 | CALDERAS NO COMPACTAS | 1955 | MONTAJE DE CONDUCTOS CHAPA 6.1-10 MM | 195548 | t | 209.77 | 1489.19 | 95.82 | 1794.78 | 6.1-8 TM,NPT <=6 ML,ATORNILLADO
19 | Seccion 19 - Equipos Estaticos | 195 | CALDERAS NO COMPACTAS | 1955 | MONTAJE DE CONDUCTOS CHAPA 6.1-10 MM | 195549 | t | 222.07 | 1572.53 | 64.34 | 1858.94 | 6.1-8 TM,NPT <=6 ML,SOLDADO
19 | Seccion 19 - Equipos Estaticos | 195 | CALDERAS NO COMPACTAS | 1955 | MONTAJE DE CONDUCTOS CHAPA 6.1-10 MM | 195550 | t | 231.04 | 1631.09 | 95.82 | 1957.95 | 6.1-8 TM,NPT 6.1-12 ML,ATORNILLADO
19 | Seccion 19 - Equipos Estaticos | 195 | CALDERAS NO COMPACTAS | 1955 | MONTAJE DE CONDUCTOS CHAPA 6.1-10 MM | 195551 | t | 244.81 | 1722.97 | 64.34 | 2032.12 | 6.1-8 TM,NPT 6.1-12 ML,SOLDADO
19 | Seccion 19 - Equipos Estaticos | 195 | CALDERAS NO COMPACTAS | 1955 | MONTAJE DE CONDUCTOS CHAPA 6.1-10 MM | 195552 | t | 252.3 | 1787.02 | 95.82 | 2135.14 | 6.1-8 TM,NPT 12.1-18 ML,ATORNILLADO
19 | Seccion 19 - Equipos Estaticos | 195 | CALDERAS NO COMPACTAS | 1955 | MONTAJE DE CONDUCTOS CHAPA 6.1-10 MM | 195553 | t | 266.17 | 1886.92 | 64.34 | 2217.43 | 6.1-8 TM,NPT 12.1-18 ML,SOLDADO
19 | Seccion 19 - Equipos Estaticos | 195 | CALDERAS NO COMPACTAS | 1955 | MONTAJE DE CONDUCTOS CHAPA 6.1-10 MM | 195554 | t | 272.14 | 1923.71 | 95.82 | 2291.67 | 6.1-8 TM,NPT >18 ML,ATORNILLADO
19 | Seccion 19 - Equipos Estaticos | 195 | CALDERAS NO COMPACTAS | 1955 | MONTAJE DE CONDUCTOS CHAPA 6.1-10 MM | 195555 | t | 288.94 | 2032.15 | 64.34 | 2385.43 | 6.1-8 TM,NPT >18 ML,SOLDADO
19 | Seccion 19 - Equipos Estaticos | 195 | CALDERAS NO COMPACTAS | 1955 | MONTAJE DE CONDUCTOS CHAPA 6.1-10 MM | 195556 | t | 181.43 | 1285.95 | 95.09 | 1562.47 | 8.1-10 TM,NPT <=6 ML,ATORNILLADO
19 | Seccion 19 - Equipos Estaticos | 195 | CALDERAS NO COMPACTAS | 1955 | MONTAJE DE CONDUCTOS CHAPA 6.1-10 MM | 195557 | t | 192.19 | 1358.07 | 63.61 | 1613.87 | 8.1-10 TM,NPT <=6 ML,SOLDADO
19 | Seccion 19 - Equipos Estaticos | 195 | CALDERAS NO COMPACTAS | 1955 | MONTAJE DE CONDUCTOS CHAPA 6.1-10 MM | 195558 | t | 199.86 | 1408.61 | 95.09 | 1703.56 | 8.1-10 TM,NPT 6.1-12 ML,ATORNILLADO
19 | Seccion 19 - Equipos Estaticos | 195 | CALDERAS NO COMPACTAS | 1955 | MONTAJE DE CONDUCTOS CHAPA 6.1-10 MM | 195559 | t | 212.07 | 1488.21 | 63.61 | 1763.89 | 8.1-10 TM,NPT 6.1-12 ML,SOLDADO
19 | Seccion 19 - Equipos Estaticos | 195 | CALDERAS NO COMPACTAS | 1955 | MONTAJE DE CONDUCTOS CHAPA 6.1-10 MM | 195560 | t | 218.28 | 1550.51 | 95.09 | 1863.88 | 8.1-10 TM,NPT 12.1-18 ML,ATORNILLADO
19 | Seccion 19 - Equipos Estaticos | 195 | CALDERAS NO COMPACTAS | 1955 | MONTAJE DE CONDUCTOS CHAPA 6.1-10 MM | 195561 | t | 230.61 | 1637.05 | 63.61 | 1931.27 | 8.1-10 TM,NPT 12.1-18 ML,SOLDADO
19 | Seccion 19 - Equipos Estaticos | 195 | CALDERAS NO COMPACTAS | 1955 | MONTAJE DE CONDUCTOS CHAPA 6.1-10 MM | 195562 | t | 235.29 | 1659.15 | 95.09 | 1989.53 | 8.1-10 TM,NPT >18 ML,ATORNILLADO
19 | Seccion 19 - Equipos Estaticos | 195 | CALDERAS NO COMPACTAS | 1955 | MONTAJE DE CONDUCTOS CHAPA 6.1-10 MM | 195563 | t | 250.51 | 1753.17 | 63.61 | 2067.29 | 8.1-10 TM,NPT >18 ML,SOLDADO
19 | Seccion 19 - Equipos Estaticos | 195 | CALDERAS NO COMPACTAS | 1955 | MONTAJE DE CONDUCTOS CHAPA 6.1-10 MM | 195564 | t | 157.33 | 1110.78 | 94.52 | 1362.63 | 10.1-12 TM,NPT <=6 ML,ATORNILLADO
19 | Seccion 19 - Equipos Estaticos | 195 | CALDERAS NO COMPACTAS | 1955 | MONTAJE DE CONDUCTOS CHAPA 6.1-10 MM | 195565 | t | 166.55 | 1173.28 | 59.02 | 1398.85 | 10.1-12 TM,NPT <=6 ML,SOLDADO
19 | Seccion 19 - Equipos Estaticos | 195 | CALDERAS NO COMPACTAS | 1955 | MONTAJE DE CONDUCTOS CHAPA 6.1-10 MM | 195566 | t | 172.92 | 1219.4 | 94.52 | 1486.84 | 10.1-12 TM,NPT 6.1-12 ML,ATORNILLADO
19 | Seccion 19 - Equipos Estaticos | 195 | CALDERAS NO COMPACTAS | 1955 | MONTAJE DE CONDUCTOS CHAPA 6.1-10 MM | 195567 | t | 183.63 | 1288.31 | 59.02 | 1530.96 | 10.1-12 TM,NPT 6.1-12 ML,SOLDADO
19 | Seccion 19 - Equipos Estaticos | 195 | CALDERAS NO COMPACTAS | 1955 | MONTAJE DE CONDUCTOS CHAPA 6.1-10 MM | 195568 | t | 188.51 | 1333.26 | 94.52 | 1616.29 | 10.1-12 TM,NPT 12.1-18 ML,ATORNILLADO
19 | Seccion 19 - Equipos Estaticos | 195 | CALDERAS NO COMPACTAS | 1955 | MONTAJE DE CONDUCTOS CHAPA 6.1-10 MM | 195569 | t | 199.25 | 1408.05 | 59.02 | 1666.32 | 10.1-12 TM,NPT 12.1-18 ML,SOLDADO
19 | Seccion 19 - Equipos Estaticos | 195 | CALDERAS NO COMPACTAS | 1955 | MONTAJE DE CONDUCTOS CHAPA 6.1-10 MM | 195570 | t | 204.1 | 1441.88 | 94.52 | 1740.5 | 10.1-12 TM,NPT >18 ML,ATORNILLADO
19 | Seccion 19 - Equipos Estaticos | 195 | CALDERAS NO COMPACTAS | 1955 | MONTAJE DE CONDUCTOS CHAPA 6.1-10 MM | 195571 | t | 216.35 | 1523.08 | 59.02 | 1798.45 | 10.1-12 TM,NPT >18 ML,SOLDADO
19 | Seccion 19 - Equipos Estaticos | 195 | CALDERAS NO COMPACTAS | 1955 | MONTAJE DE CONDUCTOS CHAPA 6.1-10 MM | 195572 | t | 137.49 | 968.86 | 94.03 | 1200.38 | 12.1-15 TM,NPT <=6 ML,ATORNILLADO
19 | Seccion 19 - Equipos Estaticos | 195 | CALDERAS NO COMPACTAS | 1955 | MONTAJE DE CONDUCTOS CHAPA 6.1-10 MM | 195573 | t | 145.2 | 1023.35 | 54.51 | 1223.06 | 12.1-15 TM,NPT <=6 ML,SOLDADO
19 | Seccion 19 - Equipos Estaticos | 195 | CALDERAS NO COMPACTAS | 1955 | MONTAJE DE CONDUCTOS CHAPA 6.1-10 MM | 195574 | t | 151.66 | 1063.47 | 94.03 | 1309.16 | 12.1-15 TM,NPT 6.1-12 ML,ATORNILLADO
19 | Seccion 19 - Equipos Estaticos | 195 | CALDERAS NO COMPACTAS | 1955 | MONTAJE DE CONDUCTOS CHAPA 6.1-10 MM | 195575 | t | 159.4 | 1123.3 | 54.51 | 1337.21 | 12.1-15 TM,NPT 6.1-12 ML,SOLDADO
19 | Seccion 19 - Equipos Estaticos | 195 | CALDERAS NO COMPACTAS | 1955 | MONTAJE DE CONDUCTOS CHAPA 6.1-10 MM | 195576 | t | 164.42 | 1158.07 | 94.03 | 1416.52 | 12.1-15 TM,NPT 12.1-18 ML,ATORNILLADO
19 | Seccion 19 - Equipos Estaticos | 195 | CALDERAS NO COMPACTAS | 1955 | MONTAJE DE CONDUCTOS CHAPA 6.1-10 MM | 195577 | t | 173.64 | 1223.24 | 54.51 | 1451.39 | 12.1-15 TM,NPT 12.1-18 ML,SOLDADO
19 | Seccion 19 - Equipos Estaticos | 195 | CALDERAS NO COMPACTAS | 1955 | MONTAJE DE CONDUCTOS CHAPA 6.1-10 MM | 195578 | t | 178.59 | 1266.71 | 94.03 | 1539.33 | 12.1-15 TM,NPT >18 ML,ATORNILLADO
19 | Seccion 19 - Equipos Estaticos | 195 | CALDERAS NO COMPACTAS | 1955 | MONTAJE DE CONDUCTOS CHAPA 6.1-10 MM | 195579 | t | 189.29 | 1337.76 | 54.51 | 1581.56 | 12.1-15 TM,NPT >18 ML,SOLDADO
19 | Seccion 19 - Equipos Estaticos | 195 | CALDERAS NO COMPACTAS | 1955 | MONTAJE DE CONDUCTOS CHAPA 6.1-10 MM | 195580 | t | 119.06 | 846.21 | 93.57 | 1058.84 | 15.1-18 TM,NPT <=6 ML,ATORNILLADO
19 | Seccion 19 - Equipos Estaticos | 195 | CALDERAS NO COMPACTAS | 1955 | MONTAJE DE CONDUCTOS CHAPA 6.1-10 MM | 195581 | t | 125.25 | 893.22 | 54.05 | 1072.52 | 15.1-18 TM,NPT <=6 ML,SOLDADO
19 | Seccion 19 - Equipos Estaticos | 195 | CALDERAS NO COMPACTAS | 1955 | MONTAJE DE CONDUCTOS CHAPA 6.1-10 MM | 195582 | t | 130.4 | 921.56 | 93.57 | 1145.53 | 15.1-18 TM,NPT 6.1-12 ML,ATORNILLADO
19 | Seccion 19 - Equipos Estaticos | 195 | CALDERAS NO COMPACTAS | 1955 | MONTAJE DE CONDUCTOS CHAPA 6.1-10 MM | 195583 | t | 138.05 | 973.38 | 54.05 | 1165.48 | 15.1-18 TM,NPT 6.1-12 ML,SOLDADO
19 | Seccion 19 - Equipos Estaticos | 195 | CALDERAS NO COMPACTAS | 1955 | MONTAJE DE CONDUCTOS CHAPA 6.1-10 MM | 195584 | t | 143.15 | 1016.17 | 93.57 | 1252.89 | 15.1-18 TM,NPT 12.1-18 ML,ATORNILLADO
19 | Seccion 19 - Equipos Estaticos | 195 | CALDERAS NO COMPACTAS | 1955 | MONTAJE DE CONDUCTOS CHAPA 6.1-10 MM | 195585 | t | 150.87 | 1072.8 | 54.05 | 1277.72 | 15.1-18 TM,NPT 12.1-18 ML,SOLDADO
19 | Seccion 19 - Equipos Estaticos | 195 | CALDERAS NO COMPACTAS | 1955 | MONTAJE DE CONDUCTOS CHAPA 6.1-10 MM | 195586 | t | 154.49 | 1096.75 | 93.57 | 1344.81 | 15.1-18 TM,NPT >18 ML,ATORNILLADO
19 | Seccion 19 - Equipos Estaticos | 195 | CALDERAS NO COMPACTAS | 1955 | MONTAJE DE CONDUCTOS CHAPA 6.1-10 MM | 195587 | t | 153.73 | 1157.65 | 54.05 | 1365.43 | 15.1-18 TM,NPT >18 ML,SOLDADO
19 | Seccion 19 - Equipos Estaticos | 195 | CALDERAS NO COMPACTAS | 1956 | MONTAJE DE TUBERIAS PRESION <=30 ATM | 195600 | t | 10098.55 | 24540.7 | 2336.96 | 36976.21 | ACERO AL CARBONO ANILLO, D <=14 MM
19 | Seccion 19 - Equipos Estaticos | 195 | CALDERAS NO COMPACTAS | 1956 | MONTAJE DE TUBERIAS PRESION <=30 ATM | 195601 | t | 8860.5 | 21531.5 | 2061.64 | 32453.64 | ACERO AL CARBONO ANILLO, D MM
19 | Seccion 19 - Equipos Estaticos | 195 | CALDERAS NO COMPACTAS | 1956 | MONTAJE DE TUBERIAS PRESION <=30 ATM | 195602 | t | 7771.55 | 18884.2 | 1820.05 | 28475.8 | ACERO AL CARBONO ANILLO, D MM
19 | Seccion 19 - Equipos Estaticos | 195 | CALDERAS NO COMPACTAS | 1956 | MONTAJE DE TUBERIAS PRESION <=30 ATM | 195603 | t | 6816.89 | 16561.2 | 1605.8 | 24983.89 | ACERO AL CARBONO ANILLO, D MM
19 | Seccion 19 - Equipos Estaticos | 195 | CALDERAS NO COMPACTAS | 1956 | MONTAJE DE TUBERIAS PRESION <=30 ATM | 195604 | t | 5981.55 | 14535.2 | 1420.88 | 21937.63 | ACERO AL CARBONO ANILLO, D MM
19 | Seccion 19 - Equipos Estaticos | 195 | CALDERAS NO COMPACTAS | 1956 | MONTAJE DE TUBERIAS PRESION <=30 ATM | 195605 | t | 5250.64 | 12752.3 | 1255.58 | 19258.52 | ACERO AL CARBONO ANILLO, D MM
19 | Seccion 19 - Equipos Estaticos | 195 | CALDERAS NO COMPACTAS | 1956 | MONTAJE DE TUBERIAS PRESION <=30 ATM | 195606 | t | 4683.8 | 11378.8 | 1130.97 | 17193.57 | ACERO AL CARBONO ANILLO, D MM
19 | Seccion 19 - Equipos Estaticos | 195 | CALDERAS NO COMPACTAS | 1956 | MONTAJE DE TUBERIAS PRESION <=30 ATM | 195607 | t | 4049.39 | 10942.5 | 1442.08 | 16433.97 | ACERO AL CARBONO ANILLO, D MM
19 | Seccion 19 - Equipos Estaticos | 195 | CALDERAS NO COMPACTAS | 1956 | MONTAJE DE TUBERIAS PRESION <=30 ATM | 195608 | t | 3599.48 | 9717.83 | 1380.97 | 14698.28 | ACERO AL CARBONO ANILLO, D MM
19 | Seccion 19 - Equipos Estaticos | 195 | CALDERAS NO COMPACTAS | 1956 | MONTAJE DE TUBERIAS PRESION <=30 ATM | 195609 | t | 3207.61 | 8657.43 | 1324.48 | 13189.52 | ACERO AL CARBONO ANILLO, D MM
19 | Seccion 19 - Equipos Estaticos | 195 | CALDERAS NO COMPACTAS | 1956 | MONTAJE DE TUBERIAS PRESION <=30 ATM | 195610 | t | 2960.84 | 7995.56 | 1290.4 | 12246.8 | ACERO AL CARBONO ANILLO, D MM
19 | Seccion 19 - Equipos Estaticos | 195 | CALDERAS NO COMPACTAS | 1956 | MONTAJE DE TUBERIAS PRESION <=30 ATM | 195611 | t | 2525.42 | 7545.69 | 1229.83 | 11300.94 | ACERO AL CARBONO ANILLO, D MM
19 | Seccion 19 - Equipos Estaticos | 195 | CALDERAS NO COMPACTAS | 1956 | MONTAJE DE TUBERIAS PRESION <=30 ATM | 195612 | t | 2231.6 | 8721.62 | 287.42 | 11240.64 | ACERO AL CARBONO ANILLO, D MM
19 | Seccion 19 - Equipos Estaticos | 195 | CALDERAS NO COMPACTAS | 1956 | MONTAJE DE TUBERIAS PRESION <=30 ATM | 195613 | t | 1954.42 | 7638.66 | 260.7 | 9853.78 | ACERO AL CARBONO ANILLO, D MM
19 | Seccion 19 - Equipos Estaticos | 195 | CALDERAS NO COMPACTAS | 1956 | MONTAJE DE TUBERIAS PRESION <=30 ATM | 195614 | t | 1691.91 | 6614.61 | 234.25 | 8540.77 | ACERO AL CARBONO ANILLO, D MM
19 | Seccion 19 - Equipos Estaticos | 195 | CALDERAS NO COMPACTAS | 1956 | MONTAJE DE TUBERIAS PRESION <=30 ATM | 195615 | t | 1546.02 | 6043.03 | 219.31 | 7808.36 | ACERO AL CARBONO ANILLO, D MM
19 | Seccion 19 - Equipos Estaticos | 195 | CALDERAS NO COMPACTAS | 1956 | MONTAJE DE TUBERIAS PRESION <=30 ATM | 195616 | t | 1414.8 | 5526.45 | 207.53 | 7148.78 | ACERO AL CARBONO ANILLO, D MM
19 | Seccion 19 - Equipos Estaticos | 195 | CALDERAS NO COMPACTAS | 1956 | MONTAJE DE TUBERIAS PRESION <=30 ATM | 195617 | t | 1172.36 | 4577.57 | 205.09 | 5955.02 | ACERO AL CARBONO ANILLO, D MM
19 | Seccion 19 - Equipos Estaticos | 195 | CALDERAS NO COMPACTAS | 1956 | MONTAJE DE TUBERIAS PRESION <=30 ATM | 195618 | t | 1278.58 | 4388.95 | 198.18 | 5865.71 | ACERO AL CARBONO ANILLO, D MM
19 | Seccion 19 - Equipos Estaticos | 195 | CALDERAS NO COMPACTAS | 1956 | MONTAJE DE TUBERIAS PRESION <=30 ATM | 195619 | t | 1220.48 | 4187.58 | 191.16 | 5599.22 | ACERO AL CARBONO ANILLO, D MM
19 | Seccion 19 - Equipos Estaticos | 195 | CALDERAS NO COMPACTAS | 1956 | MONTAJE DE TUBERIAS PRESION <=30 ATM | 195620 | t | 1205.96 | 4136.2 | 190.92 | 5533.08 | ACERO AL CARBONO ANILLO, D MM
19 | Seccion 19 - Equipos Estaticos | 195 | CALDERAS NO COMPACTAS | 1956 | MONTAJE DE TUBERIAS PRESION <=30 ATM | 195621 | t | 1176.93 | 4042.54 | 187.46 | 5406.93 | ACERO AL CARBONO ANILLO, D MM
19 | Seccion 19 - Equipos Estaticos | 195 | CALDERAS NO COMPACTAS | 1956 | MONTAJE DE TUBERIAS PRESION <=30 ATM | 195622 | t | 1162.33 | 3978.41 | 184.19 | 5324.93 | ACERO AL CARBONO ANILLO, D MM
19 | Seccion 19 - Equipos Estaticos | 195 | CALDERAS NO COMPACTAS | 1956 | MONTAJE DE TUBERIAS PRESION <=30 ATM | 195623 | t | 1147.81 | 3923.19 | 183.97 | 5254.97 | ACERO AL CARBONO ANILLO, D MM
19 | Seccion 19 - Equipos Estaticos | 195 | CALDERAS NO COMPACTAS | 1956 | MONTAJE DE TUBERIAS PRESION <=30 ATM | 195624 | t | 11112.89 | 26993.1 | 2565.86 | 40671.85 | ACERO ALEADO ANILLO, D <=14 MM
19 | Seccion 19 - Equipos Estaticos | 195 | CALDERAS NO COMPACTAS | 1956 | MONTAJE DE TUBERIAS PRESION <=30 ATM | 195625 | t | 9740.55 | 23659.7 | 2257.47 | 35657.72 | ACERO ALEADO ANILLO, D MM
19 | Seccion 19 - Equipos Estaticos | 195 | CALDERAS NO COMPACTAS | 1956 | MONTAJE DE TUBERIAS PRESION <=30 ATM | 195626 | t | 8681.5 | 20764.2 | 1992.87 | 31438.57 | ACERO ALEADO ANILLO, D MM
19 | Seccion 19 - Equipos Estaticos | 195 | CALDERAS NO COMPACTAS | 1956 | MONTAJE DE TUBERIAS PRESION <=30 ATM | 195627 | t | 7503.05 | 18230.5 | 1760.66 | 27494.21 | ACERO ALEADO ANILLO, D MM
19 | Seccion 19 - Equipos Estaticos | 195 | CALDERAS NO COMPACTAS | 1956 | MONTAJE DE TUBERIAS PRESION <=30 ATM | 195628 | t | 6578.25 | 15988.7 | 1553.05 | 24120 | ACERO ALEADO ANILLO, D MM
19 | Seccion 19 - Equipos Estaticos | 195 | CALDERAS NO COMPACTAS | 1956 | MONTAJE DE TUBERIAS PRESION <=30 ATM | 195629 | t | 5832.39 | 14173.4 | 1387.48 | 21393.27 | ACERO ALEADO ANILLO, D MM
19 | Seccion 19 - Equipos Estaticos | 195 | CALDERAS NO COMPACTAS | 1956 | MONTAJE DE TUBERIAS PRESION <=30 ATM | 195630 | t | 5220.8 | 12687.6 | 1251.37 | 19159.77 | ACERO ALEADO ANILLO, D MM
19 | Seccion 19 - Equipos Estaticos | 195 | CALDERAS NO COMPACTAS | 1956 | MONTAJE DE TUBERIAS PRESION <=30 ATM | 195631 | t | 4470.32 | 12068.5 | 1532.59 | 18071.41 | ACERO ALEADO ANILLO, D MM
19 | Seccion 19 - Equipos Estaticos | 195 | CALDERAS NO COMPACTAS | 1956 | MONTAJE DE TUBERIAS PRESION <=30 ATM | 195632 | t | 3991.35 | 10787 | 1461.46 | 16239.81 | ACERO ALEADO ANILLO, D MM
19 | Seccion 19 - Equipos Estaticos | 195 | CALDERAS NO COMPACTAS | 1956 | MONTAJE DE TUBERIAS PRESION <=30 ATM | 195633 | t | 3483.36 | 9408.01 | 1386.16 | 14277.53 | ACERO ALEADO ANILLO, D MM
19 | Seccion 19 - Equipos Estaticos | 195 | CALDERAS NO COMPACTAS | 1956 | MONTAJE DE TUBERIAS PRESION <=30 ATM | 195634 | t | 3352.75 | 9049.44 | 1369.53 | 13771.72 | ACERO ALEADO ANILLO, D MM
19 | Seccion 19 - Equipos Estaticos | 195 | CALDERAS NO COMPACTAS | 1956 | MONTAJE DE TUBERIAS PRESION <=30 ATM | 195635 | t | 2989.9 | 8938.39 | 1314.57 | 13242.86 | ACERO ALEADO ANILLO, D MM
19 | Seccion 19 - Equipos Estaticos | 195 | CALDERAS NO COMPACTAS | 1956 | MONTAJE DE TUBERIAS PRESION <=30 ATM | 195636 | t | 2727.5 | 10668.4 | 349.97 | 13745.87 | ACERO ALEADO ANILLO, D MM
19 | Seccion 19 - Equipos Estaticos | 195 | CALDERAS NO COMPACTAS | 1956 | MONTAJE DE TUBERIAS PRESION <=30 ATM | 195637 | t | 2464.92 | 9643.14 | 322.16 | 12430.22 | ACERO ALEADO ANILLO, D MM
19 | Seccion 19 - Equipos Estaticos | 195 | CALDERAS NO COMPACTAS | 1956 | MONTAJE DE TUBERIAS PRESION <=30 ATM | 195638 | t | 2217 | 8665.31 | 297.76 | 11180.07 | ACERO ALEADO ANILLO, D MM
19 | Seccion 19 - Equipos Estaticos | 195 | CALDERAS NO COMPACTAS | 1956 | MONTAJE DE TUBERIAS PRESION <=30 ATM | 195639 | t | 1983.61 | 7757.8 | 273.86 | 10015.27 | ACERO ALEADO ANILLO, D MM
19 | Seccion 19 - Equipos Estaticos | 195 | CALDERAS NO COMPACTAS | 1956 | MONTAJE DE TUBERIAS PRESION <=30 ATM | 195640 | t | 1808.6 | 7068.37 | 254.4 | 9131.37 | ACERO ALEADO ANILLO, D MM
19 | Seccion 19 - Equipos Estaticos | 195 | CALDERAS NO COMPACTAS | 1956 | MONTAJE DE TUBERIAS PRESION <=30 ATM | 195641 | t | 1700.01 | 5822.06 | 253.63 | 7775.7 | ACERO ALEADO ANILLO, D MM
19 | Seccion 19 - Equipos Estaticos | 195 | CALDERAS NO COMPACTAS | 1956 | MONTAJE DE TUBERIAS PRESION <=30 ATM | 195642 | t | 1569.24 | 5380.68 | 238.92 | 7188.84 | ACERO ALEADO ANILLO, D MM
19 | Seccion 19 - Equipos Estaticos | 195 | CALDERAS NO COMPACTAS | 1956 | MONTAJE DE TUBERIAS PRESION <=30 ATM | 195643 | t | 1525.59 | 5221.61 | 235.05 | 6982.25 | ACERO ALEADO ANILLO, D MM
19 | Seccion 19 - Equipos Estaticos | 195 | CALDERAS NO COMPACTAS | 1956 | MONTAJE DE TUBERIAS PRESION <=30 ATM | 195644 | t | 1467.5 | 5032.97 | 227.88 | 6728.35 | ACERO ALEADO ANILLO, D MM
19 | Seccion 19 - Equipos Estaticos | 195 | CALDERAS NO COMPACTAS | 1956 | MONTAJE DE TUBERIAS PRESION <=30 ATM | 195645 | t | 1438.47 | 4925.27 | 224.27 | 6588.01 | ACERO ALEADO ANILLO, D MM
19 | Seccion 19 - Equipos Estaticos | 195 | CALDERAS NO COMPACTAS | 1956 | MONTAJE DE TUBERIAS PRESION <=30 ATM | 195646 | t | 1365.45 | 4686.55 | 213.76 | 6265.76 | ACERO ALEADO ANILLO, D MM
19 | Seccion 19 - Equipos Estaticos | 195 | CALDERAS NO COMPACTAS | 1956 | MONTAJE DE TUBERIAS PRESION <=30 ATM | 195647 | t | 1278.58 | 4390.24 | 202.96 | 5871.78 | ACERO ALEADO ANILLO, D MM
19 | Seccion 19 - Equipos Estaticos | 195 | CALDERAS NO COMPACTAS | 1956 | MONTAJE DE TUBERIAS PRESION <=30 ATM | 195648 | t | 3251.12 | 8541.76 | 1328.78 | 13121.66 | ACERO AL CARBONO, ANILLO O DOBLE BISEL, D MM
19 | Seccion 19 - Equipos Estaticos | 195 | CALDERAS NO COMPACTAS | 1956 | MONTAJE DE TUBERIAS PRESION <=30 ATM | 195649 | t | 2946.3 | 9418.87 | 359.13 | 12724.3 | ACERO AL CARBONO, ANILLO O DOBLE BISEL, D MM
19 | Seccion 19 - Equipos Estaticos | 195 | CALDERAS NO COMPACTAS | 1956 | MONTAJE DE TUBERIAS PRESION <=30 ATM | 195650 | t | 2625.4 | 8294.52 | 325.17 | 11245.09 | ACERO AL CARBONO, ANILLO O DOBLE BISEL, D MM
19 | Seccion 19 - Equipos Estaticos | 195 | CALDERAS NO COMPACTAS | 1956 | MONTAJE DE TUBERIAS PRESION <=30 ATM | 195651 | t | 2348.3 | 7254.95 | 298.79 | 9902.04 | ACERO AL CARBONO, ANILLO O DOBLE BISEL, D MM
19 | Seccion 19 - Equipos Estaticos | 195 | CALDERAS NO COMPACTAS | 1956 | MONTAJE DE TUBERIAS PRESION <=30 ATM | 195652 | t | 2114.9 | 6597.98 | 276.04 | 8988.92 | ACERO AL CARBONO, ANILLO O DOBLE BISEL, D MM
19 | Seccion 19 - Equipos Estaticos | 195 | CALDERAS NO COMPACTAS | 1956 | MONTAJE DE TUBERIAS PRESION <=30 ATM | 195653 | t | 1896.11 | 5996.02 | 253.46 | 8145.59 | ACERO AL CARBONO, ANILLO O DOBLE BISEL, D MM
19 | Seccion 19 - Equipos Estaticos | 195 | CALDERAS NO COMPACTAS | 1956 | MONTAJE DE TUBERIAS PRESION <=30 ATM | 195654 | t | 1787.13 | 5089.84 | 257.66 | 7134.63 | ACERO AL CARBONO, ANILLO O DOBLE BISEL, D MM
19 | Seccion 19 - Equipos Estaticos | 195 | CALDERAS NO COMPACTAS | 1956 | MONTAJE DE TUBERIAS PRESION <=30 ATM | 195655 | t | 1627.31 | 4786.08 | 239.96 | 6653.35 | ACERO AL CARBONO, ANILLO O DOBLE BISEL, D MM
19 | Seccion 19 - Equipos Estaticos | 195 | CALDERAS NO COMPACTAS | 1956 | MONTAJE DE TUBERIAS PRESION <=30 ATM | 195656 | t | 1569.24 | 4583.42 | 233.01 | 6385.67 | ACERO AL CARBONO, ANILLO O DOBLE BISEL, D MM
19 | Seccion 19 - Equipos Estaticos | 195 | CALDERAS NO COMPACTAS | 1956 | MONTAJE DE TUBERIAS PRESION <=30 ATM | 195657 | t | 1496.54 | 4467.36 | 225.8 | 6189.7 | ACERO AL CARBONO, ANILLO O DOBLE BISEL, D MM
19 | Seccion 19 - Equipos Estaticos | 195 | CALDERAS NO COMPACTAS | 1956 | MONTAJE DE TUBERIAS PRESION <=30 ATM | 195658 | t | 1467.5 | 4372.4 | 222.33 | 6062.23 | ACERO AL CARBONO, ANILLO O DOBLE BISEL, D MM
19 | Seccion 19 - Equipos Estaticos | 195 | CALDERAS NO COMPACTAS | 1956 | MONTAJE DE TUBERIAS PRESION <=30 ATM | 195659 | t | 3483.36 | 9616.24 | 1081.36 | 14180.96 | ACERO ALEADO, ANILLO O DOBLE BISEL, D MM
19 | Seccion 19 - Equipos Estaticos | 195 | CALDERAS NO COMPACTAS | 1956 | MONTAJE DE TUBERIAS PRESION <=30 ATM | 195660 | t | 3106.71 | 11038.4 | 389.49 | 14534.6 | ACERO ALEADO, ANILLO O DOBLE BISEL, D MM
19 | Seccion 19 - Equipos Estaticos | 195 | CALDERAS NO COMPACTAS | 1956 | MONTAJE DE TUBERIAS PRESION <=30 ATM | 195661 | t | 2785.82 | 9956.19 | 357.24 | 13099.25 | ACERO ALEADO, ANILLO O DOBLE BISEL, D MM
19 | Seccion 19 - Equipos Estaticos | 195 | CALDERAS NO COMPACTAS | 1956 | MONTAJE DE TUBERIAS PRESION <=30 ATM | 195662 | t | 2464.92 | 8907.21 | 322.16 | 11694.29 | ACERO ALEADO, ANILLO O DOBLE BISEL, D MM
19 | Seccion 19 - Equipos Estaticos | 195 | CALDERAS NO COMPACTAS | 1956 | MONTAJE DE TUBERIAS PRESION <=30 ATM | 195663 | t | 2246.2 | 8013.93 | 298.51 | 10558.64 | ACERO ALEADO, ANILLO O DOBLE BISEL, D MM
19 | Seccion 19 - Equipos Estaticos | 195 | CALDERAS NO COMPACTAS | 1956 | MONTAJE DE TUBERIAS PRESION <=30 ATM | 195664 | t | 2056.52 | 7310.27 | 278.63 | 9645.42 | ACERO ALEADO, ANILLO O DOBLE BISEL, D MM
19 | Seccion 19 - Equipos Estaticos | 195 | CALDERAS NO COMPACTAS | 1956 | MONTAJE DE TUBERIAS PRESION <=30 ATM | 195665 | t | 1932.43 | 6087.25 | 282.44 | 8302.12 | ACERO ALEADO, ANILLO O DOBLE BISEL, D MM
19 | Seccion 19 - Equipos Estaticos | 195 | CALDERAS NO COMPACTAS | 1956 | MONTAJE DE TUBERIAS PRESION <=30 ATM | 195666 | t | 1787.13 | 5627.76 | 264.32 | 7679.21 | ACERO ALEADO, ANILLO O DOBLE BISEL, D MM
19 | Seccion 19 - Equipos Estaticos | 195 | CALDERAS NO COMPACTAS | 1956 | MONTAJE DE TUBERIAS PRESION <=30 ATM | 195667 | t | 1700.01 | 5420.82 | 253.63 | 7374.46 | ACERO ALEADO, ANILLO O DOBLE BISEL, D MM
19 | Seccion 19 - Equipos Estaticos | 195 | CALDERAS NO COMPACTAS | 1956 | MONTAJE DE TUBERIAS PRESION <=30 ATM | 195668 | t | 1627.31 | 5215.37 | 246.1 | 7088.78 | ACERO ALEADO, ANILLO O DOBLE BISEL, D MM
19 | Seccion 19 - Equipos Estaticos | 195 | CALDERAS NO COMPACTAS | 1956 | MONTAJE DE TUBERIAS PRESION <=30 ATM | 195669 | t | 1598.27 | 5106.38 | 242.54 | 6947.19 | ACERO ALEADO, ANILLO O DOBLE BISEL, D MM
19 | Seccion 19 - Equipos Estaticos | 195 | CALDERAS NO COMPACTAS | 1956 | MONTAJE DE TUBERIAS PRESION <=30 ATM | 195670 | u | 59.64 | 142.3 | 17.87 | 219.81 | A.C., EMPALME AISLADO ANILLO, D MM
19 | Seccion 19 - Equipos Estaticos | 195 | CALDERAS NO COMPACTAS | 1956 | MONTAJE DE TUBERIAS PRESION <=30 ATM | 195671 | u | 62.65 | 148.76 | 18.01 | 229.42 | A.C., EMPALME AISLADO ANILLO, D MM
19 | Seccion 19 - Equipos Estaticos | 195 | CALDERAS NO COMPACTAS | 1956 | MONTAJE DE TUBERIAS PRESION <=30 ATM | 195672 | u | 80.54 | 191.45 | 24.89 | 296.88 | A.C., EMPALME AISLADO ANILLO, D MM
19 | Seccion 19 - Equipos Estaticos | 195 | CALDERAS NO COMPACTAS | 1956 | MONTAJE DE TUBERIAS PRESION <=30 ATM | 195673 | u | 120.41 | 297.53 | 37.21 | 455.15 | A.C., EMPALME AISLADO ANILLO, D MM
19 | Seccion 19 - Equipos Estaticos | 195 | CALDERAS NO COMPACTAS | 1956 | MONTAJE DE TUBERIAS PRESION <=30 ATM | 195674 | u | 146.84 | 362.21 | 46.62 | 555.67 | A.C., EMPALME AISLADO ANILLO, D MM
19 | Seccion 19 - Equipos Estaticos | 195 | CALDERAS NO COMPACTAS | 1956 | MONTAJE DE TUBERIAS PRESION <=30 ATM | 195675 | u | 196.76 | 485.1 | 60.14 | 742 | A.C., EMPALME AISLADO ANILLO, D MM
19 | Seccion 19 - Equipos Estaticos | 195 | CALDERAS NO COMPACTAS | 1956 | MONTAJE DE TUBERIAS PRESION <=30 ATM | 195676 | u | 227.61 | 561.42 | 70.14 | 859.17 | A.C., EMPALME AISLADO ANILLO, D MM
19 | Seccion 19 - Equipos Estaticos | 195 | CALDERAS NO COMPACTAS | 1956 | MONTAJE DE TUBERIAS PRESION <=30 ATM | 195677 | u | 67.13 | 159.11 | 21.98 | 248.22 | A.A., EMPALME AISLADO ANILLO, D MM
19 | Seccion 19 - Equipos Estaticos | 195 | CALDERAS NO COMPACTAS | 1956 | MONTAJE DE TUBERIAS PRESION <=30 ATM | 195678 | u | 71.6 | 169.46 | 22.24 | 263.3 | A.A., EMPALME AISLADO ANILLO, D MM
19 | Seccion 19 - Equipos Estaticos | 195 | CALDERAS NO COMPACTAS | 1956 | MONTAJE DE TUBERIAS PRESION <=30 ATM | 195679 | u | 95.45 | 226.38 | 29.64 | 351.47 | A.A., EMPALME AISLADO ANILLO, D MM
19 | Seccion 19 - Equipos Estaticos | 195 | CALDERAS NO COMPACTAS | 1956 | MONTAJE DE TUBERIAS PRESION <=30 ATM | 195680 | u | 149.78 | 369.97 | 48.33 | 568.08 | A.A., EMPALME AISLADO ANILLO, D MM
19 | Seccion 19 - Equipos Estaticos | 195 | CALDERAS NO COMPACTAS | 1956 | MONTAJE DE TUBERIAS PRESION <=30 ATM | 195681 | u | 196.76 | 485.1 | 61.47 | 743.33 | A.A., EMPALME AISLADO ANILLO, D MM
19 | Seccion 19 - Equipos Estaticos | 195 | CALDERAS NO COMPACTAS | 1956 | MONTAJE DE TUBERIAS PRESION <=30 ATM | 195682 | u | 249.62 | 615.75 | 78.5 | 943.87 | A.A., EMPALME AISLADO ANILLO, D MM
19 | Seccion 19 - Equipos Estaticos | 195 | CALDERAS NO COMPACTAS | 1956 | MONTAJE DE TUBERIAS PRESION <=30 ATM | 195683 | u | 271.66 | 670.08 | 99.02 | 1040.76 | A.A., EMPALME AISLADO ANILLO, D MM
19 | Seccion 19 - Equipos Estaticos | 195 | CALDERAS NO COMPACTAS | 1956 | MONTAJE DE TUBERIAS PRESION <=30 ATM | 195684 | u | 83.51 | 197.92 | 25.02 | 306.45 | A.C., EMPALME AISLADO ANILLO O DOBLE BISEL, D MM
19 | Seccion 19 - Equipos Estaticos | 195 | CALDERAS NO COMPACTAS | 1956 | MONTAJE DE TUBERIAS PRESION <=30 ATM | 195685 | u | 87.97 | 208.27 | 25.22 | 321.46 | A.C., EMPALME AISLADO ANILLO O DOBLE BISEL, D MM
19 | Seccion 19 - Equipos Estaticos | 195 | CALDERAS NO COMPACTAS | 1956 | MONTAJE DE TUBERIAS PRESION <=30 ATM | 195686 | u | 113.35 | 269.07 | 32.44 | 414.86 | A.C., EMPALME AISLADO ANILLO O DOBLE BISEL, D MM
19 | Seccion 19 - Equipos Estaticos | 195 | CALDERAS NO COMPACTAS | 1956 | MONTAJE DE TUBERIAS PRESION <=30 ATM | 195687 | u | 168.86 | 416.54 | 54.27 | 639.67 | A.C., EMPALME AISLADO ANILLO O DOBLE BISEL, D MM
19 | Seccion 19 - Equipos Estaticos | 195 | CALDERAS NO COMPACTAS | 1956 | MONTAJE DE TUBERIAS PRESION <=30 ATM | 195688 | u | 234.95 | 579.53 | 73.37 | 887.85 | A.C., EMPALME AISLADO ANILLO O DOBLE BISEL, D MM
19 | Seccion 19 - Equipos Estaticos | 195 | CALDERAS NO COMPACTAS | 1956 | MONTAJE DE TUBERIAS PRESION <=30 ATM | 195689 | u | 314.23 | 774.87 | 96.82 | 1185.92 | A.C., EMPALME AISLADO ANILLO O DOBLE BISEL, D MM
19 | Seccion 19 - Equipos Estaticos | 195 | CALDERAS NO COMPACTAS | 1956 | MONTAJE DE TUBERIAS PRESION <=30 ATM | 195690 | u | 364.16 | 897.76 | 113.43 | 1375.35 | A.C., EMPALME AISLADO ANILLO O DOBLE BISEL, D MM
19 | Seccion 19 - Equipos Estaticos | 195 | CALDERAS NO COMPACTAS | 1956 | MONTAJE DE TUBERIAS PRESION <=30 ATM | 195691 | u | 93.98 | 222.5 | 29.56 | 346.04 | A.A., EMPALME AISLADO ANILLO O DOBLE BISEL, D MM
19 | Seccion 19 - Equipos Estaticos | 195 | CALDERAS NO COMPACTAS | 1956 | MONTAJE DE TUBERIAS PRESION <=30 ATM | 195692 | u | 99.93 | 238.02 | 29.88 | 367.83 | A.A., EMPALME AISLADO ANILLO O DOBLE BISEL, D MM
19 | Seccion 19 - Equipos Estaticos | 195 | CALDERAS NO COMPACTAS | 1956 | MONTAJE DE TUBERIAS PRESION <=30 ATM | 195693 | u | 134.25 | 318.23 | 40.95 | 493.43 | A.A., EMPALME AISLADO ANILLO O DOBLE BISEL, D MM
19 | Seccion 19 - Equipos Estaticos | 195 | CALDERAS NO COMPACTAS | 1956 | MONTAJE DE TUBERIAS PRESION <=30 ATM | 195694 | u | 209.98 | 517.44 | 66.71 | 794.13 | A.A., EMPALME AISLADO ANILLO O DOBLE BISEL, D MM
19 | Seccion 19 - Equipos Estaticos | 195 | CALDERAS NO COMPACTAS | 1956 | MONTAJE DE TUBERIAS PRESION <=30 ATM | 195695 | u | 314.23 | 774.87 | 98.94 | 1188.04 | A.A., EMPALME AISLADO ANILLO O DOBLE BISEL, D MM
19 | Seccion 19 - Equipos Estaticos | 195 | CALDERAS NO COMPACTAS | 1956 | MONTAJE DE TUBERIAS PRESION <=30 ATM | 195696 | u | 399.41 | 985.72 | 126.21 | 1511.34 | A.A., EMPALME AISLADO ANILLO O DOBLE BISEL, D MM
19 | Seccion 19 - Equipos Estaticos | 195 | CALDERAS NO COMPACTAS | 1956 | MONTAJE DE TUBERIAS PRESION <=30 ATM | 195697 | u | 434.65 | 1072.39 | 136.53 | 1643.57 | A.A., EMPALME AISLADO ANILLO O DOBLE BISEL, D MM
19 | Seccion 19 - Equipos Estaticos | 195 | CALDERAS NO COMPACTAS | 1957 | MONTAJE PARED AGUA, ECONOMIZADORES Y SOBRECALENTADORES | 195700 | t | 146.55 | 931.32 | 251.85 | 1329.72 | MONTAJE PROVISIONAL PARED AGUA, <=10 TM
19 | Seccion 19 - Equipos Estaticos | 195 | CALDERAS NO COMPACTAS | 1957 | MONTAJE PARED AGUA, ECONOMIZADORES Y SOBRECALENTADORES | 195701 | t | 139.33 | 896.44 | 251.71 | 1287.48 | MONTAJE PROVISIONAL PARED AGUA, 10.1-15 TM
19 | Seccion 19 - Equipos Estaticos | 195 | CALDERAS NO COMPACTAS | 1957 | MONTAJE PARED AGUA, ECONOMIZADORES Y SOBRECALENTADORES | 195702 | t | 130.71 | 832.99 | 251.55 | 1215.25 | MONTAJE PROVISIONAL PARED AGUA, 15.1-20 TM
19 | Seccion 19 - Equipos Estaticos | 195 | CALDERAS NO COMPACTAS | 1957 | MONTAJE PARED AGUA, ECONOMIZADORES Y SOBRECALENTADORES | 195703 | t | 123.59 | 685.01 | 247.94 | 1056.54 | MONTAJE PROVISIONAL PARED AGUA, 20.1-30 TM
19 | Seccion 19 - Equipos Estaticos | 195 | CALDERAS NO COMPACTAS | 1957 | MONTAJE PARED AGUA, ECONOMIZADORES Y SOBRECALENTADORES | 195704 | t | 110.5 | 616.26 | 247.77 | 974.53 | MONTAJE PROVISIONAL PARED AGUA, 30.1-40 TM
19 | Seccion 19 - Equipos Estaticos | 195 | CALDERAS NO COMPACTAS | 1957 | MONTAJE PARED AGUA, ECONOMIZADORES Y SOBRECALENTADORES | 195705 | t | 103.23 | 622.87 | 247.67 | 973.77 | MONTAJE PROVISIONAL PARED AGUA, 40.1-50 TM
19 | Seccion 19 - Equipos Estaticos | 195 | CALDERAS NO COMPACTAS | 1957 | MONTAJE PARED AGUA, ECONOMIZADORES Y SOBRECALENTADORES | 195706 | t | 787.84 | 1513 | 74.57 | 2375.41 | MONTAJE DEFINITIVO PARED AGUA
19 | Seccion 19 - Equipos Estaticos | 195 | CALDERAS NO COMPACTAS | 1957 | MONTAJE PARED AGUA, ECONOMIZADORES Y SOBRECALENTADORES | 195707 | u | 111.42 | 319.52 | 32.51 | 463.45 | EMPALME TUBERIA PARED AGUA IN SITU
19 | Seccion 19 - Equipos Estaticos | 195 | CALDERAS NO COMPACTAS | 1957 | MONTAJE PARED AGUA, ECONOMIZADORES Y SOBRECALENTADORES | 195708 | t | 79.84 | 336.7 | 7.92 | 424.46 | ECONOMIZADORES, <=10 TM
19 | Seccion 19 - Equipos Estaticos | 195 | CALDERAS NO COMPACTAS | 1957 | MONTAJE PARED AGUA, ECONOMIZADORES Y SOBRECALENTADORES | 195709 | t | 74.05 | 319.37 | 7.77 | 401.19 | ECONOMIZADORES, 10.1-20 TM
19 | Seccion 19 - Equipos Estaticos | 195 | CALDERAS NO COMPACTAS | 1957 | MONTAJE PARED AGUA, ECONOMIZADORES Y SOBRECALENTADORES | 195710 | t | 69.69 | 303.73 | 7.67 | 381.09 | ECONOMIZADORES, 20.1-30 TM
19 | Seccion 19 - Equipos Estaticos | 195 | CALDERAS NO COMPACTAS | 1957 | MONTAJE PARED AGUA, ECONOMIZADORES Y SOBRECALENTADORES | 195711 | t | 82.6 | 425.95 | 386.05 | 894.6 | MONTAJE PROVISIONAL SOBRECALENTADORES, <=5 TM
19 | Seccion 19 - Equipos Estaticos | 195 | CALDERAS NO COMPACTAS | 1957 | MONTAJE PARED AGUA, ECONOMIZADORES Y SOBRECALENTADORES | 195712 | t | 78.29 | 410.85 | 53.75 | 542.89 | MONTAJE PROVISIONAL SOBRECALENTADORES, 5.1 -10 TM
19 | Seccion 19 - Equipos Estaticos | 195 | CALDERAS NO COMPACTAS | 1957 | MONTAJE PARED AGUA, ECONOMIZADORES Y SOBRECALENTADORES | 195713 | t | 74.57 | 390.54 | 53.67 | 518.78 | MONTAJE PROVISIONAL SOBRECALENTADORES, .1-15 TM
19 | Seccion 19 - Equipos Estaticos | 195 | CALDERAS NO COMPACTAS | 1957 | MONTAJE PARED AGUA, ECONOMIZADORES Y SOBRECALENTADORES | 195714 | t | 69.8 | 370.74 | 53.58 | 494.12 | MONTAJE PROVISIONAL SOBRECALENTADORES, .1-20 TM
19 | Seccion 19 - Equipos Estaticos | 195 | CALDERAS NO COMPACTAS | 1957 | MONTAJE PARED AGUA, ECONOMIZADORES Y SOBRECALENTADORES | 195715 | t | 63.77 | 288.95 | 53.18 | 405.9 | MONTAJE PROVISIONAL SOBRECALENTADORES, .1-30 TM
19 | Seccion 19 - Equipos Estaticos | 195 | CALDERAS NO COMPACTAS | 1957 | MONTAJE PARED AGUA, ECONOMIZADORES Y SOBRECALENTADORES | 195716 | t | 58.07 | 301.61 | 53.1 | 412.78 | MONTAJE PROVISIONAL SOBRECALENTADORES, .1-40 TM
19 | Seccion 19 - Equipos Estaticos | 195 | CALDERAS NO COMPACTAS | 1957 | MONTAJE PARED AGUA, ECONOMIZADORES Y SOBRECALENTADORES | 195717 | t | 152.39 | 611.93 | 9.12 | 773.44 | MONTAJE PROV.CELULA COMPL SOBRECALENT, <=10 TM
19 | Seccion 19 - Equipos Estaticos | 195 | CALDERAS NO COMPACTAS | 1957 | MONTAJE PARED AGUA, ECONOMIZADORES Y SOBRECALENTADORES | 195718 | t | 145.27 | 582.27 | 8.97 | 736.51 | MONTAJE PROV.CELULA COMPL SOBRECALENT, 10.1 -20 TM
19 | Seccion 19 - Equipos Estaticos | 195 | CALDERAS NO COMPACTAS | 1957 | MONTAJE PARED AGUA, ECONOMIZADORES Y SOBRECALENTADORES | 195719 | t | 136.39 | 399.94 | 7.99 | 544.32 | MONTAJE PROV.CELULA COMPL SOBRECALENT, 20.1 -30 TM
19 | Seccion 19 - Equipos Estaticos | 195 | CALDERAS NO COMPACTAS | 1957 | MONTAJE PARED AGUA, ECONOMIZADORES Y SOBRECALENTADORES | 195720 | t | 126.44 | 369.21 | 7.87 | 503.52 | MONTAJE PROV.CELULA COMPL SOBRECALENT, 30.1 -40 TM
19 | Seccion 19 - Equipos Estaticos | 195 | CALDERAS NO COMPACTAS | 1957 | MONTAJE PARED AGUA, ECONOMIZADORES Y SOBRECALENTADORES | 195721 | t | 289.8 | 114.43 | 29.39 | 433.62 | MONTAJE DEFINITIVO SOBRECALENTADORES, <=1 TM
19 | Seccion 19 - Equipos Estaticos | 195 | CALDERAS NO COMPACTAS | 1957 | MONTAJE PARED AGUA, ECONOMIZADORES Y SOBRECALENTADORES | 195722 | t | 217.34 | 86.01 | 21.29 | 324.64 | MONTAJE DEFINITIVO SOBRECALENTADORES, 1.1-2 TM
19 | Seccion 19 - Equipos Estaticos | 195 | CALDERAS NO COMPACTAS | 1957 | MONTAJE PARED AGUA, ECONOMIZADORES Y SOBRECALENTADORES | 195723 | t | 175.2 | 49.15 | 12.58 | 236.93 | MONTAJE DEFINITIVO SOBRECALENTADORES, 2.1-5 TM
19 | Seccion 19 - Equipos Estaticos | 195 | CALDERAS NO COMPACTAS | 1957 | MONTAJE PARED AGUA, ECONOMIZADORES Y SOBRECALENTADORES | 195724 | t | 168.04 | 458.39 | 8.87 | 635.3 | MONTAJE DEFINITIVO SOBRECALENTADORES, 5.1 -10 TM
19 | Seccion 19 - Equipos Estaticos | 195 | CALDERAS NO COMPACTAS | 1957 | MONTAJE PARED AGUA, ECONOMIZADORES Y SOBRECALENTADORES | 195725 | t | 149.04 | 415.03 | 8.65 | 572.72 | MONTAJE DEFINITIVO SOBRECALENTADORES, 10.1 -20 TM
19 | Seccion 19 - Equipos Estaticos | 195 | CALDERAS NO COMPACTAS | 1957 | MONTAJE PARED AGUA, ECONOMIZADORES Y SOBRECALENTADORES | 195726 | t | 137.48 | 383.77 | 8.44 | 529.69 | MONTAJE DEFINITIVO SOBRECALENTADORES, 20.1 -30 TM
19 | Seccion 19 - Equipos Estaticos | 195 | CALDERAS NO COMPACTAS | 1957 | MONTAJE PARED AGUA, ECONOMIZADORES Y SOBRECALENTADORES | 195727 | t | 127.37 | 353.58 | 8.27 | 489.22 | MONTAJE DEFINITIVO SOBRECALENTADORES, 30.1 -40 TM
19 | Seccion 19 - Equipos Estaticos | 195 | CALDERAS NO COMPACTAS | 1957 | MONTAJE PARED AGUA, ECONOMIZADORES Y SOBRECALENTADORES | 195735 | t | 226.34 | 661.48 | 251.85 | 1139.67 | MONTAJE PROVISIONAL PARED AGUA, <= t, INDUSTRIA AZUCARERA.
19 | Seccion 19 - Equipos Estaticos | 195 | CALDERAS NO COMPACTAS | 1957 | MONTAJE PARED AGUA, ECONOMIZADORES Y SOBRECALENTADORES | 195736 | t | 186.78 | 630.5 | 251.71 | 1068.99 | MONTAJE PROVISIONAL PARED AGUA, 10.1 - t, INDUSTRIA AZUCARERA.
19 | Seccion 19 - Equipos Estaticos | 195 | CALDERAS NO COMPACTAS | 1957 | MONTAJE PARED AGUA, ECONOMIZADORES Y SOBRECALENTADORES | 195741 | t | 963.65 | 1852.64 | 74.57 | 2890.86 | MONTAJE DEFINITIVO PARED AGUA, INDUSTRIA AZUCARERA.
19 | Seccion 19 - Equipos Estaticos | 195 | CALDERAS NO COMPACTAS | 1957 | MONTAJE PARED AGUA, ECONOMIZADORES Y SOBRECALENTADORES | 195743 | t | 94.66 | 289.72 | 7.92 | 392.3 | MONTAJE ECONOMIZADORES, <= t, INDUSTRIA AZUCARERA.
19 | Seccion 19 - Equipos Estaticos | 195 | CALDERAS NO COMPACTAS | 1957 | MONTAJE PARED AGUA, ECONOMIZADORES Y SOBRECALENTADORES | 195744 | t | 96.32 | 275.48 | 7.77 | 379.57 | MONTAJE ECONOMIZADORES, 10.1 - t, INDUSTRIA AZUCARERA.
19 | Seccion 19 - Equipos Estaticos | 195 | CALDERAS NO COMPACTAS | 1957 | MONTAJE PARED AGUA, ECONOMIZADORES Y SOBRECALENTADORES | 195747 | t | 115.63 | 307.02 | 53.75 | 476.4 | MONTAJE PROVISIONAL SOBRECALENTADORES, 5.1 - t, INDUSTRIA AZUCARERA.
19 | Seccion 19 - Equipos Estaticos | 195 | CALDERAS NO COMPACTAS | 1957 | MONTAJE PARED AGUA, ECONOMIZADORES Y SOBRECALENTADORES | 195752 | t | 208.37 | 522.99 | 9.12 | 740.48 | MONTAJE PROVISIONAL CELULA COMPLEJA SOBRECALENTADORES, <= t, INDUSTRIA AZUCARERA.
19 | Seccion 19 - Equipos Estaticos | 195 | CALDERAS NO COMPACTAS | 1957 | MONTAJE PARED AGUA, ECONOMIZADORES Y SOBRECALENTADORES | 195759 | t | 277.1 | 448.4 | 8.87 | 734.37 | MONTAJE DEFINITIVO SOBRECALENTADORES, 5.1 - t, INDUSTRIA AZUCARERA.
19 | Seccion 19 - Equipos Estaticos | 195 | CALDERAS NO COMPACTAS | 1958 | MONTAJE PRECALENT Y CALENT AIRE DOMO QUEMD SOPL Y PINES | 195800 | t | 1256.47 | 6005.06 | 229.13 | 7490.66 | PRECALENTADOR AIRE POR VAPOR
19 | Seccion 19 - Equipos Estaticos | 195 | CALDERAS NO COMPACTAS | 1958 | MONTAJE PRECALENT Y CALENT AIRE DOMO QUEMD SOPL Y PINES | 195801 | t | 153.73 | 679.91 | 13.68 | 847.32 | CALENTADOR AIRE TUBULAR
19 | Seccion 19 - Equipos Estaticos | 195 | CALDERAS NO COMPACTAS | 1958 | MONTAJE PRECALENT Y CALENT AIRE DOMO QUEMD SOPL Y PINES | 195802 | t | 572.11 | 1316.96 | 56.62 | 1945.69 | BLOQUES CALENTADOR AIRE REGENERATIVO
19 | Seccion 19 - Equipos Estaticos | 195 | CALDERAS NO COMPACTAS | 1958 | MONTAJE PRECALENT Y CALENT AIRE DOMO QUEMD SOPL Y PINES | 195803 | t | 1126.86 | 2550.27 | 67.37 | 3744.5 | PIEZAS SUELTAS CALENTADOR AIRE REGENERATIVO
19 | Seccion 19 - Equipos Estaticos | 195 | CALDERAS NO COMPACTAS | 1958 | MONTAJE PRECALENT Y CALENT AIRE DOMO QUEMD SOPL Y PINES | 195804 | t | 766.63 | 4258.83 | 46.97 | 5072.43 | MONTAJE CON WINCHES DOMO APOYADO, <=30 TM
19 | Seccion 19 - Equipos Estaticos | 195 | CALDERAS NO COMPACTAS | 1958 | MONTAJE PRECALENT Y CALENT AIRE DOMO QUEMD SOPL Y PINES | 195805 | t | 523.31 | 3581.23 | 20.25 | 4124.79 | MONTAJE CON WINCHES DOMO APOYADO, 30.1 -60 TM
19 | Seccion 19 - Equipos Estaticos | 195 | CALDERAS NO COMPACTAS | 1958 | MONTAJE PRECALENT Y CALENT AIRE DOMO QUEMD SOPL Y PINES | 195806 | t | 383.3 | 3047.86 | 15.85 | 3447.01 | MONTAJE CON WINCHES DOMO APOYADO, 60.1 -90 TM
19 | Seccion 19 - Equipos Estaticos | 195 | CALDERAS NO COMPACTAS | 1958 | MONTAJE PRECALENT Y CALENT AIRE DOMO QUEMD SOPL Y PINES | 195807 | t | 324.29 | 2989.81 | 12.28 | 3326.38 | MONTAJE CON WINCHES DOMO APOYADO, >90 TM
19 | Seccion 19 - Equipos Estaticos | 195 | CALDERAS NO COMPACTAS | 1958 | MONTAJE PRECALENT Y CALENT AIRE DOMO QUEMD SOPL Y PINES | 195808 | t | 513.5 | 2584.24 | 14.96 | 3112.7 | MONTAJE CON WINCHES DOMO COLGANTE, <=30 TM
19 | Seccion 19 - Equipos Estaticos | 195 | CALDERAS NO COMPACTAS | 1958 | MONTAJE PRECALENT Y CALENT AIRE DOMO QUEMD SOPL Y PINES | 195809 | t | 350.98 | 2102.92 | 10.07 | 2463.97 | MONTAJE CON WINCHES DOMO COLGANTE, 30.1 -60 TM
19 | Seccion 19 - Equipos Estaticos | 195 | CALDERAS NO COMPACTAS | 1958 | MONTAJE PRECALENT Y CALENT AIRE DOMO QUEMD SOPL Y PINES | 195810 | t | 256.76 | 1949.82 | 9.02 | 2215.6 | MONTAJE CON WINCHES DOMO COLGANTE, 60.1 -90 TM
19 | Seccion 19 - Equipos Estaticos | 195 | CALDERAS NO COMPACTAS | 1958 | MONTAJE PRECALENT Y CALENT AIRE DOMO QUEMD SOPL Y PINES | 195811 | t | 220.44 | 1993.75 | 8.6 | 2222.79 | MONTAJE CON WINCHES DOMO COLGANTE, >90 TM
19 | Seccion 19 - Equipos Estaticos | 195 | CALDERAS NO COMPACTAS | 1958 | MONTAJE PRECALENT Y CALENT AIRE DOMO QUEMD SOPL Y PINES | 195812 | t | 142.02 | 1490.54 | 0 | 1632.56 | MONTAJE CON GRUA CONVENCIONAL DOMO, <=30 TM
19 | Seccion 19 - Equipos Estaticos | 195 | CALDERAS NO COMPACTAS | 1958 | MONTAJE PRECALENT Y CALENT AIRE DOMO QUEMD SOPL Y PINES | 195813 | t | 97.55 | 1569.68 | 0 | 1667.23 | MONTAJE CON GRUA CONVENCIONAL DOMO, .1-60 TM
19 | Seccion 19 - Equipos Estaticos | 195 | CALDERAS NO COMPACTAS | 1958 | MONTAJE PRECALENT Y CALENT AIRE DOMO QUEMD SOPL Y PINES | 195814 | t | 71.73 | 1513 | 0 | 1584.73 | MONTAJE CON GRUA CONVENCIONAL DOMO, .1-90 TM
19 | Seccion 19 - Equipos Estaticos | 195 | CALDERAS NO COMPACTAS | 1958 | MONTAJE PRECALENT Y CALENT AIRE DOMO QUEMD SOPL Y PINES | 195815 | t | 4399.88 | 2936.89 | 631.8 | 7968.57 | MONTAJE PARTES INTERIORES DOMO
19 | Seccion 19 - Equipos Estaticos | 195 | CALDERAS NO COMPACTAS | 1958 | MONTAJE PRECALENT Y CALENT AIRE DOMO QUEMD SOPL Y PINES | 195816 | t | 1023.85 | 3392.99 | 129.62 | 4546.46 | QUEMADOR
19 | Seccion 19 - Equipos Estaticos | 195 | CALDERAS NO COMPACTAS | 1958 | MONTAJE PRECALENT Y CALENT AIRE DOMO QUEMD SOPL Y PINES | 195817 | t | 2353.76 | 9257.32 | 305.15 | 11916.23 | SOPLADOR
19 | Seccion 19 - Equipos Estaticos | 195 | CALDERAS NO COMPACTAS | 1958 | MONTAJE PRECALENT Y CALENT AIRE DOMO QUEMD SOPL Y PINES | 195818 | u | 453.35 | 220.62 | 326.16 | 1000.13 | COLOCACION PINES EN CHAPA, D <=8 MM SOLDADO
19 | Seccion 19 - Equipos Estaticos | 195 | CALDERAS NO COMPACTAS | 1958 | MONTAJE PRECALENT Y CALENT AIRE DOMO QUEMD SOPL Y PINES | 195819 | u | 519.27 | 252.68 | 697.7 | 1469.65 | COLOCACION PINES EN CHAPA, D >8 MM SOLDADO
19 | Seccion 19 - Equipos Estaticos | 195 | CALDERAS NO COMPACTAS | 1958 | MONTAJE PRECALENT Y CALENT AIRE DOMO QUEMD SOPL Y PINES | 195820 | u | 501.42 | 292.74 | 709.9 | 1504.06 | COLOCACION PINES EN TUBERIAS, D <= MM SOLDADO
19 | Seccion 19 - Equipos Estaticos | 195 | CALDERAS NO COMPACTAS | 1958 | MONTAJE PRECALENT Y CALENT AIRE DOMO QUEMD SOPL Y PINES | 195821 | u | 651.16 | 379.82 | 740.38 | 1771.36 | COLOCACION PINES EN TUBERIAS, D >8 MM SOLDADO
19 | Seccion 19 - Equipos Estaticos | 195 | CALDERAS NO COMPACTAS | 1958 | MONTAJE PRECALENT Y CALENT AIRE DOMO QUEMD SOPL Y PINES | 195825 | t | 4087.4 | 5978.23 | 631.8 | 10697.43 | MONTAJE PARTES INTERIORES DOMO, INDUSTRIA AZUCERERA
19 | Seccion 19 - Equipos Estaticos | 195 | CALDERAS NO COMPACTAS | 1958 | MONTAJE PRECALENT Y CALENT AIRE DOMO QUEMD SOPL Y PINES | 195826 | t | 673.31 | 4012.22 | 129.62 | 4815.15 | MONTAJE QUEMADOR, INDUSTRIA AZUCARERA
19 | Seccion 19 - Equipos Estaticos | 195 | CALDERAS NO COMPACTAS | 1958 | MONTAJE PRECALENT Y CALENT AIRE DOMO QUEMD SOPL Y PINES | 195827 | t | 2267.47 | 9051.79 | 305.15 | 11624.41 | MONTAJE SOPLADOR, INDUSTRIA AZUCARERA
19 | Seccion 19 - Equipos Estaticos | 195 | CALDERAS NO COMPACTAS | 1958 | MONTAJE PRECALENT Y CALENT AIRE DOMO QUEMD SOPL Y PINES | 195832 | t | 652.49 | 1186.74 | 56.62 | 1895.85 | MONTAJE BLOQUES CALENTADOR AIRE REGENERATIVO, INDUSTRIA AZUCARERA.
19 | Seccion 19 - Equipos Estaticos | 195 | CALDERAS NO COMPACTAS | 1958 | MONTAJE PRECALENT Y CALENT AIRE DOMO QUEMD SOPL Y PINES | 195834 | t | 951.3 | 3049.82 | 46.97 | 4048.09 | MONTAJE DOMO APOYADO, <= t, INDUSTRIA AZUCARERA.
19 | Seccion 19 - Equipos Estaticos | 196 | TECNOLOGICOS COMPACTOS | 1963 | INTERCAMBIADOR DE CALOR COMPACTO | 196301 | t | 522.52 | 1103.73 | 0 | 1626.25
19 | Seccion 19 - Equipos Estaticos | 196 | TECNOLOGICOS COMPACTOS | 1963 | INTERCAMBIADOR DE CALOR COMPACTO | 196302 | t | 169.47 | 540.71 | 0 | 710.18 | 5.10-20 TM ALTURA =<12 ML MAG
19 | Seccion 19 - Equipos Estaticos | 196 | TECNOLOGICOS COMPACTOS | 1963 | INTERCAMBIADOR DE CALOR COMPACTO | 196303 | t | 127.12 | 486.52 | 0 | 613.64 | 20-30 TM ALTURA =<12 ML MAG
19 | Seccion 19 - Equipos Estaticos | 196 | TECNOLOGICOS COMPACTOS | 1963 | INTERCAMBIADOR DE CALOR COMPACTO | 196311 | t | 522.52 | 854.23 | 0 | 1376.75
19 | Seccion 19 - Equipos Estaticos | 196 | TECNOLOGICOS COMPACTOS | 1963 | INTERCAMBIADOR DE CALOR COMPACTO | 196312 | t | 169.47 | 398.25 | 0 | 567.72 | 5.10-20 TM ALTURA =<12 ML MGP
19 | Seccion 19 - Equipos Estaticos | 196 | TECNOLOGICOS COMPACTOS | 1963 | INTERCAMBIADOR DE CALOR COMPACTO | 196313 | t | 127.12 | 288.18 | 0 | 415.3 | 20-30 TM ALTURA =<12 ML MGP
19 | Seccion 19 - Equipos Estaticos | 196 | TECNOLOGICOS COMPACTOS | 1964 | DE LA INDUSTRIA AZUCARERA | 196411 | t | 873.57 | 1225.75 | 184.34 | 2283.66 | MONTAJE SEPARADOR ELECTROMAGNETICO
19 | Seccion 19 - Equipos Estaticos | 196 | TECNOLOGICOS COMPACTOS | 1964 | DE LA INDUSTRIA AZUCARERA | 196412 | t | 266.58 | 1427.26 | 337.61 | 2031.45 | MONTAJE CALENTADOR 'WEBRE' GUARAPO
19 | Seccion 19 - Equipos Estaticos | 196 | TECNOLOGICOS COMPACTOS | 1964 | DE LA INDUSTRIA AZUCARERA | 196413 | t | 390.67 | 2243.58 | 214.72 | 2848.97 | MONTAJE CALENTADOR 'HONOLULU' GUARAPO
19 | Seccion 19 - Equipos Estaticos | 196 | TECNOLOGICOS COMPACTOS | 1964 | DE LA INDUSTRIA AZUCARERA | 196421 | t | 1235.02 | 6244.65 | 416.69 | 7896.36 | MONTAJE MEZCLADOR MASA COCIDA AZUCAR
19 | Seccion 19 - Equipos Estaticos | 196 | TECNOLOGICOS COMPACTOS | 1964 | DE LA INDUSTRIA AZUCARERA | 196423 | t | 659.04 | 3644.84 | 242.87 | 4546.75 | MONTAJE CRISTALIZADOR ENFRIAMIENTO
19 | Seccion 19 - Equipos Estaticos | 196 | TECNOLOGICOS COMPACTOS | 1964 | DE LA INDUSTRIA AZUCARERA | 196424 | t | 733.29 | 4320.97 | 241.09 | 5295.35 | MONTAJE CONDENSADOR BAROMETRICO
19 | Seccion 19 - Equipos Estaticos | 197 | OTROS EQUIPOS ESTATICOS COMPACTOS | 1974 | PRECONS III | 197401 | t | 15592.49 | 12920.8 | 1218.09 | 29731.38 | MONTAJE SISTEMA LUBRICACION CENTRALIZADA TANDEM Y ENGR
19 | Seccion 19 - Equipos Estaticos | 197 | OTROS EQUIPOS ESTATICOS COMPACTOS | 1974 | PRECONS III | 197402 | t | 3926.82 | 5060.5 | 243.45 | 9230.77 | MONTAJE SISTEMA ACUMULADOR HIDRONEUM PRESION MOLIN CANA
19 | Seccion 19 - Equipos Estaticos | 197 | OTROS EQUIPOS ESTATICOS COMPACTOS | 1974 | PRECONS III | 197405 | t | 10090.79 | 13665.9 | 819.47 | 24576.16 | MONTAJE UN SISTEMA LUBRICACION CENTRALIZADA TANDEM Y ENGRANE.
19 | Seccion 19 - Equipos Estaticos | 197 | OTROS EQUIPOS ESTATICOS COMPACTOS | 1974 | PRECONS III | 197412 | t | 815.98 | 6200.6 | 987.71 | 8004.29 | MONTAJE EVAPORADORES SIMPLES Y MULTIPLES EFECTOS
19 | Seccion 19 - Equipos Estaticos | 197 | OTROS EQUIPOS ESTATICOS COMPACTOS | 1974 | PRECONS III | 197413 | t | 1142.95 | 6754.61 | 252.85 | 8150.41 | MONTAJE TACHO AZUCAR
19 | Seccion 19 - Equipos Estaticos | 197 | OTROS EQUIPOS ESTATICOS COMPACTOS | 1974 | PRECONS III | 197421 | t | 834.15 | 6525.62 | 55.99 | 7415.76 | MONTAJE MECANICO CALDERA TONELADAS VAPOR POR HORA
19 | Seccion 19 - Equipos Estaticos | 197 | OTROS EQUIPOS ESTATICOS COMPACTOS | 1974 | PRECONS III | 197422 | t | 1169.3 | 7473.11 | 749.5 | 9391.91 | MONTAJE TANQUE M3 (264000 GALONES)
19 | Seccion 19 - Equipos Estaticos | 197 | OTROS EQUIPOS ESTATICOS COMPACTOS | 1974 | PRECONS III | 197423 | t | 830.52 | 4946.89 | 1933.87 | 7711.28 | MONTAJE TANQUE M3 (1320000 GALONES)
19 | Seccion 19 - Equipos Estaticos | 198 | OTROS EQUIPOS ESTATICOS NO COMPACTOS | 1981 | INTERCAMBIADOR DE CALOR NO COMPACTO | 198101 | t | 550.82 | 1712.69 | 0 | 2263.51
19 | Seccion 19 - Equipos Estaticos | 198 | OTROS EQUIPOS ESTATICOS NO COMPACTOS | 1981 | INTERCAMBIADOR DE CALOR NO COMPACTO | 198102 | t | 423.67 | 1158.16 | 0 | 1581.83 | 5.10-10 TM ALTURA =<12 ML MAG
19 | Seccion 19 - Equipos Estaticos | 198 | OTROS EQUIPOS ESTATICOS NO COMPACTOS | 1981 | INTERCAMBIADOR DE CALOR NO COMPACTO | 198103 | t | 361.96 | 1126.48 | 0 | 1488.44 | 10.10-30 TM ALTURA =<12 ML MAG
19 | Seccion 19 - Equipos Estaticos | 198 | OTROS EQUIPOS ESTATICOS NO COMPACTOS | 1981 | INTERCAMBIADOR DE CALOR NO COMPACTO | 198104 | t | 289.57 | 1171.83 | 0 | 1461.4 | 30.10-50 TM ALTURA =<12 ML MAG
19 | Seccion 19 - Equipos Estaticos | 198 | OTROS EQUIPOS ESTATICOS NO COMPACTOS | 1981 | INTERCAMBIADOR DE CALOR NO COMPACTO | 198106 | t | 625.99 | 1038.77 | 0 | 1664.76
19 | Seccion 19 - Equipos Estaticos | 198 | OTROS EQUIPOS ESTATICOS NO COMPACTOS | 1981 | INTERCAMBIADOR DE CALOR NO COMPACTO | 198107 | t | 511.48 | 764.81 | 0 | 1276.29 | 5.10-10 t, H =<12 m, EN LA INDUSTRIA AZUCARERA
19 | Seccion 19 - Equipos Estaticos | 198 | OTROS EQUIPOS ESTATICOS NO COMPACTOS | 1981 | INTERCAMBIADOR DE CALOR NO COMPACTO | 198108 | t | 487.05 | 707.73 | 0 | 1194.78 | 10.10-30 t, H =<12 m, EN LA INDUSTRIA AZUCARERA
19 | Seccion 19 - Equipos Estaticos | 198 | OTROS EQUIPOS ESTATICOS NO COMPACTOS | 1981 | INTERCAMBIADOR DE CALOR NO COMPACTO | 198109 | t | 411.36 | 605 | 0 | 1016.36 | 30.10-50 t, H =<12 m, EN LA INDUSTRIA AZUCARERA
19 | Seccion 19 - Equipos Estaticos | 198 | OTROS EQUIPOS ESTATICOS NO COMPACTOS | 1981 | INTERCAMBIADOR DE CALOR NO COMPACTO | 198130 | t | 550.82 | 2090.79 | 0 | 2641.61
19 | Seccion 19 - Equipos Estaticos | 198 | OTROS EQUIPOS ESTATICOS NO COMPACTOS | 1981 | INTERCAMBIADOR DE CALOR NO COMPACTO | 198131 | t | 423.67 | 1141.64 | 0 | 1565.31 | 5.10-10 TM ALTURA =<12 ML MGP
19 | Seccion 19 - Equipos Estaticos | 198 | OTROS EQUIPOS ESTATICOS NO COMPACTOS | 1981 | INTERCAMBIADOR DE CALOR NO COMPACTO | 198132 | t | 361.96 | 1677.03 | 0 | 2038.99 | 10.10-30 TM ALTURA =<12 ML MGP
19 | Seccion 19 - Equipos Estaticos | 198 | OTROS EQUIPOS ESTATICOS NO COMPACTOS | 1981 | INTERCAMBIADOR DE CALOR NO COMPACTO | 198133 | t | 289.57 | 1486.97 | 0 | 1776.54 | 30.10-50 TM ALTURA =<12 ML MGP
19 | Seccion 19 - Equipos Estaticos | 198 | OTROS EQUIPOS ESTATICOS NO COMPACTOS | 1982 | COLUMNAS DE PROCESOS QUIMICOS NO COMPACTAS | 198201 | t | 284.13 | 472.97 | 3.05 | 760.15 | COLUMNAS SINTESIS NO COMPACTA 90-150 TM MAG
19 | Seccion 19 - Equipos Estaticos | 198 | OTROS EQUIPOS ESTATICOS NO COMPACTOS | 1982 | COLUMNAS DE PROCESOS QUIMICOS NO COMPACTAS | 198210 | t | 334.66 | 1841.6 | 21.34 | 2197.6 | COLUMNAS REACCION NO COMPACTA 40-50 TM MAG
19 | Seccion 19 - Equipos Estaticos | 198 | OTROS EQUIPOS ESTATICOS NO COMPACTOS | 1982 | COLUMNAS DE PROCESOS QUIMICOS NO COMPACTAS | 198211 | t | 323.1 | 1580.59 | 21.34 | 1925.03 | COLUMNAS REACCION NO COMPACTA 50.10-90 TM MAG
19 | Seccion 19 - Equipos Estaticos | 198 | OTROS EQUIPOS ESTATICOS NO COMPACTOS | 1982 | COLUMNAS DE PROCESOS QUIMICOS NO COMPACTAS | 198221 | t | 334.53 | 6665.93 | 1.74 | 7002.2 | COLUMNA REACCION HASTA TM
19 | Seccion 19 - Equipos Estaticos | 198 | OTROS EQUIPOS ESTATICOS NO COMPACTOS | 1982 | COLUMNAS DE PROCESOS QUIMICOS NO COMPACTAS | 198229 | t | 1693.56 | 18862.2 | 2.61 | 20558.37 | COLUMNA REACCION 169.40 TM, ALTURA ML
19 | Seccion 19 - Equipos Estaticos | 198 | OTROS EQUIPOS ESTATICOS NO COMPACTOS | 1983 | FILTROS DE MANGAS NO COMPACTOS | 198301 | t | 1677.9 | 434.97 | 0 | 2112.87
19 | Seccion 19 - Equipos Estaticos | 198 | OTROS EQUIPOS ESTATICOS NO COMPACTOS | 1983 | FILTROS DE MANGAS NO COMPACTOS | 198302 | t | 1677.9 | 606.02 | 0 | 2283.92
19 | Seccion 19 - Equipos Estaticos | 198 | OTROS EQUIPOS ESTATICOS NO COMPACTOS | 1983 | FILTROS DE MANGAS NO COMPACTOS | 198303 | t | 1427.03 | 434.97 | 0 | 1862 | 1.10-2 TM ALTURA =<12 ML MAG
19 | Seccion 19 - Equipos Estaticos | 198 | OTROS EQUIPOS ESTATICOS NO COMPACTOS | 1983 | FILTROS DE MANGAS NO COMPACTOS | 198304 | t | 1427.03 | 606.02 | 0 | 2033.05 | 1.10-2 TM ALTURA 12.10-24 ML MAG
19 | Seccion 19 - Equipos Estaticos | 198 | OTROS EQUIPOS ESTATICOS NO COMPACTOS | 1983 | FILTROS DE MANGAS NO COMPACTOS | 198305 | t | 1171.27 | 380.6 | 0 | 1551.87 | 2.10-5 TM ALTURA =<12 ML MAG
19 | Seccion 19 - Equipos Estaticos | 198 | OTROS EQUIPOS ESTATICOS NO COMPACTOS | 1983 | FILTROS DE MANGAS NO COMPACTOS | 198306 | t | 1171.27 | 538.68 | 0 | 1709.95 | 2.10-5 TM ALTURA 12.10-24 ML MAG
19 | Seccion 19 - Equipos Estaticos | 198 | OTROS EQUIPOS ESTATICOS NO COMPACTOS | 1983 | FILTROS DE MANGAS NO COMPACTOS | 198360 | t | 2202.78 | 378.72 | 0 | 2581.5
19 | Seccion 19 - Equipos Estaticos | 198 | OTROS EQUIPOS ESTATICOS NO COMPACTOS | 1983 | FILTROS DE MANGAS NO COMPACTOS | 198361 | t | 2811.86 | 736.61 | 0 | 3548.47
19 | Seccion 19 - Equipos Estaticos | 198 | OTROS EQUIPOS ESTATICOS NO COMPACTOS | 1983 | FILTROS DE MANGAS NO COMPACTOS | 198362 | t | 1828.04 | 504.3 | 0 | 2332.34 | 1.10-2 ALTURA =<12 ML MAP
19 | Seccion 19 - Equipos Estaticos | 198 | OTROS EQUIPOS ESTATICOS NO COMPACTOS | 1983 | FILTROS DE MANGAS NO COMPACTOS | 198363 | t | 2142.5 | 739.3 | 0 | 2881.8 | 1.10-2 ALTURA 12.10-24 ML MAP
19 | Seccion 19 - Equipos Estaticos | 198 | OTROS EQUIPOS ESTATICOS NO COMPACTOS | 1983 | FILTROS DE MANGAS NO COMPACTOS | 198364 | t | 1500.88 | 618.16 | 0 | 2119.04 | 2.10-5 ALTURA =<12 ML MAP
19 | Seccion 19 - Equipos Estaticos | 198 | OTROS EQUIPOS ESTATICOS NO COMPACTOS | 1983 | FILTROS DE MANGAS NO COMPACTOS | 198365 | t | 1663.9 | 697.79 | 0 | 2361.69 | 2.10-5 ALTURA 12.10-24 ML MAP
19 | Seccion 19 - Equipos Estaticos | 198 | OTROS EQUIPOS ESTATICOS NO COMPACTOS | 1984 | COMPUERTAS O ESCLUSAS NO COMPACTAS | 198401 | t | 945.87 | 900.56 | 0 | 1846.43
19 | Seccion 19 - Equipos Estaticos | 198 | OTROS EQUIPOS ESTATICOS NO COMPACTOS | 1984 | COMPUERTAS O ESCLUSAS NO COMPACTAS | 198402 | t | 1375.31 | 761.67 | 0 | 2136.98 | 0.51-1 TM MAG
19 | Seccion 19 - Equipos Estaticos | 198 | OTROS EQUIPOS ESTATICOS NO COMPACTOS | 1984 | COMPUERTAS O ESCLUSAS NO COMPACTAS | 198403 | t | 1027.36 | 586.93 | 0 | 1614.29 | 1.10-2 TM MAG
19 | Seccion 19 - Equipos Estaticos | 198 | OTROS EQUIPOS ESTATICOS NO COMPACTOS | 1984 | COMPUERTAS O ESCLUSAS NO COMPACTAS | 198404 | t | 805.04 | 367.39 | 0 | 1172.43 | 2.10-5 TM MAG
19 | Seccion 19 - Equipos Estaticos | 198 | OTROS EQUIPOS ESTATICOS NO COMPACTOS | 1984 | COMPUERTAS O ESCLUSAS NO COMPACTAS | 198412 | t | 1375.31 | 1791.46 | 0 | 3166.77 | 0.51-1 TM , H = < M , MAG
19 | Seccion 19 - Equipos Estaticos | 198 | OTROS EQUIPOS ESTATICOS NO COMPACTOS | 1985 | VIAS PARA GRUAS | 198501 | m | 12303.26 | 19713.7 | 162301.06 | 194318.02 | TORRE,TRAVIESA HORMIGON,RIEL SIMPLE,CON SEPARADOR MAG
19 | Seccion 19 - Equipos Estaticos | 198 | OTROS EQUIPOS ESTATICOS NO COMPACTOS | 1985 | VIAS PARA GRUAS | 198502 | m | 11203.82 | 7168.64 | 52396.96 | 70769.42 | TORRE,TRAVIESA MADERA,RIEL SIMPLE,CON SEPARADOR MAG
19 | Seccion 19 - Equipos Estaticos | 198 | OTROS EQUIPOS ESTATICOS NO COMPACTOS | 1985 | VIAS PARA GRUAS | 198503 | m | 15130.39 | 22402 | 337012.41 | 374544.8 | TORRE,SOBRE TRAVIESA HORMIGON,RIEL DOBLE MAG
19 | Seccion 19 - Equipos Estaticos | 198 | OTROS EQUIPOS ESTATICOS NO COMPACTOS | 1985 | VIAS PARA GRUAS | 198504 | m | 13193.28 | 8960.8 | 117204.3 | 139358.38 | TORRE,SOBRE TRAVIESA MADERA,RIEL DOBLE MAG
19 | Seccion 19 - Equipos Estaticos | 198 | OTROS EQUIPOS ESTATICOS NO COMPACTOS | 1985 | VIAS PARA GRUAS | 198505 | m | 11779.7 | 18817.6 | 162301.08 | 192898.38 | TORRE Y PORTICO,TRAV HORM,RIEL SIMPLE,SIN SEP. MAG
19 | Seccion 19 - Equipos Estaticos | 198 | OTROS EQUIPOS ESTATICOS NO COMPACTOS | 1985 | VIAS PARA GRUAS | 198506 | m | 10523.21 | 6272.56 | 52396.96 | 69192.73 | TORRE Y PORTICO,TRAV MADERA,RIEL SIMPLE,SIN SEP. MAG
19 | Seccion 19 - Equipos Estaticos | 198 | OTROS EQUIPOS ESTATICOS NO COMPACTOS | 1985 | VIAS PARA GRUAS | 198507 | m | 21302.75 | 10773.6 | 87374.21 | 119450.56 | PUENTE, SOBRE VIGAS HORMIGON, MAG
19 | Seccion 19 - Equipos Estaticos | 198 | OTROS EQUIPOS ESTATICOS NO COMPACTOS | 1985 | VIAS PARA GRUAS | 198508 | m | 18259.5 | 10773.6 | 79890.53 | 108923.63 | PUENTE, SOBRE VIGAS ACERO, MAG
19 | Seccion 19 - Equipos Estaticos | 198 | OTROS EQUIPOS ESTATICOS NO COMPACTOS | 1986 | VIGAS MONO-RIEL | 198601 | t | 2437.33 | 3680.92 | 0 | 6118.25 | PERFIL I ALTURA =<8 ML MAP
19 | Seccion 19 - Equipos Estaticos | 198 | OTROS EQUIPOS ESTATICOS NO COMPACTOS | 1986 | VIGAS MONO-RIEL | 198602 | t | 2041.26 | 3084.77 | 0 | 5126.03 | PERFIL I ALTURA =<8 ML MAP
19 | Seccion 19 - Equipos Estaticos | 198 | OTROS EQUIPOS ESTATICOS NO COMPACTOS | 1986 | VIGAS MONO-RIEL | 198603 | t | 1690.9 | 2554.64 | 0 | 4245.54 | PERFIL I ALTURA =<8 ML MAP
19 | Seccion 19 - Equipos Estaticos | 198 | OTROS EQUIPOS ESTATICOS NO COMPACTOS | 1986 | VIGAS MONO-RIEL | 198604 | t | 1340.55 | 2024.51 | 0 | 3365.06 | PERFIL I ALTURA =<8 ML MAP
19 | Seccion 19 - Equipos Estaticos | 198 | OTROS EQUIPOS ESTATICOS NO COMPACTOS | 1986 | VIGAS MONO-RIEL | 198605 | t | 1127.24 | 1704.43 | 0 | 2831.67 | PERFIL I ALTURA =<8 ML MAP
19 | Seccion 19 - Equipos Estaticos | 198 | OTROS EQUIPOS ESTATICOS NO COMPACTOS | 1987 | VARIOS | 198711 | t | 68.23 | 1631.13 | 2085.33 | 3784.69 | MONTAJE MOLINO VIENTO ,PESO <= 1.8 TM
19 | Seccion 19 - Equipos Estaticos | 198 | OTROS EQUIPOS ESTATICOS NO COMPACTOS | 1987 | VARIOS | 198721 | u | 1115.28 | 3432.96 | 0 | 4548.24 | MONTAJE DEL PUESTO QUEMADORES PARA LA INDUSTRIA EN OBRAS INDUSTRIALES.
19 | Seccion 19 - Equipos Estaticos | 198 | OTROS EQUIPOS ESTATICOS NO COMPACTOS | 1987 | VARIOS | 198722 | u | 91.17 | 0 | 0 | 91.17 | MONTAJE DEL TANQUE DEL PUESTO LUBRICACION PARA LA INDUSTRIA EN OBRAS INDUSTRIALES.
19 | Seccion 19 - Equipos Estaticos | 198 | OTROS EQUIPOS ESTATICOS NO COMPACTOS | 1987 | VARIOS | 198723 | u | 243.12 | 0 | 0 | 243.12 | MONTAJE DEL PUESTO LUBRICACION PARA LA INDUSTRIA EN OBRAS INDUSTRIALES.
19 | Seccion 19 - Equipos Estaticos | 198 | OTROS EQUIPOS ESTATICOS NO COMPACTOS | 1988 | DE LA INDUSTRIA QUIMICA | 198801 | t | 374.13 | 0 | 0 | 374.13 | COLOCACION EQUIPOS TECNOLOGICOS UBICANDOLOS SEGUN PROYECTO (EN SALAS BLANCAS LABORATORIOS FARMACEUTICOS)
19 | Seccion 19 - Equipos Estaticos | 198 | OTROS EQUIPOS ESTATICOS NO COMPACTOS | 1988 | DE LA INDUSTRIA QUIMICA | 198821 | u | 645.88 | 1700.43 | 57.36 | 2403.67 | NIVELOMETRO EN TANQUE ALMACENAMIENTO
19 | Seccion 19 - Equipos Estaticos | 198 | OTROS EQUIPOS ESTATICOS NO COMPACTOS | 1989 | DE LA INDUSTRIA AZUCARERA | 198911 | t | 4724.8 | 727.29 | 421.59 | 5873.68 | MONTAJE SISTEMA LUBRICACION CENTRALIZADA TANDEM Y ENGRANES <= 2.0 TM
19 | Seccion 19 - Equipos Estaticos | 198 | OTROS EQUIPOS ESTATICOS NO COMPACTOS | 1989 | DE LA INDUSTRIA AZUCARERA | 198921 | t | 2519.75 | 794.96 | 362.88 | 3677.59 | MONTAJE ACUMULADOR HIDRONEUMATICO PRESION MOLINO CAÑA <= 3.0 TM H < 5.0 ML
19 | Seccion 19 - Equipos Estaticos | 198 | OTROS EQUIPOS ESTATICOS NO COMPACTOS | 1989 | DE LA INDUSTRIA AZUCARERA | 198922 | t | 1574.79 | 444.42 | 207.36 | 2226.57 | MONTAJE ACUMULADOR HIDRONEUMATICO PRESION MOLINO CAÑA 3,1-5.0 TM H < 5.0 ML
19 | Seccion 19 - Equipos Estaticos | 198 | OTROS EQUIPOS ESTATICOS NO COMPACTOS | 1989 | DE LA INDUSTRIA AZUCARERA | 198931 | t | 903.84 | 1985.47 | 24.19 | 2913.5 | MONTAJE COLADOR PARABOLICO SIMPLE Y DOBLE <= 3.0 TM MAG
19 | Seccion 19 - Equipos Estaticos | 198 | OTROS EQUIPOS ESTATICOS NO COMPACTOS | 1989 | DE LA INDUSTRIA AZUCARERA | 198941 | t | 526.38 | 2537.24 | 99.19 | 3162.81 | MONTAJE CLARIFICADOR GUARAPO 40-60 TM H < 15.0 ML MAG
19 | Seccion 19 - Equipos Estaticos | 198 | OTROS EQUIPOS ESTATICOS NO COMPACTOS | 1989 | DE LA INDUSTRIA AZUCARERA | 198942 | t | 619.32 | 1821.2 | 99.19 | 2539.71 | MONTAR UN CLARIFICADOR GUARAPO 40-60 t, H < 15.0 m
19 | Seccion 19 - Equipos Estaticos | 198 | OTROS EQUIPOS ESTATICOS NO COMPACTOS | 1989 | DE LA INDUSTRIA AZUCARERA | 198951 | t | 561.47 | 4232.04 | 48.38 | 4841.89 | MONTAJE EQUIPO EVAPORACION <= 20.0 TM H < 20.0 ML MAG
19 | Seccion 19 - Equipos Estaticos | 198 | OTROS EQUIPOS ESTATICOS NO COMPACTOS | 1989 | DE LA INDUSTRIA AZUCARERA | 198952 | t | 350.92 | 2310.59 | 34.56 | 2696.07 | MONTAJE EQUIPO EVAPORACION 20.1-40.0 TM H < 20.0 ML MAG
19 | Seccion 19 - Equipos Estaticos | 198 | OTROS EQUIPOS ESTATICOS NO COMPACTOS | 1989 | DE LA INDUSTRIA AZUCARERA | 198953 | t | 650.11 | 2655.52 | 48.38 | 3354.01 | MONTAR UN EQUIPO EVAPORACIÓN <= 20.0 t, H < 20.0 m
19 | Seccion 19 - Equipos Estaticos | 198 | OTROS EQUIPOS ESTATICOS NO COMPACTOS | 1989 | DE LA INDUSTRIA AZUCARERA | 198954 | t | 443.86 | 1591.25 | 34.56 | 2069.67 | MONTAR UN EQUIPO EVAPORACIÓN 20.1-40.0 t, H < 20.0 m
19 | Seccion 19 - Equipos Estaticos | 198 | OTROS EQUIPOS ESTATICOS NO COMPACTOS | 1989 | DE LA INDUSTRIA AZUCARERA | 198961 | t | 562.06 | 2106.58 | 58.41 | 2727.05 | MONTAJE CONDENSADOR BAROMETRICO <=6.0 H <30.0 ML MAG
19 | Seccion 19 - Equipos Estaticos | 198 | OTROS EQUIPOS ESTATICOS NO COMPACTOS | 1989 | DE LA INDUSTRIA AZUCARERA | 198962 | t | 337.24 | 2464.81 | 24.88 | 2826.93 | MONTAJE CONDENSADOR BAROMETRICO 6.1-9.0 TM H <30.0 ML MAG
19 | Seccion 19 - Equipos Estaticos | 198 | OTROS EQUIPOS ESTATICOS NO COMPACTOS | 1989 | DE LA INDUSTRIA AZUCARERA | 198964 | t | 801.66 | 2209.93 | 44.38 | 3055.97 | MONTAJE MEZCLADOR MASA COCIDA AZÚCAR, <= t, H < 10.0 m, .
19 | Seccion 19 - Equipos Estaticos | 198 | OTROS EQUIPOS ESTATICOS NO COMPACTOS | 1989 | DE LA INDUSTRIA AZUCARERA | 198965 | t | 565.42 | 1561.34 | 29.86 | 2156.62 | MONTAJE MEZCLADOR MASA COCIDA AZÚCAR, 4.1-8 t, H < 10.0 m
19 | Seccion 19 - Equipos Estaticos | 198 | OTROS EQUIPOS ESTATICOS NO COMPACTOS | 1989 | DE LA INDUSTRIA AZUCARERA | 198966 | t | 851.32 | 1401.9 | 50.11 | 2303.33 | MONTAJE CRISTALIZADOR CON ENFRIAMIENTO, <= 20.0 t, H < 20.0 m.
19 | Seccion 19 - Equipos Estaticos | 198 | OTROS EQUIPOS ESTATICOS NO COMPACTOS | 1989 | DE LA INDUSTRIA AZUCARERA | 198967 | t | 508.36 | 1087.76 | 36.19 | 1632.31 | MONTAJE CRISTALIZADOR CON ENFRIAMIENTO, -40.0 t, H < 20.0 m
19 | Seccion 19 - Equipos Estaticos | 198 | OTROS EQUIPOS ESTATICOS NO COMPACTOS | 1989 | DE LA INDUSTRIA AZUCARERA | 198968 | t | 654.41 | 1560.49 | 13.43 | 2228.33 | MONTAJE CRISTALIZADOR PORTATEMPLA, GRANERO Y SEMILLERO ENFRIAMIENTO, < 15.0 t, H < 20.0 m.
19 | Seccion 19 - Equipos Estaticos | 198 | OTROS EQUIPOS ESTATICOS NO COMPACTOS | 1989 | DE LA INDUSTRIA AZUCARERA | 198969 | t | 605.9 | 1399.92 | 46.77 | 2052.59 | MONTAJE CRISTALIZADOR PORTATEMPLA, GRANERO Y SEMILLERO ENFRIAMIENTO, 15.1-25.0 t, H < 20.0 m.
19 | Seccion 19 - Equipos Estaticos | 198 | OTROS EQUIPOS ESTATICOS NO COMPACTOS | 1989 | DE LA INDUSTRIA AZUCARERA | 198971 | t | 708.72 | 3652.16 | 44.38 | 4405.26 | MONTAJE MEZCLADOR MASA COCIDA AZUCAR <=4.0 TM H <10.0 ML MAG
19 | Seccion 19 - Equipos Estaticos | 198 | OTROS EQUIPOS ESTATICOS NO COMPACTOS | 1989 | DE LA INDUSTRIA AZUCARERA | 198972 | t | 472.48 | 2490.55 | 29.86 | 2992.89 | MONTAJE MEZCLADOR MASA COCIDA AZUCAR .1-8.0 TM H <10.0 ML MAG
19 | Seccion 19 - Equipos Estaticos | 198 | OTROS EQUIPOS ESTATICOS NO COMPACTOS | 1989 | DE LA INDUSTRIA AZUCARERA | 198974 | t | 526.38 | 1845.47 | 50.11 | 2421.96 | MONTAJE CRISTALIZADOR CON ENFRIAMIENTO <=20.0 TM H <20.0 ML MAG
19 | Seccion 19 - Equipos Estaticos | 198 | OTROS EQUIPOS ESTATICOS NO COMPACTOS | 1989 | DE LA INDUSTRIA AZUCARERA | 198975 | t | 421.11 | 1288.05 | 36.19 | 1745.35 | MONTAJE CRISTALIZADOR CON ENFRIAMIENTO .1-40.0 TM H <20.0 ML MAG
19 | Seccion 19 - Equipos Estaticos | 198 | OTROS EQUIPOS ESTATICOS NO COMPACTOS | 1989 | DE LA INDUSTRIA AZUCARERA | 198977 | t | 561.47 | 2121.74 | 50.23 | 2733.44 | MONTAJE CRISTALIZADOR PORTATEMPLA, GRANERO Y SEMILLERO ENFRIAMIENTO P <15.0 TM H <20.0 ML MAG
19 | Seccion 19 - Equipos Estaticos | 198 | OTROS EQUIPOS ESTATICOS NO COMPACTOS | 1989 | DE LA INDUSTRIA AZUCARERA | 198978 | t | 514.69 | 1832.95 | 46.77 | 2394.41 | MONTAJE CRISTALIZADOR PORTATEMPLA, GRANERO Y SEMILLERO ENFRIAMIENTO P 15.1-25.0 TM H <20.0 M MAG
19 | Seccion 19 - Equipos Estaticos | 198 | OTROS EQUIPOS ESTATICOS NO COMPACTOS | 1989 | DE LA INDUSTRIA AZUCARERA | 198982 | t | 1417.32 | 5333.89 | 252.85 | 7004.06 | MONTAR UN TACHO AZÚCAR.
19 | Seccion 19 - Equipos Estaticos | 198 | OTROS EQUIPOS ESTATICOS NO COMPACTOS | 1989 | DE LA INDUSTRIA AZUCARERA | 198985 | t | 834.15 | 6525.62 | 55.99 | 7415.76 | MONTAJE MECANICO CALDERA TONELADAS VAPOR POR HORA
19 | Seccion 19 - Equipos Estaticos | 198 | OTROS EQUIPOS ESTATICOS NO COMPACTOS | 1989 | DE LA INDUSTRIA AZUCARERA | 198991 | t | 1169.3 | 7473.11 | 749.5 | 9391.91 | MONTAJE TANQUE M3 (264000 GALONES)
19 | Seccion 19 - Equipos Estaticos | 198 | OTROS EQUIPOS ESTATICOS NO COMPACTOS | 1989 | DE LA INDUSTRIA AZUCARERA | 198992 | t | 830.52 | 4946.89 | 1933.87 | 7711.28 | MONTAJE TANQUE M3 (1320000 GALONES)
19 | Seccion 19 - Equipos Estaticos | 199 | REPARACIONES | 1991 | EN CALDERAS DE VAPOR | 199102 | u | 286.7 | 0 | 0 | 286.7 | REHABILITACION DOMOS Y COLECTORES, INDUSTRIA AZUCARERA.
19 | Seccion 19 - Equipos Estaticos | 199 | REPARACIONES | 1992 | MONTAJE DE TUBERIAS PRESION | 199202 | t | 1698.22 | 4884.67 | 219.31 | 6802.2 | MONTAJE DE TUBERIAS PRESION: HASTA ATMOSFERAS ACERO AL CARBONO ANILLOS, DIAMETRO mm
19 | Seccion 19 - Equipos Estaticos | 199 | REPARACIONES | 1992 | MONTAJE DE TUBERIAS PRESION | 199203 | t | 1320.03 | 3451.76 | 205.09 | 4976.88 | MONTAJE DE TUBERIAS PRESION: HASTA ATMOSFERAS ACERO AL CARBONO ANILLOS, DIAMETRO mm, INDUSTRIA AZUCARERA.
19 | Seccion 19 - Equipos Estaticos | 199 | REPARACIONES | 1993 | EN LA INDUSTRIA AZUCARERA | 199305 | m2 | 368.5 | 1045.14 | 0 | 1413.64 | PARED CUPULA O FONDO EQUIPOS TECNOLOGICOS ESTATICOS, ESP. CHAPA mm
19 | Seccion 19 - Equipos Estaticos | 199 | REPARACIONES | 1993 | EN LA INDUSTRIA AZUCARERA | 199306 | m2 | 374.32 | 1075.39 | 0 | 1449.71 | PARED CUPULA O FONDO EQUIPOS TECNOLOGICOS ESTATICOS, ESP. CHAPA mm
19 | Seccion 19 - Equipos Estaticos | 199 | REPARACIONES | 1993 | EN LA INDUSTRIA AZUCARERA | 199307 | m2 | 380.47 | 1107.6 | 0 | 1488.07 | PARED CUPULA O FONDO EQUIPOS TECNOLOGICOS ESTATICOS, ESP. CHAPA mm
19 | Seccion 19 - Equipos Estaticos | 199 | REPARACIONES | 1993 | EN LA INDUSTRIA AZUCARERA | 199309 | m2 | 417.48 | 1236.11 | 0 | 1653.59 | PARED CUPULA O FONDO EQUIPOS TECNOLOGICOS ESTATICOS, ESP. CHAPA - mm
19 | Seccion 19 - Equipos Estaticos | 199 | REPARACIONES | 1993 | EN LA INDUSTRIA AZUCARERA | 199310 | m2 | 423.95 | 1270.28 | 0 | 1694.23 | PARED CUPULA O FONDO EQUIPOS TECNOLOGICOS ESTATICOS, ESP. CHAPA mm
19 | Seccion 19 - Equipos Estaticos | 199 | REPARACIONES | 1993 | EN LA INDUSTRIA AZUCARERA | 199311 | m2 | 427.59 | 1289.51 | 0 | 1717.1 | PARED CUPULA O FONDO EQUIPOS TECNOLOGICOS ESTATICOS, ESP. CHAPA - mm.
20 | Seccion 20 - Montaje De Equipos Dinamicos | 200 | DESMANTELAMIENTOS O DESMONTAJES | 2001 | DESMONTAJE DE OTROS EQUIPOS DINAMICOS COMPACTOS | 200101 | t | 957.74 | 2607.12 | 0 | 3564.86 | REDUCTORES VELOCIDAD COMPACTOS =<1 TM MAG
20 | Seccion 20 - Montaje De Equipos Dinamicos | 200 | DESMANTELAMIENTOS O DESMONTAJES | 2001 | DESMONTAJE DE OTROS EQUIPOS DINAMICOS COMPACTOS | 200102 | t | 766.62 | 1754.04 | 0 | 2520.66 | REDUCTORES VELOCIDAD COMPACTOS 1.10-3 TM MAG
20 | Seccion 20 - Montaje De Equipos Dinamicos | 200 | DESMANTELAMIENTOS O DESMONTAJES | 2001 | DESMONTAJE DE OTROS EQUIPOS DINAMICOS COMPACTOS | 200103 | t | 654.44 | 1350.26 | 0 | 2004.7 | REDUCTORES VELOCIDAD COMPACTOS 3.10-10 TM MAG
20 | Seccion 20 - Montaje De Equipos Dinamicos | 200 | DESMANTELAMIENTOS O DESMONTAJES | 2001 | DESMONTAJE DE OTROS EQUIPOS DINAMICOS COMPACTOS | 200104 | t | 222.87 | 207.27 | 0 | 430.14 | REDUCTORES VELOCIDAD COMPACTOS 10.10-15 TM MAG
20 | Seccion 20 - Montaje De Equipos Dinamicos | 200 | DESMANTELAMIENTOS O DESMONTAJES | 2001 | DESMONTAJE DE OTROS EQUIPOS DINAMICOS COMPACTOS | 200105 | t | 187.22 | 171.22 | 0 | 358.44 | REDUCTORES VELOCIDAD COMPACTOS 15.10-25 TM MAG
20 | Seccion 20 - Montaje De Equipos Dinamicos | 200 | DESMANTELAMIENTOS O DESMONTAJES | 2001 | DESMONTAJE DE OTROS EQUIPOS DINAMICOS COMPACTOS | 200106 | t | 344.04 | 534.19 | 0 | 878.23 | REDUCTORES VELOCIDAD COMPACTOS =<1 TM MGP
20 | Seccion 20 - Montaje De Equipos Dinamicos | 200 | DESMANTELAMIENTOS O DESMONTAJES | 2001 | DESMONTAJE DE OTROS EQUIPOS DINAMICOS COMPACTOS | 200107 | t | 258.03 | 400.64 | 0 | 658.67 | REDUCTORES VELOCIDAD COMPACTOS 1.10-3 TM MGP
20 | Seccion 20 - Montaje De Equipos Dinamicos | 200 | DESMANTELAMIENTOS O DESMONTAJES | 2001 | DESMONTAJE DE OTROS EQUIPOS DINAMICOS COMPACTOS | 200108 | t | 231.78 | 293.15 | 0 | 524.93 | REDUCTORES VELOCIDAD COMPACTOS 3.10-10 TM MGP
20 | Seccion 20 - Montaje De Equipos Dinamicos | 200 | DESMANTELAMIENTOS O DESMONTAJES | 2001 | DESMONTAJE DE OTROS EQUIPOS DINAMICOS COMPACTOS | 200109 | t | 222.87 | 152.66 | 0 | 375.53 | REDUCTORES VELOCIDAD COMPACTOS 10.10-15 TM MGP
20 | Seccion 20 - Montaje De Equipos Dinamicos | 200 | DESMANTELAMIENTOS O DESMONTAJES | 2001 | DESMONTAJE DE OTROS EQUIPOS DINAMICOS COMPACTOS | 200110 | t | 187.22 | 127.22 | 0 | 314.44 | REDUCTORES VELOCIDAD COMPACTOS 15.10-25 TM MGP
20 | Seccion 20 - Montaje De Equipos Dinamicos | 200 | DESMANTELAMIENTOS O DESMONTAJES | 2001 | DESMONTAJE DE OTROS EQUIPOS DINAMICOS COMPACTOS | 200120 | t | 378.03 | 0 | 0 | 378.03 | MAQ. HERRAMIENTAS Y TALLER COMP. =<1 TM MAP
20 | Seccion 20 - Montaje De Equipos Dinamicos | 200 | DESMANTELAMIENTOS O DESMONTAJES | 2001 | DESMONTAJE DE OTROS EQUIPOS DINAMICOS COMPACTOS | 200121 | t | 284.4 | 0 | 0 | 284.4 | MAQ. HERRAMIENTAS Y TALLER COMP. 1.10-3 TM MAP
20 | Seccion 20 - Montaje De Equipos Dinamicos | 200 | DESMANTELAMIENTOS O DESMONTAJES | 2001 | DESMONTAJE DE OTROS EQUIPOS DINAMICOS COMPACTOS | 200122 | t | 203.07 | 0 | 0 | 203.07 | MAQ. HERRAMIENTAS Y TALLER COMP. 3.10-5 TM MAP
20 | Seccion 20 - Montaje De Equipos Dinamicos | 200 | DESMANTELAMIENTOS O DESMONTAJES | 2001 | DESMONTAJE DE OTROS EQUIPOS DINAMICOS COMPACTOS | 200123 | t | 173.26 | 0 | 0 | 173.26 | MAQ. HERRAMIENTAS Y TALLER COMP. 5.10-10 TM MAP
20 | Seccion 20 - Montaje De Equipos Dinamicos | 200 | DESMANTELAMIENTOS O DESMONTAJES | 2001 | DESMONTAJE DE OTROS EQUIPOS DINAMICOS COMPACTOS | 200124 | t | 141.9 | 0 | 0 | 141.9 | MAQ. HERRAMIENTAS TALLER COMP. 10.10-15 TM MAP
20 | Seccion 20 - Montaje De Equipos Dinamicos | 200 | DESMANTELAMIENTOS O DESMONTAJES | 2001 | DESMONTAJE DE OTROS EQUIPOS DINAMICOS COMPACTOS | 200125 | t | 109.37 | 0 | 0 | 109.37 | MAQ. HERRAMIENTAS TALLER COMP. 15.10-25 TM MAP
20 | Seccion 20 - Montaje De Equipos Dinamicos | 200 | DESMANTELAMIENTOS O DESMONTAJES | 2001 | DESMONTAJE DE OTROS EQUIPOS DINAMICOS COMPACTOS | 200130 | t | 494.55 | 0 | 0 | 494.55 | MARTINETES NEUMATICOS COMP. =<3 TM MAP
20 | Seccion 20 - Montaje De Equipos Dinamicos | 200 | DESMANTELAMIENTOS O DESMONTAJES | 2001 | DESMONTAJE DE OTROS EQUIPOS DINAMICOS COMPACTOS | 200131 | t | 250.58 | 0 | 0 | 250.58 | MARTINETES NEUMATICOS COMP. 3.10-10 TM MAP
20 | Seccion 20 - Montaje De Equipos Dinamicos | 200 | DESMANTELAMIENTOS O DESMONTAJES | 2001 | DESMONTAJE DE OTROS EQUIPOS DINAMICOS COMPACTOS | 200140 | t | 739.69 | 672.06 | 0 | 1411.75 | SEPARADORES CENTRIF SOLIDOS COMP. =<0.50 TM MAG
20 | Seccion 20 - Montaje De Equipos Dinamicos | 200 | DESMANTELAMIENTOS O DESMONTAJES | 2001 | DESMONTAJE DE OTROS EQUIPOS DINAMICOS COMPACTOS | 200141 | t | 387.85 | 448.04 | 0 | 835.89 | SEPARADORES CENTRIF SOLIDOS COMP 0.51-2 TM MAG
20 | Seccion 20 - Montaje De Equipos Dinamicos | 200 | DESMANTELAMIENTOS O DESMONTAJES | 2001 | DESMONTAJE DE OTROS EQUIPOS DINAMICOS COMPACTOS | 200150 | t | 1720.2 | 1344.12 | 0 | 3064.32 | BASCULAS PARA PROCESOS IND. COMP. =<0.20 TM MAG
20 | Seccion 20 - Montaje De Equipos Dinamicos | 200 | DESMANTELAMIENTOS O DESMONTAJES | 2001 | DESMONTAJE DE OTROS EQUIPOS DINAMICOS COMPACTOS | 200151 | t | 371.34 | 492.84 | 0 | 864.18 | BASCULAS PARA PROCESOS IND. COMP. 0.21-1 TM MAG
20 | Seccion 20 - Montaje De Equipos Dinamicos | 200 | DESMANTELAMIENTOS O DESMONTAJES | 2001 | DESMONTAJE DE OTROS EQUIPOS DINAMICOS COMPACTOS | 200152 | t | 247.56 | 331.55 | 0 | 579.11 | BASCULAS PARA PROCESOS IND. COMP. 1.10-1.50 TM MAG
20 | Seccion 20 - Montaje De Equipos Dinamicos | 200 | DESMANTELAMIENTOS O DESMONTAJES | 2001 | DESMONTAJE DE OTROS EQUIPOS DINAMICOS COMPACTOS | 200160 | t | 430.06 | 1848.17 | 0 | 2278.23 | AGITADOR COMPACTO =<0.50 TM MAG
20 | Seccion 20 - Montaje De Equipos Dinamicos | 200 | DESMANTELAMIENTOS O DESMONTAJES | 2001 | DESMONTAJE DE OTROS EQUIPOS DINAMICOS COMPACTOS | 200161 | t | 430.05 | 673.4 | 0 | 1103.45 | AGITADOR COMPACTO 0.51-1 TM MAG
20 | Seccion 20 - Montaje De Equipos Dinamicos | 200 | DESMANTELAMIENTOS O DESMONTAJES | 2001 | DESMONTAJE DE OTROS EQUIPOS DINAMICOS COMPACTOS | 200162 | t | 129.01 | 453.42 | 0 | 582.43 | AGITADOR COMPACTO 1.10-1.50 TM MAG
20 | Seccion 20 - Montaje De Equipos Dinamicos | 200 | DESMANTELAMIENTOS O DESMONTAJES | 2001 | DESMONTAJE DE OTROS EQUIPOS DINAMICOS COMPACTOS | 200163 | t | 106.66 | 403.24 | 0 | 509.9 | AGITADOR COMPACTO 1.50-2 TM MAG No. Unidad
20 | Seccion 20 - Montaje De Equipos Dinamicos | 200 | DESMANTELAMIENTOS O DESMONTAJES | 2001 | DESMONTAJE DE OTROS EQUIPOS DINAMICOS COMPACTOS | 200164 | t | 2164.03 | 6853.87 | 0 | 9017.9 | AGITADOR COMPACTO CENTRIFUGA CONTINUA PARA <= 1.0 TM H <= 5.0 M MAG
20 | Seccion 20 - Montaje De Equipos Dinamicos | 200 | DESMANTELAMIENTOS O DESMONTAJES | 2001 | DESMONTAJE DE OTROS EQUIPOS DINAMICOS COMPACTOS | 200165 | t | 1442.69 | 3910.5 | 0 | 5353.19 | AGITADOR COMPACTO CENTRIFUGA CONTINUA PARA AZUCAR >1.0 TM H <=5.0 M MAG
20 | Seccion 20 - Montaje De Equipos Dinamicos | 200 | DESMANTELAMIENTOS O DESMONTAJES | 2001 | DESMONTAJE DE OTROS EQUIPOS DINAMICOS COMPACTOS | 200166 | t | 2524.71 | 8006.9 | 0 | 10531.61 | AGITADOR COMPACTO CENTRIFUGA COMERCIAL Y AGOTAMIENTO AZUCAR <= 1.0 TM H <= 5.0 M
20 | Seccion 20 - Montaje De Equipos Dinamicos | 200 | DESMANTELAMIENTOS O DESMONTAJES | 2001 | DESMONTAJE DE OTROS EQUIPOS DINAMICOS COMPACTOS | 200167 | t | 1623.03 | 4445.32 | 0 | 6068.35 | AGITADOR COMPACTO CENTRIFUGA COMERCIAL Y AGOTAMIENTO AZUCAR >1.0 TM H <=5.0 M MAG
20 | Seccion 20 - Montaje De Equipos Dinamicos | 200 | DESMANTELAMIENTOS O DESMONTAJES | 2002 | DESMONTAJE DE OTROS EQUIPOS DINAMICOS NO COMPACTOS | 200201 | t | 1188.29 | 1702.55 | 0 | 2890.84 | SEPARADORES CENTRIFUGOS SOLIDOS NO COMPACTOS =<0.50 TM MAG
20 | Seccion 20 - Montaje De Equipos Dinamicos | 200 | DESMANTELAMIENTOS O DESMONTAJES | 2002 | DESMONTAJE DE OTROS EQUIPOS DINAMICOS NO COMPACTOS | 200202 | t | 825.2 | 1164.9 | 0 | 1990.1 | SEPARADORES CENTRIFUGOS SOLIDOS NO COMPACTOS 0.51-1 TM MAG
20 | Seccion 20 - Montaje De Equipos Dinamicos | 200 | DESMANTELAMIENTOS O DESMONTAJES | 2002 | DESMONTAJE DE OTROS EQUIPOS DINAMICOS NO COMPACTOS | 200203 | t | 544.64 | 761.67 | 0 | 1306.31 | SEPARADORES CENTRIFUGOS SOLIDOS NO COMPACTOS 1.10-2 TM MAG
20 | Seccion 20 - Montaje De Equipos Dinamicos | 200 | DESMANTELAMIENTOS O DESMONTAJES | 2002 | DESMONTAJE DE OTROS EQUIPOS DINAMICOS NO COMPACTOS | 200210 | t | 1309.77 | 4784.25 | 0 | 6094.02 | CLASIFICADORAS CENTRIFUGAS PARA POLVOS NO COMPACTAS =<4 TM ALTURA =<25 ML MAG
20 | Seccion 20 - Montaje De Equipos Dinamicos | 200 | DESMANTELAMIENTOS O DESMONTAJES | 2002 | DESMONTAJE DE OTROS EQUIPOS DINAMICOS NO COMPACTOS | 200211 | t | 729.48 | 2349.97 | 0 | 3079.45 | CLASIFICADORAS CENTRIFUGAS PARA POLVOS NO COMPACTAS 4.10-6 TM ALTURA =<25 ML MAG
20 | Seccion 20 - Montaje De Equipos Dinamicos | 200 | DESMANTELAMIENTOS O DESMONTAJES | 2002 | DESMONTAJE DE OTROS EQUIPOS DINAMICOS NO COMPACTOS | 200212 | t | 480.8 | 1580.7 | 0 | 2061.5 | CLASIFICADORAS CENTRIFUGAS PARA POLVOS NO COMPACTAS 6.10-10 TM ALTURA =<25 ML MAG
20 | Seccion 20 - Montaje De Equipos Dinamicos | 200 | DESMANTELAMIENTOS O DESMONTAJES | 2002 | DESMONTAJE DE OTROS EQUIPOS DINAMICOS NO COMPACTOS | 200213 | t | 2445.43 | 0 | 0 | 2445.43 | CLASIFICADORAS CENTRIFUGAS PARA POLVOS NO COMPACTAS =<4 TM ALTURA =<6 ML MAP
20 | Seccion 20 - Montaje De Equipos Dinamicos | 200 | DESMANTELAMIENTOS O DESMONTAJES | 2002 | DESMONTAJE DE OTROS EQUIPOS DINAMICOS NO COMPACTOS | 200214 | t | 1342.9 | 0 | 0 | 1342.9 | CLASIFICADORAS CENTRIFUGAS PARA POLVOS NO COMPACTAS 4.10-6 TM ALTURA =<6 ML MAP
20 | Seccion 20 - Montaje De Equipos Dinamicos | 200 | DESMANTELAMIENTOS O DESMONTAJES | 2002 | DESMONTAJE DE OTROS EQUIPOS DINAMICOS NO COMPACTOS | 200215 | t | 895.28 | 0 | 0 | 895.28 | CLASIFICADORAS CENTRIFUGAS PARA POLVOS NO COMPACTAS 6.10-10 TM ALTURA =<6 ML MAP
20 | Seccion 20 - Montaje De Equipos Dinamicos | 200 | DESMANTELAMIENTOS O DESMONTAJES | 2002 | DESMONTAJE DE OTROS EQUIPOS DINAMICOS NO COMPACTOS | 200216 | t | 474.11 | 6138.15 | 0 | 6612.26 | CLASIFICADORAS ROTATORIAS NO COMPACTAS =<2.0TM MAG
20 | Seccion 20 - Montaje De Equipos Dinamicos | 200 | DESMANTELAMIENTOS O DESMONTAJES | 2002 | DESMONTAJE DE OTROS EQUIPOS DINAMICOS NO COMPACTOS | 200217 | t | 271.15 | 3642.86 | 0 | 3914.01 | CLASIFICADORAS ROTATORIAS NO COMPACTAS 2.1 -5TM MAG
20 | Seccion 20 - Montaje De Equipos Dinamicos | 200 | DESMANTELAMIENTOS O DESMONTAJES | 2002 | DESMONTAJE DE OTROS EQUIPOS DINAMICOS NO COMPACTOS | 200218 | t | 237.26 | 2936.03 | 0 | 3173.29 | CLASIFICADORAS ROTATORIAS NO COMPACTAS 5.1 -8TM MAG
20 | Seccion 20 - Montaje De Equipos Dinamicos | 200 | DESMANTELAMIENTOS O DESMONTAJES | 2002 | DESMONTAJE DE OTROS EQUIPOS DINAMICOS NO COMPACTOS | 200219 | t | 467.38 | 5555.7 | 0 | 6023.08 | CLASIFICADORAS VIBRATORIAS NO COMPACT =<0.5 TM MAG
20 | Seccion 20 - Montaje De Equipos Dinamicos | 200 | DESMANTELAMIENTOS O DESMONTAJES | 2002 | DESMONTAJE DE OTROS EQUIPOS DINAMICOS NO COMPACTOS | 200220 | t | 325.49 | 4032.36 | 0 | 4357.85 | CLASIFICADORAS VIBRATORIAS NO COMPACT 0.51 -1TM MAG
20 | Seccion 20 - Montaje De Equipos Dinamicos | 200 | DESMANTELAMIENTOS O DESMONTAJES | 2002 | DESMONTAJE DE OTROS EQUIPOS DINAMICOS NO COMPACTOS | 200221 | t | 225.34 | 3001.87 | 0 | 3227.21 | CLASIFICADORAS VIBRATORIAS NO COMPACT 1.1-2 TM MAG
20 | Seccion 20 - Montaje De Equipos Dinamicos | 200 | DESMANTELAMIENTOS O DESMONTAJES | 2002 | DESMONTAJE DE OTROS EQUIPOS DINAMICOS NO COMPACTOS | 200222 | t | 338.94 | 1957.36 | 0 | 2296.3 | FILTROS ROTATORIOS AL VACIO NO COMPACTOS PESO=<8 TM MAG
20 | Seccion 20 - Montaje De Equipos Dinamicos | 200 | DESMANTELAMIENTOS O DESMONTAJES | 2002 | DESMONTAJE DE OTROS EQUIPOS DINAMICOS NO COMPACTOS | 200230 | t | 613.7 | 2804.26 | 0 | 3417.96 | BASCULADORES PARA CARROS FFCC Y CAMIONES NO COMPACT. =<8 TM MAG
20 | Seccion 20 - Montaje De Equipos Dinamicos | 200 | DESMANTELAMIENTOS O DESMONTAJES | 2002 | DESMONTAJE DE OTROS EQUIPOS DINAMICOS NO COMPACTOS | 200231 | t | 508.59 | 2234.88 | 0 | 2743.47 | BASCULADORES PARA CARROS FFCC Y CAMIONES NO COMPACT. 8.10-10 TM MAG
20 | Seccion 20 - Montaje De Equipos Dinamicos | 200 | DESMANTELAMIENTOS O DESMONTAJES | 2002 | DESMONTAJE DE OTROS EQUIPOS DINAMICOS NO COMPACTOS | 200232 | t | 422.66 | 2029.61 | 0 | 2452.27 | BASCULADORES PARA CARROS FFCC Y CAMIONES NO COMPACT. 10.1-15 TM MAG
20 | Seccion 20 - Montaje De Equipos Dinamicos | 200 | DESMANTELAMIENTOS O DESMONTAJES | 2002 | DESMONTAJE DE OTROS EQUIPOS DINAMICOS NO COMPACTOS | 200233 | t | 4126 | 0 | 0 | 4126 | BASCULAS PARA PESADO CONTINUO NO COMPACTAS PESO=<0.5 TM ALTURA =<2 ML MAP
20 | Seccion 20 - Montaje De Equipos Dinamicos | 200 | DESMANTELAMIENTOS O DESMONTAJES | 2002 | DESMONTAJE DE OTROS EQUIPOS DINAMICOS NO COMPACTOS | 200234 | t | 2640.64 | 0 | 0 | 2640.64 | BASCULAS PARA PESADO CONTINUO NO COMPACT .51-1 TM ALTURA <2 ML MAP
20 | Seccion 20 - Montaje De Equipos Dinamicos | 200 | DESMANTELAMIENTOS O DESMONTAJES | 2002 | DESMONTAJE DE OTROS EQUIPOS DINAMICOS NO COMPACTOS | 200235 | t | 1143.91 | 0 | 0 | 1143.91 | BASCULAS PARA PESADO CONTINUO NO COMP 1.10 -2.50 TM ALTURA <2 ML MAP No. Unidad
20 | Seccion 20 - Montaje De Equipos Dinamicos | 200 | DESMANTELAMIENTOS O DESMONTAJES | 2002 | DESMONTAJE DE OTROS EQUIPOS DINAMICOS NO COMPACTOS | 200236 | t | 5776.39 | 0 | 0 | 5776.39 | BASCULAS P/PESADO CONTINUO NO COMPACTAS =<0.50 TM ALTURA >2 ML MAP
20 | Seccion 20 - Montaje De Equipos Dinamicos | 200 | DESMANTELAMIENTOS O DESMONTAJES | 2002 | DESMONTAJE DE OTROS EQUIPOS DINAMICOS NO COMPACTOS | 200237 | t | 3795.92 | 0 | 0 | 3795.92 | BASCULAS PARA PESADO CONTINUO NO COMP 0.51 -1 TM ALTURA >2 ML MAP
20 | Seccion 20 - Montaje De Equipos Dinamicos | 200 | DESMANTELAMIENTOS O DESMONTAJES | 2002 | DESMONTAJE DE OTROS EQUIPOS DINAMICOS NO COMPACTOS | 200238 | t | 1635.36 | 0 | 0 | 1635.36 | BASCULAS PARA PESADO CONTINUO NO COMP 1.10 -2.5 TM ALTURA >2 ML MAP
20 | Seccion 20 - Montaje De Equipos Dinamicos | 200 | DESMANTELAMIENTOS O DESMONTAJES | 2002 | DESMONTAJE DE OTROS EQUIPOS DINAMICOS NO COMPACTOS | 200240 | t | 879.85 | 5506.14 | 0 | 6385.99 | BASCULAS PARA CAMIONES O FFCC NO COMPACTA HIDRAULICA =<8 TM MAG
20 | Seccion 20 - Montaje De Equipos Dinamicos | 200 | DESMANTELAMIENTOS O DESMONTAJES | 2002 | DESMONTAJE DE OTROS EQUIPOS DINAMICOS NO COMPACTOS | 200241 | t | 595.21 | 4230.76 | 0 | 4825.97 | BASCULAS PARA CAMIONES O FFCC NO COMPACTA HIDRAULICA 8.10-12 TM MAG
20 | Seccion 20 - Montaje De Equipos Dinamicos | 200 | DESMANTELAMIENTOS O DESMONTAJES | 2002 | DESMONTAJE DE OTROS EQUIPOS DINAMICOS NO COMPACTOS | 200242 | t | 431.31 | 4339.95 | 0 | 4771.26 | BASCULAS PARA CAMIONES O FFCC NO COMPACTA HIDRAULICA 12.10-15 TM MAG
20 | Seccion 20 - Montaje De Equipos Dinamicos | 200 | DESMANTELAMIENTOS O DESMONTAJES | 2002 | DESMONTAJE DE OTROS EQUIPOS DINAMICOS NO COMPACTOS | 200243 | t | 664.21 | 4489.81 | 0 | 5154.02 | BASCULAS PARA CAMIONES O FFCC NO COMPACTA RESORTE =<8 TM MAG
20 | Seccion 20 - Montaje De Equipos Dinamicos | 200 | DESMANTELAMIENTOS O DESMONTAJES | 2002 | DESMONTAJE DE OTROS EQUIPOS DINAMICOS NO COMPACTOS | 200244 | t | 483.06 | 3713.53 | 0 | 4196.59 | BASCULAS PARA CAMIONES O FFCC NO COMPACTA RESORTE 8.10-12.00 TM MAG
20 | Seccion 20 - Montaje De Equipos Dinamicos | 200 | DESMANTELAMIENTOS O DESMONTAJES | 2002 | DESMONTAJE DE OTROS EQUIPOS DINAMICOS NO COMPACTOS | 200245 | t | 362.3 | 3973.4 | 0 | 4335.7 | BASCULAS PARA CAMIONES O FFCC NO COMPACTA RESORTE 12.10-15.00 TM MAG
20 | Seccion 20 - Montaje De Equipos Dinamicos | 200 | DESMANTELAMIENTOS O DESMONTAJES | 2002 | DESMONTAJE DE OTROS EQUIPOS DINAMICOS NO COMPACTOS | 200250 | t | 677.88 | 1182.21 | 0 | 1860.09 | ROMPE BULTO O NIVELADOR CAÑA P <= 2.0TM H <=10 M MAG
20 | Seccion 20 - Montaje De Equipos Dinamicos | 200 | DESMANTELAMIENTOS O DESMONTAJES | 2002 | DESMONTAJE DE OTROS EQUIPOS DINAMICOS NO COMPACTOS | 200251 | t | 558.82 | 2301.09 | 0 | 2859.91 | CUCHILLAS PICADORAS CAÑA P <=3.0 TM H<= 5.0 M MAG
20 | Seccion 20 - Montaje De Equipos Dinamicos | 200 | DESMANTELAMIENTOS O DESMONTAJES | 2002 | DESMONTAJE DE OTROS EQUIPOS DINAMICOS NO COMPACTOS | 200252 | t | 928.44 | 2825.31 | 0 | 3753.75 | CONDUCTOR VIBRATORIO PARA AZUCAR P <= 4.0 TM MAG
20 | Seccion 20 - Montaje De Equipos Dinamicos | 200 | DESMANTELAMIENTOS O DESMONTAJES | 2003 | DESMONTAJE TURB,MOT CI,COMPR,MAQ RECIPR VAP,BOM,VENT COMP | 200301 | t | 447.26 | 354.18 | 0 | 801.44 | TURBINA VAPOR COMPACTA =<1.00 TM MGP
20 | Seccion 20 - Montaje De Equipos Dinamicos | 200 | DESMANTELAMIENTOS O DESMONTAJES | 2003 | DESMONTAJE TURB,MOT CI,COMPR,MAQ RECIPR VAP,BOM,VENT COMP | 200302 | t | 449.07 | 140.27 | 0 | 589.34 | TURBINA VAPOR COMPACTA 1.10-5.00 TM MGP
20 | Seccion 20 - Montaje De Equipos Dinamicos | 200 | DESMANTELAMIENTOS O DESMONTAJES | 2003 | DESMONTAJE TURB,MOT CI,COMPR,MAQ RECIPR VAP,BOM,VENT COMP | 200303 | t | 383.35 | 105.9 | 0 | 489.25 | TURBINA VAPOR COMPACTA 5.10-10.00 TM MGP
20 | Seccion 20 - Montaje De Equipos Dinamicos | 200 | DESMANTELAMIENTOS O DESMONTAJES | 2003 | DESMONTAJE TURB,MOT CI,COMPR,MAQ RECIPR VAP,BOM,VENT COMP | 200310 | t | 709.67 | 1411.33 | 0 | 2121 | MOTOR COMBUSTION INTERNA =<1.00 TM MAG
20 | Seccion 20 - Montaje De Equipos Dinamicos | 200 | DESMANTELAMIENTOS O DESMONTAJES | 2003 | DESMONTAJE TURB,MOT CI,COMPR,MAQ RECIPR VAP,BOM,VENT COMP | 200311 | t | 449.08 | 654.14 | 0 | 1103.22 | MOTOR COMBUSTION INTERNA 1.10-3.00 TM MAG
20 | Seccion 20 - Montaje De Equipos Dinamicos | 200 | DESMANTELAMIENTOS O DESMONTAJES | 2003 | DESMONTAJE TURB,MOT CI,COMPR,MAQ RECIPR VAP,BOM,VENT COMP | 200312 | t | 456.14 | 524.21 | 0 | 980.35 | MOTOR COMBUSTION INTERNA 3.10-5.00 TM MAG
20 | Seccion 20 - Montaje De Equipos Dinamicos | 200 | DESMANTELAMIENTOS O DESMONTAJES | 2003 | DESMONTAJE TURB,MOT CI,COMPR,MAQ RECIPR VAP,BOM,VENT COMP | 200313 | t | 590.82 | 532.84 | 0 | 1123.66 | MOTOR COMBUSTION INTERNA COMPACTO 5.10-8 TM MAG
20 | Seccion 20 - Montaje De Equipos Dinamicos | 200 | DESMANTELAMIENTOS O DESMONTAJES | 2003 | DESMONTAJE TURB,MOT CI,COMPR,MAQ RECIPR VAP,BOM,VENT COMP | 200314 | t | 563.97 | 456.72 | 0 | 1020.69 | MOTOR COMBUSTION INTERNA COMPACTO 8.10-12 TM MAG
20 | Seccion 20 - Montaje De Equipos Dinamicos | 200 | DESMANTELAMIENTOS O DESMONTAJES | 2003 | DESMONTAJE TURB,MOT CI,COMPR,MAQ RECIPR VAP,BOM,VENT COMP | 200315 | t | 483.42 | 417.48 | 0 | 900.9 | MOTOR COMBUSTION INTERNA COMPACTO 12.1-15 TM MAG
20 | Seccion 20 - Montaje De Equipos Dinamicos | 200 | DESMANTELAMIENTOS O DESMONTAJES | 2003 | DESMONTAJE TURB,MOT CI,COMPR,MAQ RECIPR VAP,BOM,VENT COMP | 200316 | t | 384.93 | 336.68 | 0 | 721.61 | MOTOR COMBUSTION INTERNA COMPACTO 15.1-20 TM MAG
20 | Seccion 20 - Montaje De Equipos Dinamicos | 200 | DESMANTELAMIENTOS O DESMONTAJES | 2003 | DESMONTAJE TURB,MOT CI,COMPR,MAQ RECIPR VAP,BOM,VENT COMP | 200320 | t | 943.09 | 1344.12 | 0 | 2287.21 | COMPRESOR COMPACTO CENTRIFUGO O ROTATORIO =<0.50 TM MAG
20 | Seccion 20 - Montaje De Equipos Dinamicos | 200 | DESMANTELAMIENTOS O DESMONTAJES | 2003 | DESMONTAJE TURB,MOT CI,COMPR,MAQ RECIPR VAP,BOM,VENT COMP | 200321 | t | 636.48 | 515.25 | 0 | 1151.73 | COMPRESOR COMPACTO CENTRIFUGO O ROTATORIO 0.51-1.0 TM MAG
20 | Seccion 20 - Montaje De Equipos Dinamicos | 200 | DESMANTELAMIENTOS O DESMONTAJES | 2003 | DESMONTAJE TURB,MOT CI,COMPR,MAQ RECIPR VAP,BOM,VENT COMP | 200322 | t | 412.67 | 358.43 | 0 | 771.1 | COMPRESOR COMPACTO CENTRIFUGO O ROTATORIO 1.1-2.0 TM MAG
20 | Seccion 20 - Montaje De Equipos Dinamicos | 200 | DESMANTELAMIENTOS O DESMONTAJES | 2003 | DESMONTAJE TURB,MOT CI,COMPR,MAQ RECIPR VAP,BOM,VENT COMP | 200323 | t | 1460.56 | 2240.2 | 0 | 3700.76 | COMPRESOR COMPACTO RECIPROCANTE =<0.50 TM MAG
20 | Seccion 20 - Montaje De Equipos Dinamicos | 200 | DESMANTELAMIENTOS O DESMONTAJES | 2003 | DESMONTAJE TURB,MOT CI,COMPR,MAQ RECIPR VAP,BOM,VENT COMP | 200324 | t | 576.27 | 851.28 | 0 | 1427.55 | COMPRESOR COMPACTO RECIPROCANTE 0.51-1.00 TM MAG
20 | Seccion 20 - Montaje De Equipos Dinamicos | 200 | DESMANTELAMIENTOS O DESMONTAJES | 2003 | DESMONTAJE TURB,MOT CI,COMPR,MAQ RECIPR VAP,BOM,VENT COMP | 200325 | t | 447.77 | 448.04 | 0 | 895.81 | COMPRESOR COMPACTO RECIPROCANTE 1.1-2.0 TM MAG
20 | Seccion 20 - Montaje De Equipos Dinamicos | 200 | DESMANTELAMIENTOS O DESMONTAJES | 2003 | DESMONTAJE TURB,MOT CI,COMPR,MAQ RECIPR VAP,BOM,VENT COMP | 200330 | t | 1720.2 | 2240.2 | 0 | 3960.4 | BOMBA COMPACTA CENTRIFUGA =< 0.30 TM MAG
20 | Seccion 20 - Montaje De Equipos Dinamicos | 200 | DESMANTELAMIENTOS O DESMONTAJES | 2003 | DESMONTAJE TURB,MOT CI,COMPR,MAQ RECIPR VAP,BOM,VENT COMP | 200331 | t | 344.04 | 613.81 | 0 | 957.85 | BOMBA COMPACTA CENTRIFUGA 0.31-1.00 TM MAG No. Unidad
20 | Seccion 20 - Montaje De Equipos Dinamicos | 200 | DESMANTELAMIENTOS O DESMONTAJES | 2003 | DESMONTAJE TURB,MOT CI,COMPR,MAQ RECIPR VAP,BOM,VENT COMP | 200332 | t | 249.43 | 353.95 | 0 | 603.38 | BOMBA COMPACTA CENTRIFUGA 1.10-2.00 TM MAG
20 | Seccion 20 - Montaje De Equipos Dinamicos | 200 | DESMANTELAMIENTOS O DESMONTAJES | 2003 | DESMONTAJE TURB,MOT CI,COMPR,MAQ RECIPR VAP,BOM,VENT COMP | 200333 | t | 492.57 | 362.65 | 0 | 855.22 | BOMBA COMPACTA CENTRIFUGA COMPLEJA 2.10-6 .00TM MAG
20 | Seccion 20 - Montaje De Equipos Dinamicos | 200 | DESMANTELAMIENTOS O DESMONTAJES | 2003 | DESMONTAJE TURB,MOT CI,COMPR,MAQ RECIPR VAP,BOM,VENT COMP | 200334 | t | 327.75 | 212.11 | 0 | 539.86 | BOMBA COMPACTA CENTRIFUGA COMPLEJA 6.10-8 .00TM MAG
20 | Seccion 20 - Montaje De Equipos Dinamicos | 200 | DESMANTELAMIENTOS O DESMONTAJES | 2003 | DESMONTAJE TURB,MOT CI,COMPR,MAQ RECIPR VAP,BOM,VENT COMP | 200335 | t | 274.61 | 177.09 | 0 | 451.7 | BOMBA COMPACTA CENTRIFUGA COMPLEJA 8.10-12 .0TM MAG
20 | Seccion 20 - Montaje De Equipos Dinamicos | 200 | DESMANTELAMIENTOS O DESMONTAJES | 2003 | DESMONTAJE TURB,MOT CI,COMPR,MAQ RECIPR VAP,BOM,VENT COMP | 200336 | t | 627.87 | 1014.36 | 0 | 1642.23 | BOMBA COMPACTA ROTATORIAS LOBULOS =<0 TM MAG
20 | Seccion 20 - Montaje De Equipos Dinamicos | 200 | DESMANTELAMIENTOS O DESMONTAJES | 2003 | DESMONTAJE TURB,MOT CI,COMPR,MAQ RECIPR VAP,BOM,VENT COMP | 200337 | t | 430.06 | 537.65 | 0 | 967.71 | BOMBA COMP. ROTATORIAS LOBULOS 0.31-1 .0TM MAG
20 | Seccion 20 - Montaje De Equipos Dinamicos | 200 | DESMANTELAMIENTOS O DESMONTAJES | 2003 | DESMONTAJE TURB,MOT CI,COMPR,MAQ RECIPR VAP,BOM,VENT COMP | 200338 | t | 206.42 | 324.83 | 0 | 531.25 | BOMBA COMPACTA ROTATORIAS LOBULOS 1.10-2 TM
20 | Seccion 20 - Montaje De Equipos Dinamicos | 200 | DESMANTELAMIENTOS O DESMONTAJES | 2003 | DESMONTAJE TURB,MOT CI,COMPR,MAQ RECIPR VAP,BOM,VENT COMP | 200339 | t | 361.24 | 537.65 | 0 | 898.89 | BOMBA COMPACTA VACIO RECIPROCANTE =< .0TM MAG
20 | Seccion 20 - Montaje De Equipos Dinamicos | 200 | DESMANTELAMIENTOS O DESMONTAJES | 2003 | DESMONTAJE TURB,MOT CI,COMPR,MAQ RECIPR VAP,BOM,VENT COMP | 200340 | t | 306.69 | 252.83 | 0 | 559.52 | BOMBA COMPACTA VACIO RECIPROC 1.10-5.0 TM MAG
20 | Seccion 20 - Montaje De Equipos Dinamicos | 200 | DESMANTELAMIENTOS O DESMONTAJES | 2003 | DESMONTAJE TURB,MOT CI,COMPR,MAQ RECIPR VAP,BOM,VENT COMP | 200341 | t | 260.23 | 225.57 | 0 | 485.8 | BOMBA COMPACTA VACIO RECIPROC 5.10-9.0 TM MAG
20 | Seccion 20 - Montaje De Equipos Dinamicos | 200 | DESMANTELAMIENTOS O DESMONTAJES | 2003 | DESMONTAJE TURB,MOT CI,COMPR,MAQ RECIPR VAP,BOM,VENT COMP | 200342 | t | 58.25 | 720.94 | 0 | 779.19 | BOMBA COMPACTA VACIO RECIPROC 9.1-17.0 TM MAG
20 | Seccion 20 - Montaje De Equipos Dinamicos | 200 | DESMANTELAMIENTOS O DESMONTAJES | 2003 | DESMONTAJE TURB,MOT CI,COMPR,MAQ RECIPR VAP,BOM,VENT COMP | 200343 | t | 1720.2 | 2104.02 | 0 | 3824.22 | BOMBA COMPACTA CENTRIFUGA =< 0.30 TM MGP
20 | Seccion 20 - Montaje De Equipos Dinamicos | 200 | DESMANTELAMIENTOS O DESMONTAJES | 2003 | DESMONTAJE TURB,MOT CI,COMPR,MAQ RECIPR VAP,BOM,VENT COMP | 200345 | t | 249.43 | 333.14 | 0 | 582.57 | BOMBA COMPACTA CENTRIFUGA 1.10-2.00 TM MGP
20 | Seccion 20 - Montaje De Equipos Dinamicos | 200 | DESMANTELAMIENTOS O DESMONTAJES | 2003 | DESMONTAJE TURB,MOT CI,COMPR,MAQ RECIPR VAP,BOM,VENT COMP | 200346 | t | 492.57 | 442.5 | 0 | 935.07 | BOMBA COMPACTA CENTRIFUGA COMPLEJA 2.10-6 TM MAG
20 | Seccion 20 - Montaje De Equipos Dinamicos | 200 | DESMANTELAMIENTOS O DESMONTAJES | 2003 | DESMONTAJE TURB,MOT CI,COMPR,MAQ RECIPR VAP,BOM,VENT COMP | 200347 | t | 327.75 | 212.95 | 0 | 540.7 | BOMBA COMPACTA CENTRIFUGA COMPLEJA 6.10-8 TM MGP
20 | Seccion 20 - Montaje De Equipos Dinamicos | 200 | DESMANTELAMIENTOS O DESMONTAJES | 2003 | DESMONTAJE TURB,MOT CI,COMPR,MAQ RECIPR VAP,BOM,VENT COMP | 200348 | t | 274.61 | 174.79 | 0 | 449.4 | BOMBA COMPACTA CENTRIFUGA COMPLEJA 8.10-12 .0TM MGP
20 | Seccion 20 - Montaje De Equipos Dinamicos | 200 | DESMANTELAMIENTOS O DESMONTAJES | 2003 | DESMONTAJE TURB,MOT CI,COMPR,MAQ RECIPR VAP,BOM,VENT COMP | 200349 | t | 627.87 | 952.42 | 0 | 1580.29 | BOMBA COMPACTA ROTATORIA LOBULOS =< TM MGP
20 | Seccion 20 - Montaje De Equipos Dinamicos | 200 | DESMANTELAMIENTOS O DESMONTAJES | 2003 | DESMONTAJE TURB,MOT CI,COMPR,MAQ RECIPR VAP,BOM,VENT COMP | 200350 | t | 430.06 | 715.37 | 0 | 1145.43 | BOMBA COMPACTA ROTATORIA LOBULOS 0.31-1 .0TM MGP
20 | Seccion 20 - Montaje De Equipos Dinamicos | 200 | DESMANTELAMIENTOS O DESMONTAJES | 2003 | DESMONTAJE TURB,MOT CI,COMPR,MAQ RECIPR VAP,BOM,VENT COMP | 200351 | t | 206.42 | 305.08 | 0 | 511.5 | BOMBA COMPACTA ROTATORIA LOBULOS 1.10-2 .0TM MGP
20 | Seccion 20 - Montaje De Equipos Dinamicos | 200 | DESMANTELAMIENTOS O DESMONTAJES | 2003 | DESMONTAJE TURB,MOT CI,COMPR,MAQ RECIPR VAP,BOM,VENT COMP | 200352 | t | 361.24 | 677.02 | 0 | 1038.26 | BOMBA COMPACTA VACIO RECIPROCANTE < TM MGP
20 | Seccion 20 - Montaje De Equipos Dinamicos | 200 | DESMANTELAMIENTOS O DESMONTAJES | 2003 | DESMONTAJE TURB,MOT CI,COMPR,MAQ RECIPR VAP,BOM,VENT COMP | 200353 | t | 306.69 | 308.64 | 0 | 615.33 | BOMBA COMPACTA VACIO RECIPROC 1.10-5.0 TM MGP
20 | Seccion 20 - Montaje De Equipos Dinamicos | 200 | DESMANTELAMIENTOS O DESMONTAJES | 2003 | DESMONTAJE TURB,MOT CI,COMPR,MAQ RECIPR VAP,BOM,VENT COMP | 200354 | t | 260.23 | 222.35 | 0 | 482.58 | BOMBA COMPACTA VACIO RECIPROC 5.10-9.0 TM MGP
20 | Seccion 20 - Montaje De Equipos Dinamicos | 200 | DESMANTELAMIENTOS O DESMONTAJES | 2003 | DESMONTAJE TURB,MOT CI,COMPR,MAQ RECIPR VAP,BOM,VENT COMP | 200360 | t | 417.3 | 745.99 | 0 | 1163.29 | VENTILADOR O EXTRACTOR COMPACTO CENTRIFUGO O AXIAL <=0.30 TM MAG
20 | Seccion 20 - Montaje De Equipos Dinamicos | 200 | DESMANTELAMIENTOS O DESMONTAJES | 2003 | DESMONTAJE TURB,MOT CI,COMPR,MAQ RECIPR VAP,BOM,VENT COMP | 200361 | t | 358.87 | 320.35 | 0 | 679.22 | VENTILADOR O EXTRACTOR COMPACTO CENTRIFUGO O AXIAL 0.31-1.0 TM MAG
20 | Seccion 20 - Montaje De Equipos Dinamicos | 200 | DESMANTELAMIENTOS O DESMONTAJES | 2003 | DESMONTAJE TURB,MOT CI,COMPR,MAQ RECIPR VAP,BOM,VENT COMP | 200362 | t | 288.1 | 229.4 | 0 | 517.5 | VENTILADOR O EXTRACTOR COMPACTO CENTRIFUGO O AXIAL 1.1-5.0 TM MAG
20 | Seccion 20 - Montaje De Equipos Dinamicos | 200 | DESMANTELAMIENTOS O DESMONTAJES | 2003 | DESMONTAJE TURB,MOT CI,COMPR,MAQ RECIPR VAP,BOM,VENT COMP | 200370 | t | 584.21 | 356.13 | 0 | 940.34 | VENTILADOR O EXTRACTOR COMP. =< 0.50 TM MGP
20 | Seccion 20 - Montaje De Equipos Dinamicos | 200 | DESMANTELAMIENTOS O DESMONTAJES | 2003 | DESMONTAJE TURB,MOT CI,COMPR,MAQ RECIPR VAP,BOM,VENT COMP | 200371 | t | 438.65 | 200.32 | 0 | 638.97 | VENTILADOR O EXTRACTOR COMP. 0.51-1.00 TM MGP
20 | Seccion 20 - Montaje De Equipos Dinamicos | 200 | DESMANTELAMIENTOS O DESMONTAJES | 2003 | DESMONTAJE TURB,MOT CI,COMPR,MAQ RECIPR VAP,BOM,VENT COMP | 200372 | t | 412.63 | 178.06 | 0 | 590.69 | VENTILADOR O EXTRACTOR COMP. 1.10-2.00 TM MGP
20 | Seccion 20 - Montaje De Equipos Dinamicos | 200 | DESMANTELAMIENTOS O DESMONTAJES | 2003 | DESMONTAJE TURB,MOT CI,COMPR,MAQ RECIPR VAP,BOM,VENT COMP | 200373 | t | 406.73 | 210.4 | 0 | 617.13 | VENTILADOR O EXTRACTOR COMP. 2.10-5.00 TM MGP
20 | Seccion 20 - Montaje De Equipos Dinamicos | 200 | DESMANTELAMIENTOS O DESMONTAJES | 2003 | DESMONTAJE TURB,MOT CI,COMPR,MAQ RECIPR VAP,BOM,VENT COMP | 200380 | t | 210.55 | 5.72 | 0 | 216.27 | ENGRANES BAJO MOVIMIENTO P <= 20.0 TM H <= 5.0 M
20 | Seccion 20 - Montaje De Equipos Dinamicos | 200 | DESMANTELAMIENTOS O DESMONTAJES | 2004 | DESMONTAJE MAQ RECIPR VAP,COMPR,BOMBA Y VENT NO COMPACTO | 200401 | t | 496.83 | 3208.1 | 0 | 3704.93 | TURBINA VAPOR NO COMP HASTA 7.50 MW TM MGP
20 | Seccion 20 - Montaje De Equipos Dinamicos | 200 | DESMANTELAMIENTOS O DESMONTAJES | 2004 | DESMONTAJE MAQ RECIPR VAP,COMPR,BOMBA Y VENT NO COMPACTO | 200402 | t | 464.47 | 3042.16 | 0 | 3506.63 | TURBINA VAPOR NO COMPACTA 7.51 MW 40.1 TM HASTA MW TM MGP
20 | Seccion 20 - Montaje De Equipos Dinamicos | 200 | DESMANTELAMIENTOS O DESMONTAJES | 2004 | DESMONTAJE MAQ RECIPR VAP,COMPR,BOMBA Y VENT NO COMPACTO | 200403 | t | 464.81 | 6931.72 | 0 | 7396.53 | TURBINA VAPOR NO COMPACTA 15.1 MW 60.1 TM HASTA MW TM MGP
20 | Seccion 20 - Montaje De Equipos Dinamicos | 200 | DESMANTELAMIENTOS O DESMONTAJES | 2004 | DESMONTAJE MAQ RECIPR VAP,COMPR,BOMBA Y VENT NO COMPACTO | 200410 | t | 561.63 | 1548.74 | 0 | 2110.37 | MAQ. RECIPRO VAPOR COMPRESOR NO COMP. >5 TM MGP
20 | Seccion 20 - Montaje De Equipos Dinamicos | 200 | DESMANTELAMIENTOS O DESMONTAJES | 2004 | DESMONTAJE MAQ RECIPR VAP,COMPR,BOMBA Y VENT NO COMPACTO | 200411 | t | 1816.09 | 3892.44 | 0 | 5708.53 | MAQ RECIPR VAPOR COMPR NO COMP. =<1.00 TM MGP
20 | Seccion 20 - Montaje De Equipos Dinamicos | 200 | DESMANTELAMIENTOS O DESMONTAJES | 2004 | DESMONTAJE MAQ RECIPR VAP,COMPR,BOMBA Y VENT NO COMPACTO | 200412 | t | 956.77 | 2209.22 | 0 | 3165.99 | MAQ RECIPR VAPOR COMPR NO COMP 1.10-3.00 TM MGP
20 | Seccion 20 - Montaje De Equipos Dinamicos | 200 | DESMANTELAMIENTOS O DESMONTAJES | 2004 | DESMONTAJE MAQ RECIPR VAP,COMPR,BOMBA Y VENT NO COMPACTO | 200413 | t | 632.94 | 1227.35 | 0 | 1860.29 | MAQ RECIPR VAPOR COMPR NO COMP 3.10-6.00 TM MGP
20 | Seccion 20 - Montaje De Equipos Dinamicos | 200 | DESMANTELAMIENTOS O DESMONTAJES | 2004 | DESMONTAJE MAQ RECIPR VAP,COMPR,BOMBA Y VENT NO COMPACTO | 200414 | t | 499.24 | 1016.94 | 0 | 1516.18 | COMPRESOR NO COMPACTO 6.10-8.00 TM MGP
20 | Seccion 20 - Montaje De Equipos Dinamicos | 200 | DESMANTELAMIENTOS O DESMONTAJES | 2004 | DESMONTAJE MAQ RECIPR VAP,COMPR,BOMBA Y VENT NO COMPACTO | 200420 | t | 364.35 | 1836.96 | 0 | 2201.31 | VENTILADOR O EXTRACTOR NO COMPACTO CENTRIFUGO O AXIAL =< TM MAG
20 | Seccion 20 - Montaje De Equipos Dinamicos | 200 | DESMANTELAMIENTOS O DESMONTAJES | 2004 | DESMONTAJE MAQ RECIPR VAP,COMPR,BOMBA Y VENT NO COMPACTO | 200421 | t | 292.49 | 1457.14 | 0 | 1749.63 | VENTILADOR O EXTRACTOR NO COMPACTO CENTRIFUGO O AXIAL 5.10-9.00 MAG
20 | Seccion 20 - Montaje De Equipos Dinamicos | 200 | DESMANTELAMIENTOS O DESMONTAJES | 2004 | DESMONTAJE MAQ RECIPR VAP,COMPR,BOMBA Y VENT NO COMPACTO | 200422 | t | 253.2 | 1261.41 | 0 | 1514.61 | VENTILADOR O EXTRACTOR NO COMPACTO CENTRIFUGO O AXIAL 9.10-12 TM MAG
20 | Seccion 20 - Montaje De Equipos Dinamicos | 200 | DESMANTELAMIENTOS O DESMONTAJES | 2005 | DESMONTAJE GENERADORES EXCITATRICES Y MOTORES ELECTRICOS | 200501 | t | 517.99 | 227.94 | 0 | 745.93 | GENERADOR ELECTRICO COMPACTO ENFRIADO POR AIRE =< 3.00 TM MGP
20 | Seccion 20 - Montaje De Equipos Dinamicos | 200 | DESMANTELAMIENTOS O DESMONTAJES | 2005 | DESMONTAJE GENERADORES EXCITATRICES Y MOTORES ELECTRICOS | 200502 | t | 324.89 | 175.34 | 0 | 500.23 | GENERADOR ELECTRICO COMPACTO ENFRIADO POR AIRE 3.10-5.00 TM MGP
20 | Seccion 20 - Montaje De Equipos Dinamicos | 200 | DESMANTELAMIENTOS O DESMONTAJES | 2005 | DESMONTAJE GENERADORES EXCITATRICES Y MOTORES ELECTRICOS | 200503 | t | 277.66 | 140.27 | 0 | 417.93 | GENERADOR ELETRICO COMPACTO ENFRIADO POR AIRE 5.10-7.00 TM MGP
20 | Seccion 20 - Montaje De Equipos Dinamicos | 200 | DESMANTELAMIENTOS O DESMONTAJES | 2005 | DESMONTAJE GENERADORES EXCITATRICES Y MOTORES ELECTRICOS | 200510 | t | 350.66 | 2378.42 | 0 | 2729.08 | GENERADOR ELECT NO COMP ENFRIADO POR AIRE O HIDROGENO HASTA MW TM MGP
20 | Seccion 20 - Montaje De Equipos Dinamicos | 200 | DESMANTELAMIENTOS O DESMONTAJES | 2005 | DESMONTAJE GENERADORES EXCITATRICES Y MOTORES ELECTRICOS | 200511 | t | 343.49 | 2344.23 | 0 | 2687.72 | GENERADOR ELECT NO COMP ENFRIADO POR AIRE O HIDROGENO 3.10 MW 12.1 TM HASTA 7.5 MW TM MGP
20 | Seccion 20 - Montaje De Equipos Dinamicos | 200 | DESMANTELAMIENTOS O DESMONTAJES | 2005 | DESMONTAJE GENERADORES EXCITATRICES Y MOTORES ELECTRICOS | 200512 | t | 305.42 | 4213.26 | 0 | 4518.68 | GENERADOR ELECT NO COMP ENFRIADO POR AIRE O HIDROGENO 7.51 MW 34.1 TM HASTA MW TM MGP
20 | Seccion 20 - Montaje De Equipos Dinamicos | 200 | DESMANTELAMIENTOS O DESMONTAJES | 2005 | DESMONTAJE GENERADORES EXCITATRICES Y MOTORES ELECTRICOS | 200513 | t | 298.76 | 4121.58 | 0 | 4420.34 | GENERADOR ELECT NO COMP ENFRIADO POR AIRE O HIDROGENO 15.1 MW 54.1 TM HASTA MW TM MGP
20 | Seccion 20 - Montaje De Equipos Dinamicos | 200 | DESMANTELAMIENTOS O DESMONTAJES | 2005 | DESMONTAJE GENERADORES EXCITATRICES Y MOTORES ELECTRICOS | 200514 | t | 271.05 | 3744.81 | 0 | 4015.86 | GENERADOR ELECT NO COMP ENFRIADO POR AIRE O HIDROGENO 30.1 MW 74.1 TM HAST MW TM MGP
20 | Seccion 20 - Montaje De Equipos Dinamicos | 200 | DESMANTELAMIENTOS O DESMONTAJES | 2005 | DESMONTAJE GENERADORES EXCITATRICES Y MOTORES ELECTRICOS | 200520 | t | 609.26 | 806.54 | 0 | 1415.8 | EXCITATRIZ ELECTRICA COMPACTA =< 0.30 TM MGP
20 | Seccion 20 - Montaje De Equipos Dinamicos | 200 | DESMANTELAMIENTOS O DESMONTAJES | 2005 | DESMONTAJE GENERADORES EXCITATRICES Y MOTORES ELECTRICOS | 200521 | t | 392.26 | 561.07 | 0 | 953.33 | EXCITATRIZ ELECTRICA COMPACTA 0.31-1.00 TM MGP
20 | Seccion 20 - Montaje De Equipos Dinamicos | 200 | DESMANTELAMIENTOS O DESMONTAJES | 2005 | DESMONTAJE GENERADORES EXCITATRICES Y MOTORES ELECTRICOS | 200522 | t | 342.41 | 210.4 | 0 | 552.81 | EXCITATRIZ ELECTRICA COMPACTA 1.10-3.00 TM MGP
20 | Seccion 20 - Montaje De Equipos Dinamicos | 200 | DESMANTELAMIENTOS O DESMONTAJES | 2005 | DESMONTAJE GENERADORES EXCITATRICES Y MOTORES ELECTRICOS | 200523 | t | 694.12 | 1238.99 | 0 | 1933.11 | EXCITATRIZ ELECTRICA NO COMPACTA HASTA 8.00 TM MGP
20 | Seccion 20 - Montaje De Equipos Dinamicos | 200 | DESMANTELAMIENTOS O DESMONTAJES | 2005 | DESMONTAJE GENERADORES EXCITATRICES Y MOTORES ELECTRICOS | 200524 | t | 647.87 | 1156.02 | 0 | 1803.89 | EXCITATRIZ ELECTRICA NO COMPACTA 8.10-12.00 TM MGP
20 | Seccion 20 - Montaje De Equipos Dinamicos | 200 | DESMANTELAMIENTOS O DESMONTAJES | 2005 | DESMONTAJE GENERADORES EXCITATRICES Y MOTORES ELECTRICOS | 200525 | t | 601.53 | 1078.58 | 0 | 1680.11 | EXCITATRIZ ELECTRICA NO COMPACTA 12.10-15.0 TM MGP
20 | Seccion 20 - Montaje De Equipos Dinamicos | 200 | DESMANTELAMIENTOS O DESMONTAJES | 2005 | DESMONTAJE GENERADORES EXCITATRICES Y MOTORES ELECTRICOS | 200530 | t | 834.6 | 1030.49 | 0 | 1865.09 | MOTOR ELECTRICO =< 0.30 TM MAG
20 | Seccion 20 - Montaje De Equipos Dinamicos | 200 | DESMANTELAMIENTOS O DESMONTAJES | 2005 | DESMONTAJE GENERADORES EXCITATRICES Y MOTORES ELECTRICOS | 200531 | t | 442.33 | 582.45 | 0 | 1024.78 | MOTOR ELECTRICO 0.31-1.00 TM MAG
20 | Seccion 20 - Montaje De Equipos Dinamicos | 200 | DESMANTELAMIENTOS O DESMONTAJES | 2005 | DESMONTAJE GENERADORES EXCITATRICES Y MOTORES ELECTRICOS | 200532 | t | 342.43 | 197.14 | 0 | 539.57 | MOTOR ELECTRICO 1.10-3.00 TM MAG
20 | Seccion 20 - Montaje De Equipos Dinamicos | 200 | DESMANTELAMIENTOS O DESMONTAJES | 2005 | DESMONTAJE GENERADORES EXCITATRICES Y MOTORES ELECTRICOS | 200533 | t | 245.83 | 168.55 | 0 | 414.38 | MOTOR ELECTRICO 3.10-6.00 TM MAG
20 | Seccion 20 - Montaje De Equipos Dinamicos | 200 | DESMANTELAMIENTOS O DESMONTAJES | 2005 | DESMONTAJE GENERADORES EXCITATRICES Y MOTORES ELECTRICOS | 200534 | t | 175.61 | 148.14 | 0 | 323.75 | MOTOR ELECTRICO 6.10-10.00 TM MAG
20 | Seccion 20 - Montaje De Equipos Dinamicos | 200 | DESMANTELAMIENTOS O DESMONTAJES | 2005 | DESMONTAJE GENERADORES EXCITATRICES Y MOTORES ELECTRICOS | 200535 | t | 834.6 | 623.22 | 0 | 1457.82 | MOTOR ELECTRICO <= 0.30 TM MGP
20 | Seccion 20 - Montaje De Equipos Dinamicos | 200 | DESMANTELAMIENTOS O DESMONTAJES | 2005 | DESMONTAJE GENERADORES EXCITATRICES Y MOTORES ELECTRICOS | 200536 | t | 442.33 | 356.13 | 0 | 798.46 | MOTOR ELECTRICO 0.31-1.00 TM MGP
20 | Seccion 20 - Montaje De Equipos Dinamicos | 200 | DESMANTELAMIENTOS O DESMONTAJES | 2005 | DESMONTAJE GENERADORES EXCITATRICES Y MOTORES ELECTRICOS | 200537 | t | 342.43 | 117.97 | 0 | 460.4 | MOTOR ELECTRICO 1.10-3.00 TM MGP
20 | Seccion 20 - Montaje De Equipos Dinamicos | 200 | DESMANTELAMIENTOS O DESMONTAJES | 2005 | DESMONTAJE GENERADORES EXCITATRICES Y MOTORES ELECTRICOS | 200538 | t | 245.83 | 129.75 | 0 | 375.58 | MOTOR ELECTRICO 3.10-6.00 TM MGP
20 | Seccion 20 - Montaje De Equipos Dinamicos | 200 | DESMANTELAMIENTOS O DESMONTAJES | 2005 | DESMONTAJE GENERADORES EXCITATRICES Y MOTORES ELECTRICOS | 200539 | t | 175.61 | 143.81 | 0 | 319.42 | MOTOR ELECTRICO 6.10-10.00 TM MGP
20 | Seccion 20 - Montaje De Equipos Dinamicos | 200 | DESMANTELAMIENTOS O DESMONTAJES | 2005 | DESMONTAJE GENERADORES EXCITATRICES Y MOTORES ELECTRICOS | 200540 | t | 931.4 | 3180.7 | 0 | 4112.1 | MOTOR ELECTRICO PARA MOVIMIENTO CONDUCTOR ELEVADOR CRISTALIZADORES P <= 3.0 TM H <= M MAG
20 | Seccion 20 - Montaje De Equipos Dinamicos | 200 | DESMANTELAMIENTOS O DESMONTAJES | 2006 | DESMONTAJE DE EQUIPOS DE TRANSPORTE E IZAJE | 200601 | t | 1635.23 | 5935.79 | 0 | 7571.02 | TRANSPORTADORES IND. NO COMPACTOS CADENA Y TABLILLAS <=5 TM H <=18 ML MAG
20 | Seccion 20 - Montaje De Equipos Dinamicos | 200 | DESMANTELAMIENTOS O DESMONTAJES | 2006 | DESMONTAJE DE EQUIPOS DE TRANSPORTE E IZAJE | 200602 | t | 999.78 | 3991.16 | 0 | 4990.94 | TRANSPORTADORES IND. NO COMPACTOS CADENA Y TABLILLAS 5.10-15 TM H <= ML MAG
20 | Seccion 20 - Montaje De Equipos Dinamicos | 200 | DESMANTELAMIENTOS O DESMONTAJES | 2006 | DESMONTAJE DE EQUIPOS DE TRANSPORTE E IZAJE | 200603 | t | 1533.57 | 1196.16 | 0 | 2729.73 | TRANSPORTADORES IND. NO COMPACTOS BANDA <= TM H <= ML MAG
20 | Seccion 20 - Montaje De Equipos Dinamicos | 200 | DESMANTELAMIENTOS O DESMONTAJES | 2006 | DESMONTAJE DE EQUIPOS DE TRANSPORTE E IZAJE | 200604 | t | 663.18 | 538.68 | 0 | 1201.86 | TRANSPORTADORES IND. NO COMP BANDA 5.10 -10.0 TM H <= ML MAG
20 | Seccion 20 - Montaje De Equipos Dinamicos | 200 | DESMANTELAMIENTOS O DESMONTAJES | 2006 | DESMONTAJE DE EQUIPOS DE TRANSPORTE E IZAJE | 200605 | t | 596.85 | 404.01 | 0 | 1000.86 | TRANSPORTADORES IND. NO COMP BANDA 10.1 -15.0TM H <= ML MAG
20 | Seccion 20 - Montaje De Equipos Dinamicos | 200 | DESMANTELAMIENTOS O DESMONTAJES | 2006 | DESMONTAJE DE EQUIPOS DE TRANSPORTE E IZAJE | 200606 | t | 3163.86 | 12685.4 | 0.01 | 15849.27 | TRANSPORTADORES INDUSTRIALES NO COMPACTOS BANDA TORNILLO SINFIN <= 0.30 TM H <= ML MAP
20 | Seccion 20 - Montaje De Equipos Dinamicos | 200 | DESMANTELAMIENTOS O DESMONTAJES | 2006 | DESMONTAJE DE EQUIPOS DE TRANSPORTE E IZAJE | 200607 | t | 2024.27 | 7611.18 | 0 | 9635.45 | TRANSPORTADORES INDUSTRIALES NO COMPACTOS BANDA TORNILLO SINFIN 0.31-0.50 TM H <= ML MAP
20 | Seccion 20 - Montaje De Equipos Dinamicos | 200 | DESMANTELAMIENTOS O DESMONTAJES | 2006 | DESMONTAJE DE EQUIPOS DE TRANSPORTE E IZAJE | 200608 | t | 1349.33 | 4605.84 | 0 | 5955.17 | TRANSPORTADORES INDUSTRIALES NO COMPACTOS BANDA TORNILLO SINFIN 0.51-1.00 TM H <= ML MAP
20 | Seccion 20 - Montaje De Equipos Dinamicos | 200 | DESMANTELAMIENTOS O DESMONTAJES | 2006 | DESMONTAJE DE EQUIPOS DE TRANSPORTE E IZAJE | 200610 | t | 1756.01 | 2501.07 | 0 | 4257.08 | ELEVAD INDUST NO COMP CANGILONES =<1.00 TM MAG
20 | Seccion 20 - Montaje De Equipos Dinamicos | 200 | DESMANTELAMIENTOS O DESMONTAJES | 2006 | DESMONTAJE DE EQUIPOS DE TRANSPORTE E IZAJE | 200611 | t | 903.67 | 1522.39 | 0 | 2426.06 | ELEVAD INDUST NO COMP CANGILONES 1.10-3 .0TM MAG
20 | Seccion 20 - Montaje De Equipos Dinamicos | 200 | DESMANTELAMIENTOS O DESMONTAJES | 2006 | DESMONTAJE DE EQUIPOS DE TRANSPORTE E IZAJE | 200612 | t | 792.52 | 1087.42 | 0 | 1879.94 | ELEVAD INDUST NO COMP CANGILONES 3.10-6 .0TM MAG
20 | Seccion 20 - Montaje De Equipos Dinamicos | 200 | DESMANTELAMIENTOS O DESMONTAJES | 2006 | DESMONTAJE DE EQUIPOS DE TRANSPORTE E IZAJE | 200613 | t | 2070.95 | 0 | 0 | 2070.95 | ELEVAD INDUST NO COMP CANGILONES =< 1.00 TM MAP
20 | Seccion 20 - Montaje De Equipos Dinamicos | 200 | DESMANTELAMIENTOS O DESMONTAJES | 2006 | DESMONTAJE DE EQUIPOS DE TRANSPORTE E IZAJE | 200614 | t | 1117.31 | 0 | 0 | 1117.31 | ELEVAD INDUST NO COMP CANGILONES 1.10-3 .0TM MAP
20 | Seccion 20 - Montaje De Equipos Dinamicos | 200 | DESMANTELAMIENTOS O DESMONTAJES | 2006 | DESMONTAJE DE EQUIPOS DE TRANSPORTE E IZAJE | 200615 | t | 964.84 | 0 | 0 | 964.84 | ELEVAD INDUST NO COMP CANGILONES 3.10-6 .0TM MAP
20 | Seccion 20 - Montaje De Equipos Dinamicos | 200 | DESMANTELAMIENTOS O DESMONTAJES | 2006 | DESMONTAJE DE EQUIPOS DE TRANSPORTE E IZAJE | 200620 | t | 711.47 | 4650.76 | 0 | 5362.23 | GRUAS NO COMPACTAS PORTICO =< TM MAG
20 | Seccion 20 - Montaje De Equipos Dinamicos | 200 | DESMANTELAMIENTOS O DESMONTAJES | 2006 | DESMONTAJE DE EQUIPOS DE TRANSPORTE E IZAJE | 200622 | t | 358.05 | 2883.78 | 0 | 3241.83 | GRUAS NO COMPACTAS PORTICO 20.10-50.00 TM MAG
20 | Seccion 20 - Montaje De Equipos Dinamicos | 200 | DESMANTELAMIENTOS O DESMONTAJES | 2006 | DESMONTAJE DE EQUIPOS DE TRANSPORTE E IZAJE | 200623 | t | 327.05 | 2578.35 | 0 | 2905.4 | GRUAS NO COMPACTAS PORTICO 50.10-70.00 TM MAG
20 | Seccion 20 - Montaje De Equipos Dinamicos | 200 | DESMANTELAMIENTOS O DESMONTAJES | 2006 | DESMONTAJE DE EQUIPOS DE TRANSPORTE E IZAJE | 200624 | t | 132.89 | 437.68 | 0 | 570.57 | GRUAS NO COMPACTAS TORRE =< 50.00 TM MAG
20 | Seccion 20 - Montaje De Equipos Dinamicos | 200 | DESMANTELAMIENTOS O DESMONTAJES | 2006 | DESMONTAJE DE EQUIPOS DE TRANSPORTE E IZAJE | 200625 | t | 247.22 | 1527.23 | 0 | 1774.45 | GRUAS NO COMPACTAS TORRE 50.10-150.00 TM MAG
20 | Seccion 20 - Montaje De Equipos Dinamicos | 200 | DESMANTELAMIENTOS O DESMONTAJES | 2006 | DESMONTAJE DE EQUIPOS DE TRANSPORTE E IZAJE | 200626 | t | 243.19 | 1164.12 | 0 | 1407.31 | GRUAS NO COMPACTAS TORRE 150.10-175.00 TM MAG
20 | Seccion 20 - Montaje De Equipos Dinamicos | 200 | DESMANTELAMIENTOS O DESMONTAJES | 2006 | DESMONTAJE DE EQUIPOS DE TRANSPORTE E IZAJE | 200627 | t | 497.37 | 543.71 | 0 | 1041.08 | GRUAS NO COMPACTAS VIAJERA <= TM MAG
20 | Seccion 20 - Montaje De Equipos Dinamicos | 200 | DESMANTELAMIENTOS O DESMONTAJES | 2006 | DESMONTAJE DE EQUIPOS DE TRANSPORTE E IZAJE | 200628 | t | 292.48 | 707.43 | 0 | 999.91 | GRUAS NO COMPACTAS VIAJERA 5.10-20.00 TM MAG
20 | Seccion 20 - Montaje De Equipos Dinamicos | 200 | DESMANTELAMIENTOS O DESMONTAJES | 2006 | DESMONTAJE DE EQUIPOS DE TRANSPORTE E IZAJE | 200629 | t | 270.25 | 632.28 | 0 | 902.53 | GRUAS NO COMPACTAS VIAJERA 20.10-40.00 TM MAG
20 | Seccion 20 - Montaje De Equipos Dinamicos | 200 | DESMANTELAMIENTOS O DESMONTAJES | 2006 | DESMONTAJE DE EQUIPOS DE TRANSPORTE E IZAJE | 200630 | t | 453.9 | 1337.61 | 0 | 1791.51 | MASTIL IZAJE NO COMPACTO =< TM MAG
20 | Seccion 20 - Montaje De Equipos Dinamicos | 200 | DESMANTELAMIENTOS O DESMONTAJES | 2006 | DESMONTAJE DE EQUIPOS DE TRANSPORTE E IZAJE | 200640 | t | 331.58 | 326.23 | 0 | 657.81 | GRUA COMPACTA VIAJERA =< 5.0 TM MAG
20 | Seccion 20 - Montaje De Equipos Dinamicos | 200 | DESMANTELAMIENTOS O DESMONTAJES | 2006 | DESMONTAJE DE EQUIPOS DE TRANSPORTE E IZAJE | 200641 | t | 273.56 | 271.86 | 0 | 545.42 | GRUA COMPACTA VIAJERA 5.10-10.00 TM MAG
20 | Seccion 20 - Montaje De Equipos Dinamicos | 200 | DESMANTELAMIENTOS O DESMONTAJES | 2006 | DESMONTAJE DE EQUIPOS DE TRANSPORTE E IZAJE | 200650 | t | 299.31 | 326.23 | 0 | 625.54 | POLIPASTOS COMPACTOS <= 2.00 TM H <= ML MAG
20 | Seccion 20 - Montaje De Equipos Dinamicos | 200 | DESMANTELAMIENTOS O DESMONTAJES | 2006 | DESMONTAJE DE EQUIPOS DE TRANSPORTE E IZAJE | 200651 | t | 359.18 | 484.81 | 0 | 843.99 | POLIPASTOS COMPACTOS =< 2.00 TM H 12.10-24 ML MAG
20 | Seccion 20 - Montaje De Equipos Dinamicos | 200 | DESMANTELAMIENTOS O DESMONTAJES | 2006 | DESMONTAJE DE EQUIPOS DE TRANSPORTE E IZAJE | 200652 | t | 178.9 | 126.17 | 0 | 305.07 | POLIPASTOS COMPACTOS 2.10-10.00 TM H <= ML MAG
20 | Seccion 20 - Montaje De Equipos Dinamicos | 200 | DESMANTELAMIENTOS O DESMONTAJES | 2006 | DESMONTAJE DE EQUIPOS DE TRANSPORTE E IZAJE | 200653 | t | 215.02 | 153.2 | 0 | 368.22 | POLIPASTOS COMPACTOS 2.10-10.0 TM H 12.1-24 ML MAG
20 | Seccion 20 - Montaje De Equipos Dinamicos | 200 | DESMANTELAMIENTOS O DESMONTAJES | 2006 | DESMONTAJE DE EQUIPOS DE TRANSPORTE E IZAJE | 200654 | t | 400.61 | 537.65 | 0 | 938.26 | CABRESTANTE COMPACTO =< 1.00 TM MAG
20 | Seccion 20 - Montaje De Equipos Dinamicos | 200 | DESMANTELAMIENTOS O DESMONTAJES | 2006 | DESMONTAJE DE EQUIPOS DE TRANSPORTE E IZAJE | 200655 | t | 191.97 | 358.43 | 0 | 550.4 | CABRESTANTE COMPACTO 1.10-2.50 TM MAG
20 | Seccion 20 - Montaje De Equipos Dinamicos | 200 | DESMANTELAMIENTOS O DESMONTAJES | 2006 | DESMONTAJE DE EQUIPOS DE TRANSPORTE E IZAJE | 200656 | t | 533.89 | 0 | 0 | 533.89 | POLIPASTOS COMPACTOS =< 2.00 TM H =< ML MAP
20 | Seccion 20 - Montaje De Equipos Dinamicos | 200 | DESMANTELAMIENTOS O DESMONTAJES | 2006 | DESMONTAJE DE EQUIPOS DE TRANSPORTE E IZAJE | 200657 | t | 825.84 | 0 | 0 | 825.84 | POLIPASTOS COMPACTOS =< 2.00 TM H 12.10-24 ML MAP
20 | Seccion 20 - Montaje De Equipos Dinamicos | 200 | DESMANTELAMIENTOS O DESMONTAJES | 2006 | DESMONTAJE DE EQUIPOS DE TRANSPORTE E IZAJE | 200658 | t | 264.83 | 0 | 0 | 264.83 | POLIPASTOS COMPACTOS 2.10-10.00 TM H =< ML MAP
20 | Seccion 20 - Montaje De Equipos Dinamicos | 200 | DESMANTELAMIENTOS O DESMONTAJES | 2006 | DESMONTAJE DE EQUIPOS DE TRANSPORTE E IZAJE | 200659 | t | 323.29 | 0 | 0 | 323.29 | POLIPASTOS COMPACTOS 2.10-10.0 TM H 12.1-24 ML MAP
20 | Seccion 20 - Montaje De Equipos Dinamicos | 200 | DESMANTELAMIENTOS O DESMONTAJES | 2006 | DESMONTAJE DE EQUIPOS DE TRANSPORTE E IZAJE | 200660 | t | 271.14 | 1837.32 | 0 | 2108.46 | TRIPPER (DEFLECTOR) EN CONDUCCION BANDAS P<=2 TM H<=18.0 M MAG
20 | Seccion 20 - Montaje De Equipos Dinamicos | 200 | DESMANTELAMIENTOS O DESMONTAJES | 2006 | DESMONTAJE DE EQUIPOS DE TRANSPORTE E IZAJE | 200662 | u | 2.52 | 0 | 0 | 2.52 | DESMONTAR RODILLO CARGA, GUIA Y RETORNO TRANSPORTADOR BANDA, INDUSTRIA AZUCARERA.
20 | Seccion 20 - Montaje De Equipos Dinamicos | 200 | DESMANTELAMIENTOS O DESMONTAJES | 2006 | DESMONTAJE DE EQUIPOS DE TRANSPORTE E IZAJE | 200663 | u | 114.68 | 0 | 0 | 114.68 | RODILLOS TRANSPORTADORES BANDA, EN LA INDUSTRIA AZUCARERA.
20 | Seccion 20 - Montaje De Equipos Dinamicos | 200 | DESMANTELAMIENTOS O DESMONTAJES | 2006 | DESMONTAJE DE EQUIPOS DE TRANSPORTE E IZAJE | 200671 | u | 574.22 | 143.54 | 0 | 717.76 | SPROCK UN CONDUCTOR, EN LA INDUSTRIA AZUCARERA
20 | Seccion 20 - Montaje De Equipos Dinamicos | 200 | DESMANTELAMIENTOS O DESMONTAJES | 2006 | DESMONTAJE DE EQUIPOS DE TRANSPORTE E IZAJE | 200672 | u | 355.84 | 155.84 | 0 | 511.68 | SPROCK CONTRAPESO UN CONDUCTOR, EN LA INDUSTRIA AZUCARERA.
20 | Seccion 20 - Montaje De Equipos Dinamicos | 200 | DESMANTELAMIENTOS O DESMONTAJES | 2006 | DESMONTAJE DE EQUIPOS DE TRANSPORTE E IZAJE | 200673 | u | 208.66 | 106.63 | 0 | 315.29 | TAMBORA MOTRIZ UN CONDUCTOR, EN LA INDUSTRIA AZUCARERA
20 | Seccion 20 - Montaje De Equipos Dinamicos | 200 | DESMANTELAMIENTOS O DESMONTAJES | 2006 | DESMONTAJE DE EQUIPOS DE TRANSPORTE E IZAJE | 200674 | u | 242.04 | 184.55 | 0 | 426.59 | CABEZAL DESCARGA UN CONDUCTOR, EN LA INDUSTRIA AZUCARERA.
20 | Seccion 20 - Montaje De Equipos Dinamicos | 200 | DESMANTELAMIENTOS O DESMONTAJES | 2007 | DESMONTAJE DE MOLINOS COMPACTOS Y NO COMPACTOS | 200701 | t | 559.25 | 367.26 | 0 | 926.51 | MOLINOS COMPACTOS =<2 TM MGP
20 | Seccion 20 - Montaje De Equipos Dinamicos | 200 | DESMANTELAMIENTOS O DESMONTAJES | 2007 | DESMONTAJE DE MOLINOS COMPACTOS Y NO COMPACTOS | 200702 | t | 516.39 | 473.4 | 0 | 989.79 | MOLINOS COMPACTOS 2.10-5 TM MGP
20 | Seccion 20 - Montaje De Equipos Dinamicos | 200 | DESMANTELAMIENTOS O DESMONTAJES | 2007 | DESMONTAJE DE MOLINOS COMPACTOS Y NO COMPACTOS | 200703 | t | 390.36 | 293.15 | 0 | 683.51 | MOLINOS COMPACTOS 5.10-10 TM MGP
20 | Seccion 20 - Montaje De Equipos Dinamicos | 200 | DESMANTELAMIENTOS O DESMONTAJES | 2007 | DESMONTAJE DE MOLINOS COMPACTOS Y NO COMPACTOS | 200710 | t | 688.77 | 2343.07 | 0 | 3031.84 | MOLINOS BOLAS NO COMPACTOS <=30 TM MAG
20 | Seccion 20 - Montaje De Equipos Dinamicos | 200 | DESMANTELAMIENTOS O DESMONTAJES | 2007 | DESMONTAJE DE MOLINOS COMPACTOS Y NO COMPACTOS | 200711 | t | 453.37 | 1950.57 | 0 | 2403.94 | MOLINOS BOLAS NO COMPACTOS 30.10-45 TM MAG
20 | Seccion 20 - Montaje De Equipos Dinamicos | 200 | DESMANTELAMIENTOS O DESMONTAJES | 2007 | DESMONTAJE DE MOLINOS COMPACTOS Y NO COMPACTOS | 200712 | t | 383.6 | 1681.53 | 0 | 2065.13 | MOLINOS BOLAS NO COMPACTOS 45.10-60 TM MAG
20 | Seccion 20 - Montaje De Equipos Dinamicos | 200 | DESMANTELAMIENTOS O DESMONTAJES | 2007 | DESMONTAJE DE MOLINOS COMPACTOS Y NO COMPACTOS | 200713 | t | 301.09 | 1719.91 | 0 | 2021 | MOLINOS BOLAS NO COMPACTOS 60.10-120 TM MAG
20 | Seccion 20 - Montaje De Equipos Dinamicos | 200 | DESMANTELAMIENTOS O DESMONTAJES | 2007 | DESMONTAJE DE MOLINOS COMPACTOS Y NO COMPACTOS | 200714 | t | 688.77 | 1714.67 | 0 | 2403.44 | MOLINOS BOLAS NO COMPACTOS <=30 TM MGP
20 | Seccion 20 - Montaje De Equipos Dinamicos | 200 | DESMANTELAMIENTOS O DESMONTAJES | 2007 | DESMONTAJE DE MOLINOS COMPACTOS Y NO COMPACTOS | 200715 | t | 453.37 | 1211.33 | 0 | 1664.7 | MOLINOS BOLAS NO COMPACTOS 30.10-45 TM MGP
20 | Seccion 20 - Montaje De Equipos Dinamicos | 200 | DESMANTELAMIENTOS O DESMONTAJES | 2007 | DESMONTAJE DE MOLINOS COMPACTOS Y NO COMPACTOS | 200716 | t | 383.6 | 1264.66 | 0 | 1648.26 | MOLINOS BOLAS NO COMPACTOS 45.10-60 TM MGP
20 | Seccion 20 - Montaje De Equipos Dinamicos | 200 | DESMANTELAMIENTOS O DESMONTAJES | 2007 | DESMONTAJE DE MOLINOS COMPACTOS Y NO COMPACTOS | 200717 | t | 301.09 | 1257.15 | 0 | 1558.24 | MOLINOS BOLAS NO COMPACTOS 60.10-120 TM MGP
20 | Seccion 20 - Montaje De Equipos Dinamicos | 200 | DESMANTELAMIENTOS O DESMONTAJES | 2007 | DESMONTAJE DE MOLINOS COMPACTOS Y NO COMPACTOS | 200720 | t | 522.73 | 2033.89 | 0 | 2556.62 | MOLINOS CONO NO COMPACTOS =<10 TM MGP
20 | Seccion 20 - Montaje De Equipos Dinamicos | 200 | DESMANTELAMIENTOS O DESMONTAJES | 2007 | DESMONTAJE DE MOLINOS COMPACTOS Y NO COMPACTOS | 200721 | t | 370.96 | 1825.3 | 0 | 2196.26 | MOLINOS CONO NO COMPACTOS 10.10-20 TM MGP
20 | Seccion 20 - Montaje De Equipos Dinamicos | 200 | DESMANTELAMIENTOS O DESMONTAJES | 2007 | DESMONTAJE DE MOLINOS COMPACTOS Y NO COMPACTOS | 200722 | t | 354.09 | 1769.98 | 0 | 2124.07 | MOLINOS CONO NO COMPACTOS 20.10-25 TM MGP
20 | Seccion 20 - Montaje De Equipos Dinamicos | 200 | DESMANTELAMIENTOS O DESMONTAJES | 2007 | DESMONTAJE DE MOLINOS COMPACTOS Y NO COMPACTOS | 200730 | t | 389.77 | 2615.25 | 0 | 3005.02 | MOLINOS MARTILLO NO COMPACTOS =<10 TM MAG
20 | Seccion 20 - Montaje De Equipos Dinamicos | 200 | DESMANTELAMIENTOS O DESMONTAJES | 2007 | DESMONTAJE DE MOLINOS COMPACTOS Y NO COMPACTOS | 200731 | t | 340.18 | 2361.09 | 0 | 2701.27 | MOLINOS MARTILLO NO COMPACTOS 10.10-20 TM MAG
20 | Seccion 20 - Montaje De Equipos Dinamicos | 200 | DESMANTELAMIENTOS O DESMONTAJES | 2007 | DESMONTAJE DE MOLINOS COMPACTOS Y NO COMPACTOS | 200732 | t | 313.33 | 2216.9 | 0 | 2530.23 | MOLINOS MARTILLO NO COMPACTOS 20.10-30 TM MAG
20 | Seccion 20 - Montaje De Equipos Dinamicos | 200 | DESMANTELAMIENTOS O DESMONTAJES | 2007 | DESMONTAJE DE MOLINOS COMPACTOS Y NO COMPACTOS | 200733 | t | 389.77 | 1725.3 | 0 | 2115.07 | MOLINOS MARTILLO NO COMPACTOS =<10 TM MGP
20 | Seccion 20 - Montaje De Equipos Dinamicos | 200 | DESMANTELAMIENTOS O DESMONTAJES | 2007 | DESMONTAJE DE MOLINOS COMPACTOS Y NO COMPACTOS | 200734 | t | 340.18 | 1858.48 | 0 | 2198.66 | MOLINOS MARTILLO NO COMPACTOS 10.10-20 TM MGP
20 | Seccion 20 - Montaje De Equipos Dinamicos | 200 | DESMANTELAMIENTOS O DESMONTAJES | 2007 | DESMONTAJE DE MOLINOS COMPACTOS Y NO COMPACTOS | 200735 | t | 313.33 | 1725.73 | 0 | 2039.06 | MOLINOS MARTILLO NO COMPACTOS 20.10-30 TM MGP
20 | Seccion 20 - Montaje De Equipos Dinamicos | 200 | DESMANTELAMIENTOS O DESMONTAJES | 2007 | DESMONTAJE DE MOLINOS COMPACTOS Y NO COMPACTOS | 200740 | t | 390.97 | 2881.66 | 0 | 3272.63 | MOLINOS QUIJADAS NO COMPACTOS =<15 TM MAG
20 | Seccion 20 - Montaje De Equipos Dinamicos | 200 | DESMANTELAMIENTOS O DESMONTAJES | 2007 | DESMONTAJE DE MOLINOS COMPACTOS Y NO COMPACTOS | 200741 | t | 295.4 | 2491.4 | 0 | 2786.8 | MOLINOS QUIJADAS NO COMPACTOS 15.10-30 TM MAG
20 | Seccion 20 - Montaje De Equipos Dinamicos | 200 | DESMANTELAMIENTOS O DESMONTAJES | 2007 | DESMONTAJE DE MOLINOS COMPACTOS Y NO COMPACTOS | 200742 | t | 208.52 | 2072.71 | 0 | 2281.23 | MOLINOS QUIJADAS NO COMPACTOS 30.10-45 TM MAG
20 | Seccion 20 - Montaje De Equipos Dinamicos | 200 | DESMANTELAMIENTOS O DESMONTAJES | 2007 | DESMONTAJE DE MOLINOS COMPACTOS Y NO COMPACTOS | 200750 | t | 100.01 | 42.38 | 0 | 142.39 | MOLINOS CAÑA NO COMP PARA TANDEM P<=80.0 TM H<=5.0 M
20 | Seccion 20 - Montaje De Equipos Dinamicos | 200 | DESMANTELAMIENTOS O DESMONTAJES | 2007 | DESMONTAJE DE MOLINOS COMPACTOS Y NO COMPACTOS | 200751 | t | 92.65 | 31.69 | 0 | 124.34 | MOLINOS CAÑA NO COMP PARA TANDEM 80.1-120 TM H <= 5.0 M
20 | Seccion 20 - Montaje De Equipos Dinamicos | 200 | DESMANTELAMIENTOS O DESMONTAJES | 2007 | DESMONTAJE DE MOLINOS COMPACTOS Y NO COMPACTOS | 200752 | t | 105.27 | 53.85 | 0 | 159.12 | MOLINOS CAÑA NO COMP DESMENUZADORA TANDEM <= 60.0 TM H <= 5.0 M
20 | Seccion 20 - Montaje De Equipos Dinamicos | 200 | DESMANTELAMIENTOS O DESMONTAJES | 2007 | DESMONTAJE DE MOLINOS COMPACTOS Y NO COMPACTOS | 200753 | t | 91.24 | 37.24 | 0 | 128.48 | MOLINOS CAÑA NO COMPACTOS DESMENUZADORA TANDEM 60.1-80.0 TM H <= 5.0 M
20 | Seccion 20 - Montaje De Equipos Dinamicos | 200 | DESMANTELAMIENTOS O DESMONTAJES | 2007 | DESMONTAJE DE MOLINOS COMPACTOS Y NO COMPACTOS | 200754 | t | 168.45 | 4.94 | 0 | 173.39 | MOLINOS CAÑA NO COMP ENGRANES BAJO MOVIMIENTO 20.1-30.0 TM H <= 5.0 M
20 | Seccion 20 - Montaje De Equipos Dinamicos | 200 | DESMANTELAMIENTOS O DESMONTAJES | 2007 | DESMONTAJE DE MOLINOS COMPACTOS Y NO COMPACTOS | 200755 | t | 614.57 | 245.19 | 0 | 859.76 | MOLINOS CAÑA NO COMPACTOS CONDUCTORES INTERMEDIOS TANDEM <= 5.0 TM H <= 5.0 M
20 | Seccion 20 - Montaje De Equipos Dinamicos | 200 | DESMANTELAMIENTOS O DESMONTAJES | 2007 | DESMONTAJE DE MOLINOS COMPACTOS Y NO COMPACTOS | 200756 | t | 903.87 | 1285.78 | 0 | 2189.65 | MOLINOS CAÑA NO COMPACTOS RASTRILLO BAGACILLO <= 3.0 TM H <= 8.0 M
20 | Seccion 20 - Montaje De Equipos Dinamicos | 200 | DESMANTELAMIENTOS O DESMONTAJES | 2007 | DESMONTAJE DE MOLINOS COMPACTOS Y NO COMPACTOS | 200757 | t | 632.73 | 1158.71 | 0 | 1791.44 | MOLINOS CAÑA NO COMPACTOS RASTRILLO BAGACILLO 3.1-5.0 TM H <= 8.0 M
20 | Seccion 20 - Montaje De Equipos Dinamicos | 200 | DESMANTELAMIENTOS O DESMONTAJES | 2007 | DESMONTAJE DE MOLINOS COMPACTOS Y NO COMPACTOS | 200758 | t | 813.45 | 136.48 | 0 | 949.93 | MOLINOS CAÑA NO COMPACTOS ACOPLAMIENTO FLEXIBLE MOVIMIENTO <= 0.3 TM H <= 5.0 M
20 | Seccion 20 - Montaje De Equipos Dinamicos | 200 | DESMANTELAMIENTOS O DESMONTAJES | 2007 | DESMONTAJE DE MOLINOS COMPACTOS Y NO COMPACTOS | 200759 | t | 727.62 | 110.6 | 0 | 838.22 | MOLINOS CAÑA NO COMPACTOS ACOPLAMIENTO RIGIDO MOVIMIENTO <= 0.3 TM H <= 5.0 M
20 | Seccion 20 - Montaje De Equipos Dinamicos | 201 | TURB,MOTOR CI, COMPRE, MAQ RECIPR VAP BOM Y VENTIL COMP | 2011 | TURBINA DE VAPOR COMPACTA | 201101 | t | 745.42 | 354.18 | 0 | 1099.6
20 | Seccion 20 - Montaje De Equipos Dinamicos | 201 | TURB,MOTOR CI, COMPRE, MAQ RECIPR VAP BOM Y VENTIL COMP | 2011 | TURBINA DE VAPOR COMPACTA | 201102 | t | 748.46 | 140.27 | 0 | 888.73 | 1.10-5.00 TM MGP
20 | Seccion 20 - Montaje De Equipos Dinamicos | 201 | TURB,MOTOR CI, COMPRE, MAQ RECIPR VAP BOM Y VENTIL COMP | 2011 | TURBINA DE VAPOR COMPACTA | 201103 | t | 638.9 | 105.9 | 0 | 744.8 | 5.10-10.00 TM MGP
20 | Seccion 20 - Montaje De Equipos Dinamicos | 201 | TURB,MOTOR CI, COMPRE, MAQ RECIPR VAP BOM Y VENTIL COMP | 2012 | MOTOR COMBUSTION INTERNA COMPACTO | 201201 | t | 1182.79 | 1411.33 | 0 | 2594.12
20 | Seccion 20 - Montaje De Equipos Dinamicos | 201 | TURB,MOTOR CI, COMPRE, MAQ RECIPR VAP BOM Y VENTIL COMP | 2012 | MOTOR COMBUSTION INTERNA COMPACTO | 201202 | t | 748.48 | 654.14 | 0 | 1402.62 | 1.10-3.00 TM MAG
20 | Seccion 20 - Montaje De Equipos Dinamicos | 201 | TURB,MOTOR CI, COMPRE, MAQ RECIPR VAP BOM Y VENTIL COMP | 2012 | MOTOR COMBUSTION INTERNA COMPACTO | 201203 | t | 760.23 | 524.21 | 0 | 1284.44 | 3.10-5.00 TM MAG
20 | Seccion 20 - Montaje De Equipos Dinamicos | 201 | TURB,MOTOR CI, COMPRE, MAQ RECIPR VAP BOM Y VENTIL COMP | 2012 | MOTOR COMBUSTION INTERNA COMPACTO | 201204 | t | 984.71 | 532.84 | 0 | 1517.55 | 5.10-8.00 TM MAG (COMPLEJO)
20 | Seccion 20 - Montaje De Equipos Dinamicos | 201 | TURB,MOTOR CI, COMPRE, MAQ RECIPR VAP BOM Y VENTIL COMP | 2012 | MOTOR COMBUSTION INTERNA COMPACTO | 201205 | t | 939.96 | 456.72 | 0 | 1396.68 | 8.10-12.00 TM MAG (COMPLEJO)
20 | Seccion 20 - Montaje De Equipos Dinamicos | 201 | TURB,MOTOR CI, COMPRE, MAQ RECIPR VAP BOM Y VENTIL COMP | 2012 | MOTOR COMBUSTION INTERNA COMPACTO | 201206 | t | 805.68 | 417.48 | 0 | 1223.16 | 12.10-15.00 TM MAG (COMPLEJO)
20 | Seccion 20 - Montaje De Equipos Dinamicos | 201 | TURB,MOTOR CI, COMPRE, MAQ RECIPR VAP BOM Y VENTIL COMP | 2012 | MOTOR COMBUSTION INTERNA COMPACTO | 201207 | t | 641.56 | 336.68 | 0 | 978.24 | 15.10-20.00 TM MAG (COMPLEJO)
20 | Seccion 20 - Montaje De Equipos Dinamicos | 201 | TURB,MOTOR CI, COMPRE, MAQ RECIPR VAP BOM Y VENTIL COMP | 2013 | COMPRESOR COMPACTO | 201301 | t | 1571.83 | 1344.12 | 0 | 2915.95 | CENTRIFUGO O ROTATORIO =<0.50 TM MAG
20 | Seccion 20 - Montaje De Equipos Dinamicos | 201 | TURB,MOTOR CI, COMPRE, MAQ RECIPR VAP BOM Y VENTIL COMP | 2013 | COMPRESOR COMPACTO | 201302 | t | 1060.8 | 515.25 | 0 | 1576.05 | CENTRIFUGO O ROTATORIO 0.51-1.00 TM MAG
20 | Seccion 20 - Montaje De Equipos Dinamicos | 201 | TURB,MOTOR CI, COMPRE, MAQ RECIPR VAP BOM Y VENTIL COMP | 2013 | COMPRESOR COMPACTO | 201303 | t | 687.78 | 358.43 | 0 | 1046.21 | CENTRIFUGO O ROTATORIO 1.10-2.00 TM MAG
20 | Seccion 20 - Montaje De Equipos Dinamicos | 201 | TURB,MOTOR CI, COMPRE, MAQ RECIPR VAP BOM Y VENTIL COMP | 2013 | COMPRESOR COMPACTO | 201310 | t | 2434.26 | 2240.2 | 0 | 4674.46 | RECIPROCANTE =<0.50 TM MAG
20 | Seccion 20 - Montaje De Equipos Dinamicos | 201 | TURB,MOTOR CI, COMPRE, MAQ RECIPR VAP BOM Y VENTIL COMP | 2013 | COMPRESOR COMPACTO | 201311 | t | 960.46 | 851.28 | 0 | 1811.74 | RECIPROCANTE 0.51-1.00 TM MAG
20 | Seccion 20 - Montaje De Equipos Dinamicos | 201 | TURB,MOTOR CI, COMPRE, MAQ RECIPR VAP BOM Y VENTIL COMP | 2013 | COMPRESOR COMPACTO | 201312 | t | 746.3 | 448.04 | 0 | 1194.34 | RECIPROCANTE 1.10-2.00 TM MAG
20 | Seccion 20 - Montaje De Equipos Dinamicos | 201 | TURB,MOTOR CI, COMPRE, MAQ RECIPR VAP BOM Y VENTIL COMP | 2013 | COMPRESOR COMPACTO | 201313 | t | 596.67 | 268.82 | 0 | 865.49 | RECIPROCANTE 2.10-2.50 TM MAG
20 | Seccion 20 - Montaje De Equipos Dinamicos | 201 | TURB,MOTOR CI, COMPRE, MAQ RECIPR VAP BOM Y VENTIL COMP | 2014 | BOMBAS COMPACTAS | 201401 | t | 2867 | 2240.2 | 0 | 5107.2 | CENTRIFUGA =< 0.30 TM MAG
20 | Seccion 20 - Montaje De Equipos Dinamicos | 201 | TURB,MOTOR CI, COMPRE, MAQ RECIPR VAP BOM Y VENTIL COMP | 2014 | BOMBAS COMPACTAS | 201402 | t | 573.39 | 613.81 | 0 | 1187.2 | CENTRIFUGA 0.31-1.00 TM MAG
20 | Seccion 20 - Montaje De Equipos Dinamicos | 201 | TURB,MOTOR CI, COMPRE, MAQ RECIPR VAP BOM Y VENTIL COMP | 2014 | BOMBAS COMPACTAS | 201403 | t | 415.72 | 353.95 | 0 | 769.67 | CENTRIFUGA 1.10-2.00 TM MAG
20 | Seccion 20 - Montaje De Equipos Dinamicos | 201 | TURB,MOTOR CI, COMPRE, MAQ RECIPR VAP BOM Y VENTIL COMP | 2014 | BOMBAS COMPACTAS | 201404 | t | 820.93 | 362.65 | 0 | 1183.58 | CENTRIFUGA COMPLEJA 2.10-6.00 TM MAG
20 | Seccion 20 - Montaje De Equipos Dinamicos | 201 | TURB,MOTOR CI, COMPRE, MAQ RECIPR VAP BOM Y VENTIL COMP | 2014 | BOMBAS COMPACTAS | 201405 | t | 546.27 | 212.11 | 0 | 758.38 | CENTRIFUGA COMPLEJA 6.10-8.00 TM MAG
20 | Seccion 20 - Montaje De Equipos Dinamicos | 201 | TURB,MOTOR CI, COMPRE, MAQ RECIPR VAP BOM Y VENTIL COMP | 2014 | BOMBAS COMPACTAS | 201406 | t | 457.68 | 177.09 | 0 | 634.77 | CENTRIFUGA COMPLEJA 8.10-12.00 TM MAG
20 | Seccion 20 - Montaje De Equipos Dinamicos | 201 | TURB,MOTOR CI, COMPRE, MAQ RECIPR VAP BOM Y VENTIL COMP | 2014 | BOMBAS COMPACTAS | 201410 | t | 1046.45 | 1014.36 | 0 | 2060.81 | ROTATORIAS LOBULOS =< 0.30 TM MAG
20 | Seccion 20 - Montaje De Equipos Dinamicos | 201 | TURB,MOTOR CI, COMPRE, MAQ RECIPR VAP BOM Y VENTIL COMP | 2014 | BOMBAS COMPACTAS | 201411 | t | 716.76 | 537.65 | 0 | 1254.41 | ROTATORIAS LOBULOS 0.31-1.00 TM MAG
20 | Seccion 20 - Montaje De Equipos Dinamicos | 201 | TURB,MOTOR CI, COMPRE, MAQ RECIPR VAP BOM Y VENTIL COMP | 2014 | BOMBAS COMPACTAS | 201412 | t | 344.04 | 324.83 | 0 | 668.87 | ROTATORIAS LOBULOS 1.10-2.00 TM MAG
20 | Seccion 20 - Montaje De Equipos Dinamicos | 201 | TURB,MOTOR CI, COMPRE, MAQ RECIPR VAP BOM Y VENTIL COMP | 2014 | BOMBAS COMPACTAS | 201420 | t | 602.08 | 537.65 | 0 | 1139.73 | VACIO RECIPROCANTE =< 1.00 TM MAG
20 | Seccion 20 - Montaje De Equipos Dinamicos | 201 | TURB,MOTOR CI, COMPRE, MAQ RECIPR VAP BOM Y VENTIL COMP | 2014 | BOMBAS COMPACTAS | 201421 | t | 511.17 | 252.83 | 0 | 764 | VACIO RECIPROCANTE 1.10-5.00 TM MAG
20 | Seccion 20 - Montaje De Equipos Dinamicos | 201 | TURB,MOTOR CI, COMPRE, MAQ RECIPR VAP BOM Y VENTIL COMP | 2014 | BOMBAS COMPACTAS | 201422 | t | 433.7 | 225.57 | 0 | 659.27 | VACIO RECIPROCANTE 5.10-9.00 TM MAG
20 | Seccion 20 - Montaje De Equipos Dinamicos | 201 | TURB,MOTOR CI, COMPRE, MAQ RECIPR VAP BOM Y VENTIL COMP | 2014 | BOMBAS COMPACTAS | 201423 | t | 97.08 | 720.94 | 0 | 818.02 | VACIO RECIPROCANTE 9.1-17.0 TM H <= 5.0 M MAG
20 | Seccion 20 - Montaje De Equipos Dinamicos | 201 | TURB,MOTOR CI, COMPRE, MAQ RECIPR VAP BOM Y VENTIL COMP | 2014 | BOMBAS COMPACTAS | 201430 | t | 2867 | 2104.02 | 0 | 4971.02 | CENTRIFUGA =< 0.30 TM MGP
20 | Seccion 20 - Montaje De Equipos Dinamicos | 201 | TURB,MOTOR CI, COMPRE, MAQ RECIPR VAP BOM Y VENTIL COMP | 2014 | BOMBAS COMPACTAS | 201431 | t | 573.39 | 577.2 | 0 | 1150.59 | CENTRIFUGA 0.31-1.00 TM MGP
20 | Seccion 20 - Montaje De Equipos Dinamicos | 201 | TURB,MOTOR CI, COMPRE, MAQ RECIPR VAP BOM Y VENTIL COMP | 2014 | BOMBAS COMPACTAS | 201432 | t | 415.72 | 333.14 | 0 | 748.86 | CENTRIFUGA 1.10-2.00 TM MGP
20 | Seccion 20 - Montaje De Equipos Dinamicos | 201 | TURB,MOTOR CI, COMPRE, MAQ RECIPR VAP BOM Y VENTIL COMP | 2014 | BOMBAS COMPACTAS | 201433 | t | 820.93 | 442.5 | 0 | 1263.43 | CENTRIFUGA COMPLEJA 2.10-6.00 TM MGP
20 | Seccion 20 - Montaje De Equipos Dinamicos | 201 | TURB,MOTOR CI, COMPRE, MAQ RECIPR VAP BOM Y VENTIL COMP | 2014 | BOMBAS COMPACTAS | 201434 | t | 546.27 | 212.95 | 0 | 759.22 | CENTRIFUGA COMPLEJA 6.10-8.00 TM MGP
20 | Seccion 20 - Montaje De Equipos Dinamicos | 201 | TURB,MOTOR CI, COMPRE, MAQ RECIPR VAP BOM Y VENTIL COMP | 2014 | BOMBAS COMPACTAS | 201435 | t | 457.68 | 174.79 | 0 | 632.47 | CENTRIFUGA COMPLEJA 8.10-12.00 TM MGP
20 | Seccion 20 - Montaje De Equipos Dinamicos | 201 | TURB,MOTOR CI, COMPRE, MAQ RECIPR VAP BOM Y VENTIL COMP | 2014 | BOMBAS COMPACTAS | 201440 | t | 1046.45 | 952.42 | 0 | 1998.87 | ROTATORIA LOBULOS =< 0.30 TM MGP
20 | Seccion 20 - Montaje De Equipos Dinamicos | 201 | TURB,MOTOR CI, COMPRE, MAQ RECIPR VAP BOM Y VENTIL COMP | 2014 | BOMBAS COMPACTAS | 201441 | t | 716.76 | 715.37 | 0 | 1432.13 | ROTATORIA LOBULOS 0.31-1.00 TM MGP
20 | Seccion 20 - Montaje De Equipos Dinamicos | 201 | TURB,MOTOR CI, COMPRE, MAQ RECIPR VAP BOM Y VENTIL COMP | 2014 | BOMBAS COMPACTAS | 201442 | t | 344.04 | 305.08 | 0 | 649.12 | ROTATORIA LOBULOS 1.10-2.00 TM MGP
20 | Seccion 20 - Montaje De Equipos Dinamicos | 201 | TURB,MOTOR CI, COMPRE, MAQ RECIPR VAP BOM Y VENTIL COMP | 2014 | BOMBAS COMPACTAS | 201450 | t | 602.08 | 677.02 | 0 | 1279.1 | VACIO RECIPROCANTE < 1.00 TM MGP
20 | Seccion 20 - Montaje De Equipos Dinamicos | 201 | TURB,MOTOR CI, COMPRE, MAQ RECIPR VAP BOM Y VENTIL COMP | 2014 | BOMBAS COMPACTAS | 201451 | t | 511.17 | 308.64 | 0 | 819.81 | VACIO RECIPROCANTE 1.10-5.00 TM MGP
20 | Seccion 20 - Montaje De Equipos Dinamicos | 201 | TURB,MOTOR CI, COMPRE, MAQ RECIPR VAP BOM Y VENTIL COMP | 2014 | BOMBAS COMPACTAS | 201452 | t | 433.7 | 222.35 | 0 | 656.05 | VACIO RECIPROCANTE 5.10-9.00 TM MGP
20 | Seccion 20 - Montaje De Equipos Dinamicos | 201 | TURB,MOTOR CI, COMPRE, MAQ RECIPR VAP BOM Y VENTIL COMP | 2014 | BOMBAS COMPACTAS | 201454 | t | 820.93 | 702.88 | 0 | 1523.81 | CENTRIFUGA COMPLEJA 2.10-6.00 TM, H = < M , MAG
20 | Seccion 20 - Montaje De Equipos Dinamicos | 201 | TURB,MOTOR CI, COMPRE, MAQ RECIPR VAP BOM Y VENTIL COMP | 2015 | VENTILADOR O EXTRACTOR COMPACTO | 201501 | t | 695.5 | 745.99 | 0 | 1441.49 | CENTRIFUGO O AXIAL <= 0.30 TM MAG
20 | Seccion 20 - Montaje De Equipos Dinamicos | 201 | TURB,MOTOR CI, COMPRE, MAQ RECIPR VAP BOM Y VENTIL COMP | 2015 | VENTILADOR O EXTRACTOR COMPACTO | 201502 | t | 598.14 | 320.35 | 0 | 918.49 | CENTRIFUGO O AXIAL 0.31-1.00 TM MAG
20 | Seccion 20 - Montaje De Equipos Dinamicos | 201 | TURB,MOTOR CI, COMPRE, MAQ RECIPR VAP BOM Y VENTIL COMP | 2015 | VENTILADOR O EXTRACTOR COMPACTO | 201504 | t | 480.17 | 229.4 | 0 | 709.57 | CENTRIFUGO O AXIAL 1.10-5.00 TM MAG
20 | Seccion 20 - Montaje De Equipos Dinamicos | 201 | TURB,MOTOR CI, COMPRE, MAQ RECIPR VAP BOM Y VENTIL COMP | 2015 | VENTILADOR O EXTRACTOR COMPACTO | 201521 | u | 236.24 | 543.71 | 0 | 779.95 | COUPLING UN VENTILADOR TIRO FORZADO O INDUCIDO, EN LA INDUSTRIA AZUCARERA
20 | Seccion 20 - Montaje De Equipos Dinamicos | 201 | TURB,MOTOR CI, COMPRE, MAQ RECIPR VAP BOM Y VENTIL COMP | 2015 | VENTILADOR O EXTRACTOR COMPACTO | 201522 | u | 34.03 | 212.48 | 0 | 246.51 | CASETA PARA UN MOTOR ELÉCTRICO UN VENTILADOR TIRO FORZADO O INDUCIDO, EN LA INDUSTRIA AZUCARERA
20 | Seccion 20 - Montaje De Equipos Dinamicos | 201 | TURB,MOTOR CI, COMPRE, MAQ RECIPR VAP BOM Y VENTIL COMP | 2016 | MAQUINA RECIPROCANTE DE VAPOR COMPACTA | 201601 | t | 973.7 | 356.13 | 0 | 1329.83
20 | Seccion 20 - Montaje De Equipos Dinamicos | 201 | TURB,MOTOR CI, COMPRE, MAQ RECIPR VAP BOM Y VENTIL COMP | 2016 | MAQUINA RECIPROCANTE DE VAPOR COMPACTA | 201602 | t | 731.09 | 200.32 | 0 | 931.41 | 0.51-1.00 TM MGP
20 | Seccion 20 - Montaje De Equipos Dinamicos | 201 | TURB,MOTOR CI, COMPRE, MAQ RECIPR VAP BOM Y VENTIL COMP | 2016 | MAQUINA RECIPROCANTE DE VAPOR COMPACTA | 201603 | t | 687.75 | 178.06 | 0 | 865.81 | 1.10-2.00 TM MGP
20 | Seccion 20 - Montaje De Equipos Dinamicos | 201 | TURB,MOTOR CI, COMPRE, MAQ RECIPR VAP BOM Y VENTIL COMP | 2016 | MAQUINA RECIPROCANTE DE VAPOR COMPACTA | 201604 | t | 677.88 | 210.4 | 0 | 888.28 | 2.10-5.00 TM MGP
20 | Seccion 20 - Montaje De Equipos Dinamicos | 202 | TURB,MAQ RECIPR VAPOR,COMPRESOR,BOMBA Y VENT NO COMP | 2021 | TURBINA DE VAPOR NO COMPACTA | 202101 | t | 828.07 | 3208.1 | 0 | 4036.17 | TURBINA DE VAPOR NO COMPACTA: HASTA 7.50 MW TM MGP
20 | Seccion 20 - Montaje De Equipos Dinamicos | 202 | TURB,MAQ RECIPR VAPOR,COMPRESOR,BOMBA Y VENT NO COMP | 2021 | TURBINA DE VAPOR NO COMPACTA | 202102 | t | 774.11 | 3042.16 | 0 | 3816.27 | 7.51 MW 40.1 TM HASTA MW TM MGP
20 | Seccion 20 - Montaje De Equipos Dinamicos | 202 | TURB,MAQ RECIPR VAPOR,COMPRESOR,BOMBA Y VENT NO COMP | 2021 | TURBINA DE VAPOR NO COMPACTA | 202103 | t | 774.7 | 6931.72 | 0 | 7706.42 | 15.1 MW 60.1 TM HASTA MW TM MGP
20 | Seccion 20 - Montaje De Equipos Dinamicos | 202 | TURB,MAQ RECIPR VAPOR,COMPRESOR,BOMBA Y VENT NO COMP | 2022 | MAQUINA RECIPROCANTE DE VAPOR NO COMPACTA | 202201 | t | 936.07 | 1548.74 | 0 | 2484.81 | >5 TM MGP
20 | Seccion 20 - Montaje De Equipos Dinamicos | 202 | TURB,MAQ RECIPR VAPOR,COMPRESOR,BOMBA Y VENT NO COMP | 2023 | COMPRESOR NO COMPACTO | 202301 | t | 3026.78 | 3892.44 | 0 | 6919.22
20 | Seccion 20 - Montaje De Equipos Dinamicos | 202 | TURB,MAQ RECIPR VAPOR,COMPRESOR,BOMBA Y VENT NO COMP | 2023 | COMPRESOR NO COMPACTO | 202302 | t | 1594.62 | 2209.22 | 0 | 3803.84 | 1.10-3.00 TM MGP
20 | Seccion 20 - Montaje De Equipos Dinamicos | 202 | TURB,MAQ RECIPR VAPOR,COMPRESOR,BOMBA Y VENT NO COMP | 2023 | COMPRESOR NO COMPACTO | 202303 | t | 1054.92 | 1227.35 | 0 | 2282.27 | 3.10-6.00 TM MGP
20 | Seccion 20 - Montaje De Equipos Dinamicos | 202 | TURB,MAQ RECIPR VAPOR,COMPRESOR,BOMBA Y VENT NO COMP | 2023 | COMPRESOR NO COMPACTO | 202304 | t | 832.04 | 1016.94 | 0 | 1848.98 | 6.10-8.00 TM MGP
20 | Seccion 20 - Montaje De Equipos Dinamicos | 202 | TURB,MAQ RECIPR VAPOR,COMPRESOR,BOMBA Y VENT NO COMP | 2024 | VENTILADOR O EXTRACTOR NO COMPACTO | 202401 | t | 607.27 | 1836.96 | 0 | 2444.23 | CENTRIFUGO O AXIAL =< TM MAG
20 | Seccion 20 - Montaje De Equipos Dinamicos | 202 | TURB,MAQ RECIPR VAPOR,COMPRESOR,BOMBA Y VENT NO COMP | 2024 | VENTILADOR O EXTRACTOR NO COMPACTO | 202402 | t | 487.49 | 1457.14 | 0 | 1944.63 | CENTRIFUGO O AXIAL 5.10-9.00 MAG
20 | Seccion 20 - Montaje De Equipos Dinamicos | 202 | TURB,MAQ RECIPR VAPOR,COMPRESOR,BOMBA Y VENT NO COMP | 2024 | VENTILADOR O EXTRACTOR NO COMPACTO | 202403 | t | 422 | 1261.41 | 0 | 1683.41 | CENTRIFUGO O AXIAL 9.10-12 TM MAG
20 | Seccion 20 - Montaje De Equipos Dinamicos | 203 | GENERADORES EXCITATRICES Y MOTORES ELECTRICOS | 2031 | GENERADOR ELECTRICO COMPACTO ENFRIADO POR AIRE | 203101 | t | 863.34 | 227.94 | 0 | 1091.28
20 | Seccion 20 - Montaje De Equipos Dinamicos | 203 | GENERADORES EXCITATRICES Y MOTORES ELECTRICOS | 2031 | GENERADOR ELECTRICO COMPACTO ENFRIADO POR AIRE | 203102 | t | 541.46 | 175.34 | 0 | 716.8 | 3.10-5.00 TM MGP
20 | Seccion 20 - Montaje De Equipos Dinamicos | 203 | GENERADORES EXCITATRICES Y MOTORES ELECTRICOS | 2031 | GENERADOR ELECTRICO COMPACTO ENFRIADO POR AIRE | 203103 | t | 462.76 | 140.27 | 0 | 603.03 | 5.10-7.00 TM MGP
20 | Seccion 20 - Montaje De Equipos Dinamicos | 203 | GENERADORES EXCITATRICES Y MOTORES ELECTRICOS | 2032 | GENERADOR ELECT NO COMP ENFRIADO POR AIRE O HIDROGENO | 203201 | t | 584.42 | 2378.42 | 0 | 2962.84 | GENERADOR ELECT NO COMP ENFRIADO POR AIRE O HIDROGENO: HASTA MW TM MGP
20 | Seccion 20 - Montaje De Equipos Dinamicos | 203 | GENERADORES EXCITATRICES Y MOTORES ELECTRICOS | 2032 | GENERADOR ELECT NO COMP ENFRIADO POR AIRE O HIDROGENO | 203202 | t | 572.47 | 2344.23 | 0 | 2916.7 | 3.10 MW 12.1 TM HASTA 7.5 MW TM MGP
20 | Seccion 20 - Montaje De Equipos Dinamicos | 203 | GENERADORES EXCITATRICES Y MOTORES ELECTRICOS | 2032 | GENERADOR ELECT NO COMP ENFRIADO POR AIRE O HIDROGENO | 203203 | t | 509.02 | 4213.26 | 0 | 4722.28 | 7.51 MW 34.1 TM HASTA MW TM MGP
20 | Seccion 20 - Montaje De Equipos Dinamicos | 203 | GENERADORES EXCITATRICES Y MOTORES ELECTRICOS | 2032 | GENERADOR ELECT NO COMP ENFRIADO POR AIRE O HIDROGENO | 203204 | t | 497.94 | 4121.58 | 0 | 4619.52 | 15.1 MW 54.1 TM HASTA MW TM MGP
20 | Seccion 20 - Montaje De Equipos Dinamicos | 203 | GENERADORES EXCITATRICES Y MOTORES ELECTRICOS | 2032 | GENERADOR ELECT NO COMP ENFRIADO POR AIRE O HIDROGENO | 203205 | t | 451.75 | 3744.81 | 0 | 4196.56 | 30.1 MW 74.1 TM HAST MW TM MGP
20 | Seccion 20 - Montaje De Equipos Dinamicos | 203 | GENERADORES EXCITATRICES Y MOTORES ELECTRICOS | 2033 | EXCITATRIZ ELECTRICA COMPACTA | 203301 | t | 1015.43 | 806.54 | 0 | 1821.97
20 | Seccion 20 - Montaje De Equipos Dinamicos | 203 | GENERADORES EXCITATRICES Y MOTORES ELECTRICOS | 2033 | EXCITATRIZ ELECTRICA COMPACTA | 203302 | t | 653.77 | 561.07 | 0 | 1214.84 | 0.31-1.00 TM MGP
20 | Seccion 20 - Montaje De Equipos Dinamicos | 203 | GENERADORES EXCITATRICES Y MOTORES ELECTRICOS | 2033 | EXCITATRIZ ELECTRICA COMPACTA | 203303 | t | 570.7 | 210.4 | 0 | 781.1 | 1.10-3.00 TM MGP
20 | Seccion 20 - Montaje De Equipos Dinamicos | 203 | GENERADORES EXCITATRICES Y MOTORES ELECTRICOS | 2034 | EXCITATRIZ ELECTRICA NO COMPACTA | 203402 | t | 1156.87 | 1238.99 | 0 | 2395.86 | EXCITATRIZ ELECTRICA NO COMPACTA: HASTA 8.00 TM MGP
20 | Seccion 20 - Montaje De Equipos Dinamicos | 203 | GENERADORES EXCITATRICES Y MOTORES ELECTRICOS | 2034 | EXCITATRIZ ELECTRICA NO COMPACTA | 203403 | t | 1079.77 | 1156.02 | 0 | 2235.79 | 8.10-12.00 TM MGP
20 | Seccion 20 - Montaje De Equipos Dinamicos | 203 | GENERADORES EXCITATRICES Y MOTORES ELECTRICOS | 2034 | EXCITATRIZ ELECTRICA NO COMPACTA | 203404 | t | 1002.57 | 1078.58 | 0 | 2081.15 | 12.10-15.00 TM MGP
20 | Seccion 20 - Montaje De Equipos Dinamicos | 203 | GENERADORES EXCITATRICES Y MOTORES ELECTRICOS | 2035 | MOTOR ELECTRICO | 203501 | t | 1391.02 | 1030.49 | 0 | 2421.51
20 | Seccion 20 - Montaje De Equipos Dinamicos | 203 | GENERADORES EXCITATRICES Y MOTORES ELECTRICOS | 2035 | MOTOR ELECTRICO | 203502 | t | 737.23 | 582.45 | 0 | 1319.68 | 0.31-1.00 TM MAG
20 | Seccion 20 - Montaje De Equipos Dinamicos | 203 | GENERADORES EXCITATRICES Y MOTORES ELECTRICOS | 2035 | MOTOR ELECTRICO | 203503 | t | 570.7 | 197.14 | 0 | 767.84 | 1.10-3.00 TM MAG
20 | Seccion 20 - Montaje De Equipos Dinamicos | 203 | GENERADORES EXCITATRICES Y MOTORES ELECTRICOS | 2035 | MOTOR ELECTRICO | 203504 | t | 409.72 | 168.55 | 0 | 578.27 | 3.10-6.00 TM MAG
20 | Seccion 20 - Montaje De Equipos Dinamicos | 203 | GENERADORES EXCITATRICES Y MOTORES ELECTRICOS | 2035 | MOTOR ELECTRICO | 203505 | t | 292.68 | 148.14 | 0 | 440.82 | 6.10-10.00 TM MAG
20 | Seccion 20 - Montaje De Equipos Dinamicos | 203 | GENERADORES EXCITATRICES Y MOTORES ELECTRICOS | 2035 | MOTOR ELECTRICO | 203530 | t | 1391.02 | 623.22 | 0 | 2014.24 | <= 0.30 TM MGP
20 | Seccion 20 - Montaje De Equipos Dinamicos | 203 | GENERADORES EXCITATRICES Y MOTORES ELECTRICOS | 2035 | MOTOR ELECTRICO | 203531 | t | 737.23 | 356.13 | 0 | 1093.36 | 0.31-1.00 TM MGP
20 | Seccion 20 - Montaje De Equipos Dinamicos | 203 | GENERADORES EXCITATRICES Y MOTORES ELECTRICOS | 2035 | MOTOR ELECTRICO | 203532 | t | 570.7 | 117.97 | 0 | 688.67 | 1.10-3.00 TM MGP
20 | Seccion 20 - Montaje De Equipos Dinamicos | 203 | GENERADORES EXCITATRICES Y MOTORES ELECTRICOS | 2035 | MOTOR ELECTRICO | 203533 | t | 409.72 | 129.75 | 0 | 539.47 | 3.10-6.00 TM MGP
20 | Seccion 20 - Montaje De Equipos Dinamicos | 203 | GENERADORES EXCITATRICES Y MOTORES ELECTRICOS | 2035 | MOTOR ELECTRICO | 203534 | t | 292.68 | 143.81 | 0 | 436.49 | 6.10-10.00 TM MGP
20 | Seccion 20 - Montaje De Equipos Dinamicos | 203 | GENERADORES EXCITATRICES Y MOTORES ELECTRICOS | 2035 | MOTOR ELECTRICO | 203540 | u | 179 | 0 | 0 | 179 | ALINEACIÓN UN MOTOR ELÉCTRICO Y EL REDUCTOR, EN LA INDUSTRIA AZUCARERA
20 | Seccion 20 - Montaje De Equipos Dinamicos | 203 | GENERADORES EXCITATRICES Y MOTORES ELECTRICOS | 2035 | MOTOR ELECTRICO | 203541 | u | 1037.04 | 3291.63 | 0 | 4328.67 | MONTAJE Y ALINEACIÓN UN MOTOR ELÉCTRICO Y EL REDUCTOR, EN LA INDUSTRIA AZUCARERA
20 | Seccion 20 - Montaje De Equipos Dinamicos | 203 | GENERADORES EXCITATRICES Y MOTORES ELECTRICOS | 2036 | MOTOR HIDRAULICO | 203611 | t | 1552.33 | 3180.7 | 0 | 4733.03 | MOTOR HIDRAULICO: PARA MOVIMIENTO CONDUCTOR ELEVADOR CRISTALIZADORES <= 3.0 TM H <= M MAG
20 | Seccion 20 - Montaje De Equipos Dinamicos | 204 | EQUIPOS DE TRANSPORTE E IZAJE | 2041 | TRANSPORTADORES INDUSTRIALES NO COMPACTOS | 204101 | t | 2725.4 | 5935.79 | 389.12 | 9050.31 | CADENA Y TABLILLAS <=5 TM H <=18 ML MAG
20 | Seccion 20 - Montaje De Equipos Dinamicos | 204 | EQUIPOS DE TRANSPORTE E IZAJE | 2041 | TRANSPORTADORES INDUSTRIALES NO COMPACTOS | 204102 | t | 1666.31 | 3991.16 | 237.82 | 5895.29 | CADENA Y TABLILLAS 5.10-15 TM H <= ML MAG
20 | Seccion 20 - Montaje De Equipos Dinamicos | 204 | EQUIPOS DE TRANSPORTE E IZAJE | 2041 | TRANSPORTADORES INDUSTRIALES NO COMPACTOS | 204120 | t | 2555.96 | 1196.16 | 237.82 | 3989.94 | BANDA <= TM H <= ML MAG
20 | Seccion 20 - Montaje De Equipos Dinamicos | 204 | EQUIPOS DE TRANSPORTE E IZAJE | 2041 | TRANSPORTADORES INDUSTRIALES NO COMPACTOS | 204121 | t | 1105.28 | 538.68 | 0 | 1643.96 | BANDA 5.10-10.00 TM H <= ML MAG
20 | Seccion 20 - Montaje De Equipos Dinamicos | 204 | EQUIPOS DE TRANSPORTE E IZAJE | 2041 | TRANSPORTADORES INDUSTRIALES NO COMPACTOS | 204122 | t | 994.75 | 404.01 | 0 | 1398.76 | BANDA 10.10-15.00 TM H <= ML MAG
20 | Seccion 20 - Montaje De Equipos Dinamicos | 204 | EQUIPOS DE TRANSPORTE E IZAJE | 2041 | TRANSPORTADORES INDUSTRIALES NO COMPACTOS | 204160 | t | 5273.08 | 12685.4 | 1147.25 | 19105.73 | TORNILLO SINFIN <= 0.30 TM H <= ML MAP
20 | Seccion 20 - Montaje De Equipos Dinamicos | 204 | EQUIPOS DE TRANSPORTE E IZAJE | 2041 | TRANSPORTADORES INDUSTRIALES NO COMPACTOS | 204161 | t | 3373.77 | 7611.18 | 688.1 | 11673.05 | TORNILLO SINFIN 0.31-0.50 TM H <= ML MAP
20 | Seccion 20 - Montaje De Equipos Dinamicos | 204 | EQUIPOS DE TRANSPORTE E IZAJE | 2041 | TRANSPORTADORES INDUSTRIALES NO COMPACTOS | 204162 | t | 2248.87 | 4605.84 | 416.48 | 7271.19 | TORNILLO SINFIN 0.51-1.00 TM H <= ML MAP
20 | Seccion 20 - Montaje De Equipos Dinamicos | 204 | EQUIPOS DE TRANSPORTE E IZAJE | 2041 | TRANSPORTADORES INDUSTRIALES NO COMPACTOS | 204163 | u | 5.74 | 0 | 0 | 5.74 | MONTAJE RODILLOS CARGA EN TRANSPORTADORES BANDA GOMA. EN LA INDUSTRIA AZUCARERA
20 | Seccion 20 - Montaje De Equipos Dinamicos | 204 | EQUIPOS DE TRANSPORTE E IZAJE | 2041 | TRANSPORTADORES INDUSTRIALES NO COMPACTOS | 204164 | u | 123.78 | 0 | 0 | 123.78 | MONTAJE SISTEMA TENSOR EN TRANSPORTADORES BANDA GOMA. EN LA INDUSTRIA AZUCARERA
20 | Seccion 20 - Montaje De Equipos Dinamicos | 204 | EQUIPOS DE TRANSPORTE E IZAJE | 2041 | TRANSPORTADORES INDUSTRIALES NO COMPACTOS | 204170 | u | 57.34 | 41.01 | 0 | 98.35 | MONTAJE LA BASE UN RODILLO UN CONDUCTOR BANDA, EN LA INDUSTRIA AZUCARERA.
20 | Seccion 20 - Montaje De Equipos Dinamicos | 204 | EQUIPOS DE TRANSPORTE E IZAJE | 2041 | TRANSPORTADORES INDUSTRIALES NO COMPACTOS | 204171 | u | 57.34 | 0 | 0 | 57.34 | ALINEACIÓN RODILLOS UN CONDUCTOR, EN LA INDUSTRIA AZUCARERA
20 | Seccion 20 - Montaje De Equipos Dinamicos | 204 | EQUIPOS DE TRANSPORTE E IZAJE | 2041 | TRANSPORTADORES INDUSTRIALES NO COMPACTOS | 204172 | u | 183.55 | 0 | 0 | 183.55 | ALINEACIÓN LAS BASES DEL CONDUCTOR, EN LA INDUSTRIA AZUCARERA
20 | Seccion 20 - Montaje De Equipos Dinamicos | 204 | EQUIPOS DE TRANSPORTE E IZAJE | 2041 | TRANSPORTADORES INDUSTRIALES NO COMPACTOS | 204173 | u | 14.34 | 0 | 0 | 14.34 | MONTAJE UN RODILLO GUÍA O RETORNO UN CONDUCTOR, EN LA INDUSTRIA AZUCARERA
20 | Seccion 20 - Montaje De Equipos Dinamicos | 204 | EQUIPOS DE TRANSPORTE E IZAJE | 2041 | TRANSPORTADORES INDUSTRIALES NO COMPACTOS | 204174 | u | 123.78 | 0 | 0 | 123.78 | MONTAJE GUÍA DESPLAZAMIENTO DEL SISTEMA TENSOR UN ALIMENTADOR ESTERA, EN LA INDUSTRIA AZUCARERA
20 | Seccion 20 - Montaje De Equipos Dinamicos | 204 | EQUIPOS DE TRANSPORTE E IZAJE | 2041 | TRANSPORTADORES INDUSTRIALES NO COMPACTOS | 204175 | u | 165.04 | 0 | 0 | 165.04 | MONTAJE LA TAMBORA COLA UN CONDUCTOR BANDA, EN LA INDUSTRIA AZUCARERA.
20 | Seccion 20 - Montaje De Equipos Dinamicos | 204 | EQUIPOS DE TRANSPORTE E IZAJE | 2041 | TRANSPORTADORES INDUSTRIALES NO COMPACTOS | 204177 | u | 74.54 | 65.62 | 0 | 140.16 | MONTAJE RODILLO CON SU BASE EN UN CONDUCTOR, EN LA INDUSTRIA AZUCARERA
20 | Seccion 20 - Montaje De Equipos Dinamicos | 204 | EQUIPOS DE TRANSPORTE E IZAJE | 2041 | TRANSPORTADORES INDUSTRIALES NO COMPACTOS | 204178 | u | 783.36 | 1431.48 | 0 | 2214.84 | MONTAJE Y ALINEACIÓN DEL BASTIDOR UN CONDUCTOR BANDA, EN LA INDUSTRIA AZUCARERA
20 | Seccion 20 - Montaje De Equipos Dinamicos | 204 | EQUIPOS DE TRANSPORTE E IZAJE | 2041 | TRANSPORTADORES INDUSTRIALES NO COMPACTOS | 204179 | u | 60.78 | 0 | 0 | 60.78 | ALINEACIÓN UN CONDUCTOR ESTERA Y REVISIÓN DEL ESTADO TÉCNICO DEL RODAMIENTO, EN LA INDUSTRIA AZUCARERA
20 | Seccion 20 - Montaje De Equipos Dinamicos | 204 | EQUIPOS DE TRANSPORTE E IZAJE | 2041 | TRANSPORTADORES INDUSTRIALES NO COMPACTOS | 204181 | u | 293.13 | 944.69 | 0 | 1237.82 | ALINEACIÓN DEL SISTEMA MOTRIZ UN CONDUCTOR, EN LA INDUSTRIA AZUCARERA
20 | Seccion 20 - Montaje De Equipos Dinamicos | 204 | EQUIPOS DE TRANSPORTE E IZAJE | 2041 | TRANSPORTADORES INDUSTRIALES NO COMPACTOS | 204182 | u | 229.36 | 0 | 0 | 229.36 | MONTAJE CADENA TRASMISIÓN MOVIMIENTO CONDUCTOR, EN LA INDUSTRIA AZUCARERA.
20 | Seccion 20 - Montaje De Equipos Dinamicos | 204 | EQUIPOS DE TRANSPORTE E IZAJE | 2041 | TRANSPORTADORES INDUSTRIALES NO COMPACTOS | 204183 | u | 338.88 | 0 | 0 | 338.88 | CONSTRUIR Y MONTAR TAPACETE CHAPA GALVANIZADA HASTA MM ESPESOR PARA TAMBORA MOTRIZ CONDUCTOR, EN LA INDUSTRIA AZUCARERA.
20 | Seccion 20 - Montaje De Equipos Dinamicos | 204 | EQUIPOS DE TRANSPORTE E IZAJE | 2041 | TRANSPORTADORES INDUSTRIALES NO COMPACTOS | 204186 | u | 31.44 | 140.52 | 0 | 171.96 | MONTAJE GUARDERA RODILLOS UN CONDUCTOR , EN LA INDUSTRIA AZUCARERA.
20 | Seccion 20 - Montaje De Equipos Dinamicos | 204 | EQUIPOS DE TRANSPORTE E IZAJE | 2041 | TRANSPORTADORES INDUSTRIALES NO COMPACTOS | 204187 | u | 675.84 | 1577.12 | 64.08 | 2317.04 | MONTAJE LA GUARDERA UNA CHUMACERA, EN LA INDUSTRIA AZUCARERA
20 | Seccion 20 - Montaje De Equipos Dinamicos | 204 | EQUIPOS DE TRANSPORTE E IZAJE | 2041 | TRANSPORTADORES INDUSTRIALES NO COMPACTOS | 204188 | u | 114.68 | 0 | 0 | 114.68 | MONTAJE RODILLOS CARGA, GUÍA Y RETORNO UN CONDUCTOR, EN LA INDUSTRIA AZUCARERA.
20 | Seccion 20 - Montaje De Equipos Dinamicos | 204 | EQUIPOS DE TRANSPORTE E IZAJE | 2041 | TRANSPORTADORES INDUSTRIALES NO COMPACTOS | 204189 | u | 25.8 | 0 | 0 | 25.8 | MONTAJE UN RODILLO CARGA UN CONDUCTOR, EN LA INDUSTRIA AZUCARERA.
20 | Seccion 20 - Montaje De Equipos Dinamicos | 204 | EQUIPOS DE TRANSPORTE E IZAJE | 2041 | TRANSPORTADORES INDUSTRIALES NO COMPACTOS | 204190 | u | 340.78 | 1738.4 | 0 | 2079.18 | MONTAJE UNA LAS BASES UN CONDUCTOR, EN LA INDUSTRIA AZUCARERA.
20 | Seccion 20 - Montaje De Equipos Dinamicos | 204 | EQUIPOS DE TRANSPORTE E IZAJE | 2041 | TRANSPORTADORES INDUSTRIALES NO COMPACTOS | 204192 | u | 417.72 | 197.14 | 0 | 614.86 | ALINEACION DEL CABEZAL COLA UN CONDUCTOR, EN LA INDUSTRIA AZUCARERA
20 | Seccion 20 - Montaje De Equipos Dinamicos | 204 | EQUIPOS DE TRANSPORTE E IZAJE | 2042 | ELEVADORES INDUSTRIALES NO COMPACTOS | 204201 | t | 2926.69 | 2501.07 | 0 | 5427.76 | CANGILONES =< 1.00 TM MAG
20 | Seccion 20 - Montaje De Equipos Dinamicos | 204 | EQUIPOS DE TRANSPORTE E IZAJE | 2042 | ELEVADORES INDUSTRIALES NO COMPACTOS | 204202 | t | 1506.12 | 1522.39 | 0 | 3028.51 | CANGILONES 1.10-3.00 TM MAG
20 | Seccion 20 - Montaje De Equipos Dinamicos | 204 | EQUIPOS DE TRANSPORTE E IZAJE | 2042 | ELEVADORES INDUSTRIALES NO COMPACTOS | 204203 | t | 1320.86 | 1087.42 | 0 | 2408.28 | CANGILONES 3.10-6.00 TM MAG
20 | Seccion 20 - Montaje De Equipos Dinamicos | 204 | EQUIPOS DE TRANSPORTE E IZAJE | 2042 | ELEVADORES INDUSTRIALES NO COMPACTOS | 204260 | t | 3451.57 | 0 | 0 | 3451.57 | CANGILONES =< 1.00 TM MAP
20 | Seccion 20 - Montaje De Equipos Dinamicos | 204 | EQUIPOS DE TRANSPORTE E IZAJE | 2042 | ELEVADORES INDUSTRIALES NO COMPACTOS | 204261 | t | 1862.19 | 0 | 0 | 1862.19 | CANGILONES 1.10-3.00 TM MAP
20 | Seccion 20 - Montaje De Equipos Dinamicos | 204 | EQUIPOS DE TRANSPORTE E IZAJE | 2042 | ELEVADORES INDUSTRIALES NO COMPACTOS | 204262 | t | 1608.07 | 0 | 0 | 1608.07 | CANGILONES 3.10-6.00 TM MAP
20 | Seccion 20 - Montaje De Equipos Dinamicos | 204 | EQUIPOS DE TRANSPORTE E IZAJE | 2043 | GRUAS NO COMPACTAS | 204301 | t | 620.9 | 2693.4 | 105.43 | 3419.73 | PORTICO =< TM MAG
20 | Seccion 20 - Montaje De Equipos Dinamicos | 204 | EQUIPOS DE TRANSPORTE E IZAJE | 2043 | GRUAS NO COMPACTAS | 204302 | t | 596.75 | 2883.78 | 58.75 | 3539.28 | PORTICO 20.10-50.00 TM MAG
20 | Seccion 20 - Montaje De Equipos Dinamicos | 204 | EQUIPOS DE TRANSPORTE E IZAJE | 2043 | GRUAS NO COMPACTAS | 204303 | t | 545.08 | 2578.35 | 46.68 | 3170.11 | PORTICO 50.10-70.00 TM MAG
20 | Seccion 20 - Montaje De Equipos Dinamicos | 204 | EQUIPOS DE TRANSPORTE E IZAJE | 2043 | GRUAS NO COMPACTAS | 204310 | t | 221.48 | 437.68 | 0 | 659.16 | TORRE =< 50.00 TM MAG
20 | Seccion 20 - Montaje De Equipos Dinamicos | 204 | EQUIPOS DE TRANSPORTE E IZAJE | 2043 | GRUAS NO COMPACTAS | 204311 | t | 412.04 | 1527.23 | 40.24 | 1979.51 | TORRE 50.10-150.00 TM MAG
20 | Seccion 20 - Montaje De Equipos Dinamicos | 204 | EQUIPOS DE TRANSPORTE E IZAJE | 2043 | GRUAS NO COMPACTAS | 204312 | t | 405.31 | 1164.12 | 0 | 1569.43 | TORRE 150.10-175.00 TM MAG
20 | Seccion 20 - Montaje De Equipos Dinamicos | 204 | EQUIPOS DE TRANSPORTE E IZAJE | 2043 | GRUAS NO COMPACTAS | 204320 | t | 828.96 | 543.71 | 0 | 1372.67 | VIAJERA <= TM MAG
20 | Seccion 20 - Montaje De Equipos Dinamicos | 204 | EQUIPOS DE TRANSPORTE E IZAJE | 2043 | GRUAS NO COMPACTAS | 204322 | t | 487.45 | 707.43 | 0 | 1194.88 | VIAJERA 5.10-20.00 TM MAG
20 | Seccion 20 - Montaje De Equipos Dinamicos | 204 | EQUIPOS DE TRANSPORTE E IZAJE | 2043 | GRUAS NO COMPACTAS | 204323 | t | 450.43 | 632.28 | 0 | 1082.71 | VIAJERA 20.10-40.00 TM MAG
20 | Seccion 20 - Montaje De Equipos Dinamicos | 204 | EQUIPOS DE TRANSPORTE E IZAJE | 2044 | MASTILES DE IZAJE NO COMPACTOS | 204401 | t | 756.52 | 1337.61 | 0 | 2094.13
20 | Seccion 20 - Montaje De Equipos Dinamicos | 204 | EQUIPOS DE TRANSPORTE E IZAJE | 2045 | GRUAS COMPACTAS | 204501 | t | 552.64 | 326.23 | 0 | 878.87 | VIAJERA =< 5.0 TM MAG
20 | Seccion 20 - Montaje De Equipos Dinamicos | 204 | EQUIPOS DE TRANSPORTE E IZAJE | 2045 | GRUAS COMPACTAS | 204502 | t | 455.93 | 271.86 | 0 | 727.79 | VIAJERA 5.10-10.00 TM MAG
20 | Seccion 20 - Montaje De Equipos Dinamicos | 204 | EQUIPOS DE TRANSPORTE E IZAJE | 2046 | POLIPASTOS Y CABRESTANTES COMPACTOS | 204601 | t | 498.85 | 326.23 | 0 | 825.08 | POLIPASTOS COMPACTOS <= 2.00 TM H <= ML MAG
20 | Seccion 20 - Montaje De Equipos Dinamicos | 204 | EQUIPOS DE TRANSPORTE E IZAJE | 2046 | POLIPASTOS Y CABRESTANTES COMPACTOS | 204602 | t | 598.63 | 484.81 | 0 | 1083.44 | POLIPASTOS COMPACTOS =< 2.00 TM H 12.10-24 ML MAG
20 | Seccion 20 - Montaje De Equipos Dinamicos | 204 | EQUIPOS DE TRANSPORTE E IZAJE | 2046 | POLIPASTOS Y CABRESTANTES COMPACTOS | 204603 | t | 298.18 | 126.17 | 0 | 424.35 | POLIPASTOS COMPACTOS 2.10-10.00 TM H <= ML MAG
20 | Seccion 20 - Montaje De Equipos Dinamicos | 204 | EQUIPOS DE TRANSPORTE E IZAJE | 2046 | POLIPASTOS Y CABRESTANTES COMPACTOS | 204604 | t | 358.38 | 153.2 | 0 | 511.58 | POLIPASTOS COMPACTOS 2.10-10.0 TM H 12.1-24 ML MAG
20 | Seccion 20 - Montaje De Equipos Dinamicos | 204 | EQUIPOS DE TRANSPORTE E IZAJE | 2046 | POLIPASTOS Y CABRESTANTES COMPACTOS | 204610 | t | 667.68 | 537.65 | 0 | 1205.33 | CABRESTANTE COMPACTO =< 1.00 TM MAG
20 | Seccion 20 - Montaje De Equipos Dinamicos | 204 | EQUIPOS DE TRANSPORTE E IZAJE | 2046 | POLIPASTOS Y CABRESTANTES COMPACTOS | 204611 | t | 319.94 | 358.43 | 0 | 678.37 | CABRESTANTE COMPACTOS 1.10-2.50 TM MAG
20 | Seccion 20 - Montaje De Equipos Dinamicos | 204 | EQUIPOS DE TRANSPORTE E IZAJE | 2046 | POLIPASTOS Y CABRESTANTES COMPACTOS | 204660 | t | 889.83 | 0 | 0 | 889.83 | POLIPASTOS COMPACTO =< 2.00 TM H =< ML MAP
20 | Seccion 20 - Montaje De Equipos Dinamicos | 204 | EQUIPOS DE TRANSPORTE E IZAJE | 2046 | POLIPASTOS Y CABRESTANTES COMPACTOS | 204661 | t | 1376.41 | 0 | 0 | 1376.41 | POLIPASTOS COMPACTO =< 2.00 TM H 12.10-24 ML MAP
20 | Seccion 20 - Montaje De Equipos Dinamicos | 204 | EQUIPOS DE TRANSPORTE E IZAJE | 2046 | POLIPASTOS Y CABRESTANTES COMPACTOS | 204662 | t | 441.41 | 0 | 0 | 441.41 | POLIPASTOS COMPACTO 2.10-10.00 TM H =< ML MAP
20 | Seccion 20 - Montaje De Equipos Dinamicos | 204 | EQUIPOS DE TRANSPORTE E IZAJE | 2046 | POLIPASTOS Y CABRESTANTES COMPACTOS | 204663 | t | 538.83 | 0 | 0 | 538.83 | POLIPASTOS COMPACTO 2.10-10.00 TM H 12.1-24 ML MAP
20 | Seccion 20 - Montaje De Equipos Dinamicos | 204 | EQUIPOS DE TRANSPORTE E IZAJE | 2047 | EQUIPOS COMPLEMENTARIOS DE LOS TRANSPORTADORES | 204711 | t | 451.92 | 1837.32 | 66.08 | 2355.32 | MONTAJE TRIPPER (DEFLECTOR) EN CONDUCTORES BANDAS P <= 2.0 TM H <= 18.0 M MAG
20 | Seccion 20 - Montaje De Equipos Dinamicos | 204 | EQUIPOS DE TRANSPORTE E IZAJE | 2048 | DIVERSOS TRABAJOS | 204802 | u | 80.88 | 123.2 | 0 | 204.08 | MODIFICACIÓN LA BASE PARA RODILLOS CARGA UN CONDUCTOR BANDA, EN LA INDUSTRIA AZUCARERA.
20 | Seccion 20 - Montaje De Equipos Dinamicos | 204 | EQUIPOS DE TRANSPORTE E IZAJE | 2048 | DIVERSOS TRABAJOS | 204803 | u | 262.92 | 164.21 | 0 | 427.13 | SUSTITUCIÓN DEL RODILLO RETORNO DEL CONDUCTOR BANDA, EN LA INDUSTRIA AZUCARERA.
20 | Seccion 20 - Montaje De Equipos Dinamicos | 204 | EQUIPOS DE TRANSPORTE E IZAJE | 2048 | DIVERSOS TRABAJOS | 204804 | u | 86.01 | 0 | 0 | 86.01 | SUSTITUCIÓN LA CHUMACERA RODILLO CARGA DEL CONDUCTOR ESTERA, EN LA INDUSTRIA AZUCARERA.
20 | Seccion 20 - Montaje De Equipos Dinamicos | 204 | EQUIPOS DE TRANSPORTE E IZAJE | 2048 | DIVERSOS TRABAJOS | 204805 | u | 351.2 | 0 | 0 | 351.2 | MANTENIMIENTO DEL MECANISMO ALINEACIÓN LA ESTERA DEL CONDUCTOR, EN LA INDUSTRIA AZUCARERA
20 | Seccion 20 - Montaje De Equipos Dinamicos | 204 | EQUIPOS DE TRANSPORTE E IZAJE | 2048 | DIVERSOS TRABAJOS | 204806 | u | 120.82 | 0 | 0 | 120.82 | MANTENIMIENTO A ESTERAS, CAMBIO BUJES Y PASADORES EN CONDUCTORES ESTERAS, EN LA INDUSTRIA AZUCARERA.
20 | Seccion 20 - Montaje De Equipos Dinamicos | 204 | EQUIPOS DE TRANSPORTE E IZAJE | 2048 | DIVERSOS TRABAJOS | 204807 | u | 284.21 | 156.66 | 0 | 440.87 | MANTENIMIENTO RODILLOS CARGA Y RETORNO DEL CONDUCTOR BANDA, EN LA INDUSTRIA AZUCARERA.
20 | Seccion 20 - Montaje De Equipos Dinamicos | 204 | EQUIPOS DE TRANSPORTE E IZAJE | 2048 | DIVERSOS TRABAJOS | 204808 | u | 114.68 | 0 | 0 | 114.68 | MANTENIMIENTO DEL SISTEMA TENSOR TAMBORA COLA DEL CONDUCTOR BANDA, EN LA INDUSTRIA AZUCARERA.
20 | Seccion 20 - Montaje De Equipos Dinamicos | 204 | EQUIPOS DE TRANSPORTE E IZAJE | 2048 | DIVERSOS TRABAJOS | 204809 | u | 392.14 | 394.28 | 0 | 786.42 | MODIFICACIÓN LA LONGITUD LA ESTERA UN CONDUCTOR, EN LA INDUSTRIA AZUCARERA.
20 | Seccion 20 - Montaje De Equipos Dinamicos | 204 | EQUIPOS DE TRANSPORTE E IZAJE | 2048 | DIVERSOS TRABAJOS | 204810 | u | 229.36 | 0 | 0 | 229.36 | MANTENIMIENTO A PARTES INTERIORES UNA CHUMACERA O PEDESTAL LA TAMBORA MOTRIZ DEL CONDUCTOR, EN LA INDUSTRIA AZUCARERA
20 | Seccion 20 - Montaje De Equipos Dinamicos | 204 | EQUIPOS DE TRANSPORTE E IZAJE | 2048 | DIVERSOS TRABAJOS | 204811 | u | 229.36 | 0 | 0 | 229.36 | MANTENIMIENTO A PARTES INTERIORES UNA CHUMACERA TAMBORA COLA DEL CONDUCTOR, EN LA INDUSTRIA AZUCARERA
20 | Seccion 20 - Montaje De Equipos Dinamicos | 204 | EQUIPOS DE TRANSPORTE E IZAJE | 2048 | DIVERSOS TRABAJOS | 204818 | u | 172.45 | 439.89 | 0 | 612.34 | REPARACIÓN DEL TENSOR LA TAMBORA COLA DEL CONDUCTOR BANDA, EN LA INDUSTRIA AZUCARERA
20 | Seccion 20 - Montaje De Equipos Dinamicos | 204 | EQUIPOS DE TRANSPORTE E IZAJE | 2048 | DIVERSOS TRABAJOS | 204819 | u | 203.42 | 0 | 0 | 203.42 | REPARACIÓN MECANISMO TENSOR TAMBORA COLA DEL CONDUCTOR ESTERA, EN LA INDUSTRIA AZUCARERA
20 | Seccion 20 - Montaje De Equipos Dinamicos | 204 | EQUIPOS DE TRANSPORTE E IZAJE | 2048 | DIVERSOS TRABAJOS | 204820 | u | 230.76 | 162.6 | 0 | 393.36 | SUSTITUCIÓN RODILLO RETORNO UN CONDUCTOR ESTERA, EN LA INDUSTRIA AZUCARERA
20 | Seccion 20 - Montaje De Equipos Dinamicos | 206 | MOLINOS COMPACTOS Y NO COMPACTOS | 2061 | MOLINOS COMPACTOS | 206101 | t | 932.07 | 367.26 | 0 | 1299.33
20 | Seccion 20 - Montaje De Equipos Dinamicos | 206 | MOLINOS COMPACTOS Y NO COMPACTOS | 2061 | MOLINOS COMPACTOS | 206102 | t | 860.64 | 473.4 | 0 | 1334.04 | 2.10-5 TM MGP
20 | Seccion 20 - Montaje De Equipos Dinamicos | 206 | MOLINOS COMPACTOS Y NO COMPACTOS | 2061 | MOLINOS COMPACTOS | 206103 | t | 650.59 | 293.15 | 0 | 943.74 | 5.10-10 TM MGP
20 | Seccion 20 - Montaje De Equipos Dinamicos | 206 | MOLINOS COMPACTOS Y NO COMPACTOS | 2062 | MOLINOS DE BOLAS NO COMPACTOS | 206201 | t | 1147.96 | 2343.07 | 0 | 3491.03 | <=30 TM MAG
20 | Seccion 20 - Montaje De Equipos Dinamicos | 206 | MOLINOS COMPACTOS Y NO COMPACTOS | 2062 | MOLINOS DE BOLAS NO COMPACTOS | 206202 | t | 755.6 | 1950.57 | 0 | 2706.17 | 30.10-45 TM MAG
20 | Seccion 20 - Montaje De Equipos Dinamicos | 206 | MOLINOS COMPACTOS Y NO COMPACTOS | 2062 | MOLINOS DE BOLAS NO COMPACTOS | 206203 | t | 639.35 | 1681.53 | 0 | 2320.88 | 45.10-60 TM MAG
20 | Seccion 20 - Montaje De Equipos Dinamicos | 206 | MOLINOS COMPACTOS Y NO COMPACTOS | 2062 | MOLINOS DE BOLAS NO COMPACTOS | 206204 | t | 501.8 | 1719.91 | 0 | 2221.71 | 60.10-120 TM MAG
20 | Seccion 20 - Montaje De Equipos Dinamicos | 206 | MOLINOS COMPACTOS Y NO COMPACTOS | 2062 | MOLINOS DE BOLAS NO COMPACTOS | 206230 | t | 1147.96 | 1714.67 | 0 | 2862.63 | <=30 TM MGP
20 | Seccion 20 - Montaje De Equipos Dinamicos | 206 | MOLINOS COMPACTOS Y NO COMPACTOS | 2062 | MOLINOS DE BOLAS NO COMPACTOS | 206231 | t | 755.6 | 1211.33 | 0 | 1966.93 | 30.10-45 TM MGP
20 | Seccion 20 - Montaje De Equipos Dinamicos | 206 | MOLINOS COMPACTOS Y NO COMPACTOS | 2062 | MOLINOS DE BOLAS NO COMPACTOS | 206232 | t | 639.35 | 1264.66 | 0 | 1904.01 | 45.10-60 TM MGP
20 | Seccion 20 - Montaje De Equipos Dinamicos | 206 | MOLINOS COMPACTOS Y NO COMPACTOS | 2062 | MOLINOS DE BOLAS NO COMPACTOS | 206233 | t | 501.8 | 1257.15 | 0 | 1758.95 | 60.10-120 TM MGP
20 | Seccion 20 - Montaje De Equipos Dinamicos | 206 | MOLINOS COMPACTOS Y NO COMPACTOS | 2063 | MOLINOS DE CONO NO COMPACTOS | 206301 | t | 871.2 | 2033.89 | 0 | 2905.09
20 | Seccion 20 - Montaje De Equipos Dinamicos | 206 | MOLINOS COMPACTOS Y NO COMPACTOS | 2063 | MOLINOS DE CONO NO COMPACTOS | 206303 | t | 618.25 | 1825.3 | 0 | 2443.55 | 10.10-20 TM MGP
20 | Seccion 20 - Montaje De Equipos Dinamicos | 206 | MOLINOS COMPACTOS Y NO COMPACTOS | 2063 | MOLINOS DE CONO NO COMPACTOS | 206304 | t | 590.17 | 1769.98 | 0 | 2360.15 | 20.10-25 TM MGP
20 | Seccion 20 - Montaje De Equipos Dinamicos | 206 | MOLINOS COMPACTOS Y NO COMPACTOS | 2064 | MOLINOS DE MARTILLO NO COMPACTOS | 206401 | t | 649.64 | 2615.25 | 0 | 3264.89
20 | Seccion 20 - Montaje De Equipos Dinamicos | 206 | MOLINOS COMPACTOS Y NO COMPACTOS | 2064 | MOLINOS DE MARTILLO NO COMPACTOS | 206403 | t | 566.94 | 2361.09 | 0 | 2928.03 | 10.10-20 TM MAG
20 | Seccion 20 - Montaje De Equipos Dinamicos | 206 | MOLINOS COMPACTOS Y NO COMPACTOS | 2064 | MOLINOS DE MARTILLO NO COMPACTOS | 206404 | t | 522.21 | 2216.9 | 0 | 2739.11 | 20.10-30 TM MAG
20 | Seccion 20 - Montaje De Equipos Dinamicos | 206 | MOLINOS COMPACTOS Y NO COMPACTOS | 2064 | MOLINOS DE MARTILLO NO COMPACTOS | 206430 | t | 649.64 | 1725.3 | 0 | 2374.94
20 | Seccion 20 - Montaje De Equipos Dinamicos | 206 | MOLINOS COMPACTOS Y NO COMPACTOS | 2064 | MOLINOS DE MARTILLO NO COMPACTOS | 206432 | t | 566.94 | 1858.48 | 0 | 2425.42 | 10.10-20 TM MGP
20 | Seccion 20 - Montaje De Equipos Dinamicos | 206 | MOLINOS COMPACTOS Y NO COMPACTOS | 2064 | MOLINOS DE MARTILLO NO COMPACTOS | 206433 | t | 522.21 | 1725.73 | 0 | 2247.94 | 20.10-30 TM MGP
20 | Seccion 20 - Montaje De Equipos Dinamicos | 206 | MOLINOS COMPACTOS Y NO COMPACTOS | 2065 | MOLINOS DE QUIJADAS NO COMPACTOS | 206501 | t | 651.6 | 2881.66 | 0 | 3533.26
20 | Seccion 20 - Montaje De Equipos Dinamicos | 206 | MOLINOS COMPACTOS Y NO COMPACTOS | 2065 | MOLINOS DE QUIJADAS NO COMPACTOS | 206502 | t | 492.34 | 2491.4 | 0 | 2983.74 | 15.10-30 TM MAG
20 | Seccion 20 - Montaje De Equipos Dinamicos | 206 | MOLINOS COMPACTOS Y NO COMPACTOS | 2065 | MOLINOS DE QUIJADAS NO COMPACTOS | 206503 | t | 347.52 | 2072.71 | 0 | 2420.23 | 30.10-45 TM MAG
20 | Seccion 20 - Montaje De Equipos Dinamicos | 206 | MOLINOS COMPACTOS Y NO COMPACTOS | 2066 | MOLINOS DE CAÑA NO COMPACTO | 206611 | t | 166.68 | 42.38 | 10.68 | 219.74 | MOLINOS DE CAÑA NO COMPACTO: PARA TANDEM P <= 80.0 TM H <= 5.0 M
20 | Seccion 20 - Montaje De Equipos Dinamicos | 206 | MOLINOS COMPACTOS Y NO COMPACTOS | 2066 | MOLINOS DE CAÑA NO COMPACTO | 206612 | t | 154.41 | 31.69 | 7.32 | 193.42 | MOLINOS DE CAÑA NO COMPACTO: PARA TANDEM 80.1-120 TM H <= 5.0 M
20 | Seccion 20 - Montaje De Equipos Dinamicos | 206 | MOLINOS COMPACTOS Y NO COMPACTOS | 2066 | MOLINOS DE CAÑA NO COMPACTO | 206621 | t | 175.46 | 53.85 | 11.62 | 240.93 | MONTAJE DESMENUZADORA TANDEM P <=60.0 TM H <=5.0 M
20 | Seccion 20 - Montaje De Equipos Dinamicos | 206 | MOLINOS COMPACTOS Y NO COMPACTOS | 2066 | MOLINOS DE CAÑA NO COMPACTO | 206622 | t | 152.06 | 37.24 | 8.01 | 197.31 | DESMENUZADORA TANDEM P 60.1-80.0 TM H <= 5.0 M
20 | Seccion 20 - Montaje De Equipos Dinamicos | 206 | MOLINOS COMPACTOS Y NO COMPACTOS | 2066 | MOLINOS DE CAÑA NO COMPACTO | 206631 | t | 350.92 | 5.72 | 5.82 | 362.46 | ENGRANES BAJA MOVIMIENTO P <= 20.0 TM H <= 5.0 M
20 | Seccion 20 - Montaje De Equipos Dinamicos | 206 | MOLINOS COMPACTOS Y NO COMPACTOS | 2066 | MOLINOS DE CAÑA NO COMPACTO | 206632 | t | 280.73 | 4.94 | 4.13 | 289.8 | ENGRANES BAJA MOVIMIENTO P 20.1-30.0 TM H <= 5.0 M
20 | Seccion 20 - Montaje De Equipos Dinamicos | 206 | MOLINOS COMPACTOS Y NO COMPACTOS | 2066 | MOLINOS DE CAÑA NO COMPACTO | 206641 | t | 1024.29 | 245.19 | 48.87 | 1318.35 | CONDUCTORES INTERMEDIOS TANDEM <= 5.0 TM H <= 5.0M
20 | Seccion 20 - Montaje De Equipos Dinamicos | 206 | MOLINOS COMPACTOS Y NO COMPACTOS | 2066 | MOLINOS DE CAÑA NO COMPACTO | 206651 | t | 1506.45 | 1285.78 | 154.38 | 2946.61 | RASTRILLO BAGACILLO <= 3.0 TM H <= 8.0 M
20 | Seccion 20 - Montaje De Equipos Dinamicos | 206 | MOLINOS COMPACTOS Y NO COMPACTOS | 2066 | MOLINOS DE CAÑA NO COMPACTO | 206652 | t | 1054.53 | 1158.71 | 115.81 | 2329.05 | RASTRILLO BAGACILLO 3.1-5.0 TM H <= 8.0 M
20 | Seccion 20 - Montaje De Equipos Dinamicos | 206 | MOLINOS COMPACTOS Y NO COMPACTOS | 2066 | MOLINOS DE CAÑA NO COMPACTO | 206661 | t | 1355.76 | 136.48 | 21.43 | 1513.67 | ACOPLAMIENTO FLEXIBLE MOVIMIENTO <= 0.3 TM H <= 5.0 M
20 | Seccion 20 - Montaje De Equipos Dinamicos | 206 | MOLINOS COMPACTOS Y NO COMPACTOS | 2066 | MOLINOS DE CAÑA NO COMPACTO | 206666 | t | 1212.72 | 110.6 | 17.63 | 1340.95 | ACOPLAMIENTO RIGIDO MOVIMIENTO <= 0.3 TM H <= 5.0 M
20 | Seccion 20 - Montaje De Equipos Dinamicos | 207 | OTROS EQUIPOS DINAMICOS COMPACTOS | 2071 | REDUCTORES DE VELOCIDAD COMPACTOS | 207101 | t | 573.4 | 896.08 | 0 | 1469.48
20 | Seccion 20 - Montaje De Equipos Dinamicos | 207 | OTROS EQUIPOS DINAMICOS COMPACTOS | 2071 | REDUCTORES DE VELOCIDAD COMPACTOS | 207102 | t | 430.05 | 672.06 | 0 | 1102.11 | 1.10-3 TM MAG
20 | Seccion 20 - Montaje De Equipos Dinamicos | 207 | OTROS EQUIPOS DINAMICOS COMPACTOS | 2071 | REDUCTORES DE VELOCIDAD COMPACTOS | 207104 | t | 386.29 | 239.23 | 0 | 625.52 | 3.10-10 TM MAG
20 | Seccion 20 - Montaje De Equipos Dinamicos | 207 | OTROS EQUIPOS DINAMICOS COMPACTOS | 2071 | REDUCTORES DE VELOCIDAD COMPACTOS | 207105 | t | 371.46 | 207.27 | 0 | 578.73 | 10.10-15 TM MAG
20 | Seccion 20 - Montaje De Equipos Dinamicos | 207 | OTROS EQUIPOS DINAMICOS COMPACTOS | 2071 | REDUCTORES DE VELOCIDAD COMPACTOS | 207106 | t | 312.02 | 171.22 | 0 | 483.24 | 15.10-25 TM MAG
20 | Seccion 20 - Montaje De Equipos Dinamicos | 207 | OTROS EQUIPOS DINAMICOS COMPACTOS | 2071 | REDUCTORES DE VELOCIDAD COMPACTOS | 207130 | t | 573.4 | 534.19 | 0 | 1107.59
20 | Seccion 20 - Montaje De Equipos Dinamicos | 207 | OTROS EQUIPOS DINAMICOS COMPACTOS | 2071 | REDUCTORES DE VELOCIDAD COMPACTOS | 207131 | t | 430.05 | 400.64 | 0 | 830.69 | 1.10-3 TM MGP
20 | Seccion 20 - Montaje De Equipos Dinamicos | 207 | OTROS EQUIPOS DINAMICOS COMPACTOS | 2071 | REDUCTORES DE VELOCIDAD COMPACTOS | 207133 | t | 386.29 | 293.15 | 0 | 679.44 | 3.10-10 TM MGP
20 | Seccion 20 - Montaje De Equipos Dinamicos | 207 | OTROS EQUIPOS DINAMICOS COMPACTOS | 2071 | REDUCTORES DE VELOCIDAD COMPACTOS | 207134 | t | 371.46 | 152.66 | 0 | 524.12 | 10.10-15 TM MGP
20 | Seccion 20 - Montaje De Equipos Dinamicos | 207 | OTROS EQUIPOS DINAMICOS COMPACTOS | 2071 | REDUCTORES DE VELOCIDAD COMPACTOS | 207135 | t | 312.02 | 127.22 | 0 | 439.24 | 15.10-25 TM MGP
20 | Seccion 20 - Montaje De Equipos Dinamicos | 207 | OTROS EQUIPOS DINAMICOS COMPACTOS | 2071 | REDUCTORES DE VELOCIDAD COMPACTOS | 207140 | u | 229.36 | 0 | 0 | 229.36 | INVERTIR EL MOVIMIENTO INTERNO UN REDUCTOR, EN LA INDUSTRIA AZUCARERA
20 | Seccion 20 - Montaje De Equipos Dinamicos | 207 | OTROS EQUIPOS DINAMICOS COMPACTOS | 2072 | MAQUINAS HERRAMIENTAS Y DE TALLER COMPACTAS | 207201 | t | 630.04 | 0 | 0 | 630.04
20 | Seccion 20 - Montaje De Equipos Dinamicos | 207 | OTROS EQUIPOS DINAMICOS COMPACTOS | 2072 | MAQUINAS HERRAMIENTAS Y DE TALLER COMPACTAS | 207202 | t | 474.01 | 0 | 0 | 474.01 | 1.10-3 TM MAP
20 | Seccion 20 - Montaje De Equipos Dinamicos | 207 | OTROS EQUIPOS DINAMICOS COMPACTOS | 2072 | MAQUINAS HERRAMIENTAS Y DE TALLER COMPACTAS | 207203 | t | 338.45 | 0 | 0 | 338.45 | 3.10-5 TM MAP
20 | Seccion 20 - Montaje De Equipos Dinamicos | 207 | OTROS EQUIPOS DINAMICOS COMPACTOS | 2072 | MAQUINAS HERRAMIENTAS Y DE TALLER COMPACTAS | 207204 | t | 288.79 | 0 | 0 | 288.79 | 5.10-10 TM MAP
20 | Seccion 20 - Montaje De Equipos Dinamicos | 207 | OTROS EQUIPOS DINAMICOS COMPACTOS | 2072 | MAQUINAS HERRAMIENTAS Y DE TALLER COMPACTAS | 207205 | t | 236.49 | 0 | 0 | 236.49 | 10.10-15 TM MAP
20 | Seccion 20 - Montaje De Equipos Dinamicos | 207 | OTROS EQUIPOS DINAMICOS COMPACTOS | 2072 | MAQUINAS HERRAMIENTAS Y DE TALLER COMPACTAS | 207206 | t | 182.31 | 0 | 0 | 182.31 | 15.10-25 TM MAP
20 | Seccion 20 - Montaje De Equipos Dinamicos | 207 | OTROS EQUIPOS DINAMICOS COMPACTOS | 2073 | MARTINETES NEUMATICOS COMPACTOS | 207301 | t | 824.23 | 0 | 0 | 824.23
20 | Seccion 20 - Montaje De Equipos Dinamicos | 207 | OTROS EQUIPOS DINAMICOS COMPACTOS | 2073 | MARTINETES NEUMATICOS COMPACTOS | 207302 | t | 417.63 | 0 | 0 | 417.63 | 3.10-10 TM MAP
20 | Seccion 20 - Montaje De Equipos Dinamicos | 207 | OTROS EQUIPOS DINAMICOS COMPACTOS | 2074 | SEPARADORES CENTRIFUGOS DE SOLIDOS COMPACTOS | 207401 | t | 1232.81 | 672.06 | 0 | 1904.87
20 | Seccion 20 - Montaje De Equipos Dinamicos | 207 | OTROS EQUIPOS DINAMICOS COMPACTOS | 2074 | SEPARADORES CENTRIFUGOS DE SOLIDOS COMPACTOS | 207402 | t | 646.4 | 448.04 | 0 | 1094.44 | 0.51-2 TM MAG
20 | Seccion 20 - Montaje De Equipos Dinamicos | 207 | OTROS EQUIPOS DINAMICOS COMPACTOS | 2075 | BASCULAS PARA PROCESOS INDUSTRIALES COMPACTAS | 207501 | t | 2867 | 1344.12 | 0 | 4211.12
20 | Seccion 20 - Montaje De Equipos Dinamicos | 207 | OTROS EQUIPOS DINAMICOS COMPACTOS | 2075 | BASCULAS PARA PROCESOS INDUSTRIALES COMPACTAS | 207502 | t | 618.9 | 492.84 | 0 | 1111.74 | 0.21-1 TM MAG
20 | Seccion 20 - Montaje De Equipos Dinamicos | 207 | OTROS EQUIPOS DINAMICOS COMPACTOS | 2075 | BASCULAS PARA PROCESOS INDUSTRIALES COMPACTAS | 207503 | t | 412.6 | 331.55 | 0 | 744.15 | 1.10-1.50 TM MAG
20 | Seccion 20 - Montaje De Equipos Dinamicos | 207 | OTROS EQUIPOS DINAMICOS COMPACTOS | 2076 | AGITADOR COMPACTO | 207601 | t | 716.76 | 1848.17 | 0 | 2564.93
20 | Seccion 20 - Montaje De Equipos Dinamicos | 207 | OTROS EQUIPOS DINAMICOS COMPACTOS | 2076 | AGITADOR COMPACTO | 207602 | t | 716.75 | 673.4 | 0 | 1390.15 | 0.51-1 TM MAG
20 | Seccion 20 - Montaje De Equipos Dinamicos | 207 | OTROS EQUIPOS DINAMICOS COMPACTOS | 2076 | AGITADOR COMPACTO | 207603 | t | 215.03 | 453.42 | 0 | 668.45 | 1.10-1.50 TM MAG
20 | Seccion 20 - Montaje De Equipos Dinamicos | 207 | OTROS EQUIPOS DINAMICOS COMPACTOS | 2076 | AGITADOR COMPACTO | 207604 | t | 177.75 | 403.24 | 0 | 580.99 | 1.50-2 TM MAG
20 | Seccion 20 - Montaje De Equipos Dinamicos | 207 | OTROS EQUIPOS DINAMICOS COMPACTOS | 2076 | AGITADOR COMPACTO | 207614 | t | 177.76 | 948.42 | 0 | 1126.18 | 1.50-2 TM , H = < M, MAG
20 | Seccion 20 - Montaje De Equipos Dinamicos | 207 | OTROS EQUIPOS DINAMICOS COMPACTOS | 2079 | PARA LA INDUSTRIA AZUCARERA | 207911 | t | 3606.72 | 6853.87 | 193.01 | 10653.6 | CENTRIFUGA CONTINUA PARA AZUCAR <= 1.0 TM H <= 5.0 M MAG
20 | Seccion 20 - Montaje De Equipos Dinamicos | 207 | OTROS EQUIPOS DINAMICOS COMPACTOS | 2079 | PARA LA INDUSTRIA AZUCARERA | 207912 | t | 2404.48 | 3910.5 | 133.38 | 6448.36 | CENTRIFUGA CONTINUA PARA AZUCAR > 1.0 TM H <= 5.0 M MAG
20 | Seccion 20 - Montaje De Equipos Dinamicos | 207 | OTROS EQUIPOS DINAMICOS COMPACTOS | 2079 | PARA LA INDUSTRIA AZUCARERA | 207921 | t | 4207.84 | 8006.9 | 257.35 | 12472.09 | CENTRIFUGA COMERCIAL Y AGOTAMIENTO AZUCAR <= 1.0 TM H <= 5.0 M
20 | Seccion 20 - Montaje De Equipos Dinamicos | 207 | OTROS EQUIPOS DINAMICOS COMPACTOS | 2079 | PARA LA INDUSTRIA AZUCARERA | 207922 | t | 2705.04 | 4445.32 | 159.11 | 7309.47 | CENTRIFUGA COMERCIAL Y AGOTAMIENTO AZUCAR > 1.0 TM H <= 5.0 M MAG
20 | Seccion 20 - Montaje De Equipos Dinamicos | 208 | OTROS EQUIPOS DINAMICOS NO COMPACTOS | 2081 | SEPARADORES CENTRIFUGOS DE SOLIDOS NO COMPACTOS | 208101 | t | 1980.48 | 1702.55 | 0 | 3683.03
20 | Seccion 20 - Montaje De Equipos Dinamicos | 208 | OTROS EQUIPOS DINAMICOS NO COMPACTOS | 2081 | SEPARADORES CENTRIFUGOS DE SOLIDOS NO COMPACTOS | 208102 | t | 1375.33 | 1164.9 | 0 | 2540.23 | 0.51-1 TM MAG
20 | Seccion 20 - Montaje De Equipos Dinamicos | 208 | OTROS EQUIPOS DINAMICOS NO COMPACTOS | 2081 | SEPARADORES CENTRIFUGOS DE SOLIDOS NO COMPACTOS | 208103 | t | 907.72 | 761.67 | 0 | 1669.39 | 1.10-2 TM MAG
20 | Seccion 20 - Montaje De Equipos Dinamicos | 208 | OTROS EQUIPOS DINAMICOS NO COMPACTOS | 2082 | CLASIFICADORAS CENTRIFUGAS PARA POLVOS NO COMPACTAS | 208201 | t | 2182.93 | 4784.25 | 0 | 6967.18
20 | Seccion 20 - Montaje De Equipos Dinamicos | 208 | OTROS EQUIPOS DINAMICOS NO COMPACTOS | 2082 | CLASIFICADORAS CENTRIFUGAS PARA POLVOS NO COMPACTAS | 208202 | t | 1215.81 | 2349.97 | 0 | 3565.78 | 4.10-6 TM ALTURA =<25 ML MAG
20 | Seccion 20 - Montaje De Equipos Dinamicos | 208 | OTROS EQUIPOS DINAMICOS NO COMPACTOS | 2082 | CLASIFICADORAS CENTRIFUGAS PARA POLVOS NO COMPACTAS | 208203 | t | 801.33 | 1580.7 | 0 | 2382.03 | 6.10-10 TM ALTURA =<25 ML MAG
20 | Seccion 20 - Montaje De Equipos Dinamicos | 208 | OTROS EQUIPOS DINAMICOS NO COMPACTOS | 2082 | CLASIFICADORAS CENTRIFUGAS PARA POLVOS NO COMPACTAS | 208260 | t | 4075.72 | 0 | 0 | 4075.72
20 | Seccion 20 - Montaje De Equipos Dinamicos | 208 | OTROS EQUIPOS DINAMICOS NO COMPACTOS | 2082 | CLASIFICADORAS CENTRIFUGAS PARA POLVOS NO COMPACTAS | 208261 | t | 2238.18 | 0 | 0 | 2238.18 | 4.10-6 TM ALTURA =<6 ML MAP
20 | Seccion 20 - Montaje De Equipos Dinamicos | 208 | OTROS EQUIPOS DINAMICOS NO COMPACTOS | 2082 | CLASIFICADORAS CENTRIFUGAS PARA POLVOS NO COMPACTAS | 208262 | t | 1492.15 | 0 | 0 | 1492.15 | 6.10-10 TM ALTURA =<6 ML MAP
20 | Seccion 20 - Montaje De Equipos Dinamicos | 208 | OTROS EQUIPOS DINAMICOS NO COMPACTOS | 2083 | CLASIFICADORAS ROTATORIAS NO COMPACTAS | 208301 | t | 790.2 | 6138.15 | 0 | 6928.35
20 | Seccion 20 - Montaje De Equipos Dinamicos | 208 | OTROS EQUIPOS DINAMICOS NO COMPACTOS | 2083 | CLASIFICADORAS ROTATORIAS NO COMPACTAS | 208302 | t | 451.92 | 3642.86 | 0 | 4094.78 | 2.10-5 TM MAG
20 | Seccion 20 - Montaje De Equipos Dinamicos | 208 | OTROS EQUIPOS DINAMICOS NO COMPACTOS | 2083 | CLASIFICADORAS ROTATORIAS NO COMPACTAS | 208303 | t | 395.43 | 2936.03 | 0 | 3331.46 | 5.10-8 TM MAG
20 | Seccion 20 - Montaje De Equipos Dinamicos | 208 | OTROS EQUIPOS DINAMICOS NO COMPACTOS | 2084 | CLASIFICADORAS VIBRATORIAS NO COMPACTAS | 208401 | t | 778.96 | 5555.7 | 0 | 6334.66
20 | Seccion 20 - Montaje De Equipos Dinamicos | 208 | OTROS EQUIPOS DINAMICOS NO COMPACTOS | 2084 | CLASIFICADORAS VIBRATORIAS NO COMPACTAS | 208402 | t | 542.49 | 4032.36 | 0 | 4574.85 | 0.51-1 TM MAG
20 | Seccion 20 - Montaje De Equipos Dinamicos | 208 | OTROS EQUIPOS DINAMICOS NO COMPACTOS | 2084 | CLASIFICADORAS VIBRATORIAS NO COMPACTAS | 208403 | t | 375.56 | 3001.87 | 0 | 3377.43 | 1.10-2 TM MAG
20 | Seccion 20 - Montaje De Equipos Dinamicos | 208 | OTROS EQUIPOS DINAMICOS NO COMPACTOS | 2085 | FILTROS ROTATORIOS AL VACIO NO COMPACTOS | 208501 | t | 564.91 | 1957.36 | 0 | 2522.27
20 | Seccion 20 - Montaje De Equipos Dinamicos | 208 | OTROS EQUIPOS DINAMICOS NO COMPACTOS | 2085 | FILTROS ROTATORIOS AL VACIO NO COMPACTOS | 208503 | t | 627.52 | 941.74 | 0 | 1569.26
20 | Seccion 20 - Montaje De Equipos Dinamicos | 208 | OTROS EQUIPOS DINAMICOS NO COMPACTOS | 2086 | BASCULADORES NO COMPACTOS PARA CARROS DE FFCC Y CAMIONES | 208601 | t | 1022.81 | 2804.26 | 0 | 3827.07
20 | Seccion 20 - Montaje De Equipos Dinamicos | 208 | OTROS EQUIPOS DINAMICOS NO COMPACTOS | 2086 | BASCULADORES NO COMPACTOS PARA CARROS DE FFCC Y CAMIONES | 208602 | t | 847.66 | 2234.88 | 0 | 3082.54 | 8.10-10 TM MAG
20 | Seccion 20 - Montaje De Equipos Dinamicos | 208 | OTROS EQUIPOS DINAMICOS NO COMPACTOS | 2086 | BASCULADORES NO COMPACTOS PARA CARROS DE FFCC Y CAMIONES | 208603 | t | 704.46 | 2029.61 | 0 | 2734.07 | 10.1-15 TM MAG
20 | Seccion 20 - Montaje De Equipos Dinamicos | 208 | OTROS EQUIPOS DINAMICOS NO COMPACTOS | 2086 | BASCULADORES NO COMPACTOS PARA CARROS DE FFCC Y CAMIONES | 208611 | t | 1466.42 | 5506.14 | 0 | 6972.56 | HIDRAULICA =<8 TM MAG
20 | Seccion 20 - Montaje De Equipos Dinamicos | 208 | OTROS EQUIPOS DINAMICOS NO COMPACTOS | 2086 | BASCULADORES NO COMPACTOS PARA CARROS DE FFCC Y CAMIONES | 208612 | t | 991.98 | 4230.76 | 0 | 5222.74 | HIDRAULICA 8.10-12 TM MAG
20 | Seccion 20 - Montaje De Equipos Dinamicos | 208 | OTROS EQUIPOS DINAMICOS NO COMPACTOS | 2086 | BASCULADORES NO COMPACTOS PARA CARROS DE FFCC Y CAMIONES | 208613 | t | 718.83 | 4339.95 | 0 | 5058.78 | HIDRAULICA 12.10-15 TM MAG
20 | Seccion 20 - Montaje De Equipos Dinamicos | 208 | OTROS EQUIPOS DINAMICOS NO COMPACTOS | 2086 | BASCULADORES NO COMPACTOS PARA CARROS DE FFCC Y CAMIONES | 208621 | t | 1107 | 4489.81 | 0 | 5596.81 | RESORTE =<8 TM MAG
20 | Seccion 20 - Montaje De Equipos Dinamicos | 208 | OTROS EQUIPOS DINAMICOS NO COMPACTOS | 2086 | BASCULADORES NO COMPACTOS PARA CARROS DE FFCC Y CAMIONES | 208622 | t | 805.09 | 3713.53 | 0 | 4518.62 | RESORTE 8.10-12.00 TM MAG
20 | Seccion 20 - Montaje De Equipos Dinamicos | 208 | OTROS EQUIPOS DINAMICOS NO COMPACTOS | 2086 | BASCULADORES NO COMPACTOS PARA CARROS DE FFCC Y CAMIONES | 208623 | t | 603.82 | 3973.4 | 0 | 4577.22 | RESORTE 12.10-15.00 TM MAG
20 | Seccion 20 - Montaje De Equipos Dinamicos | 208 | OTROS EQUIPOS DINAMICOS NO COMPACTOS | 2087 | BASCULAS PARA PESADO CONTINUO NO COMPACTAS | 208701 | t | 6876.67 | 0 | 0 | 6876.67
20 | Seccion 20 - Montaje De Equipos Dinamicos | 208 | OTROS EQUIPOS DINAMICOS NO COMPACTOS | 2087 | BASCULAS PARA PESADO CONTINUO NO COMPACTAS | 208702 | t | 4401.06 | 0 | 0 | 4401.06 | 0.51-1 TM ALTURA <2 ML MAP
20 | Seccion 20 - Montaje De Equipos Dinamicos | 208 | OTROS EQUIPOS DINAMICOS NO COMPACTOS | 2087 | BASCULAS PARA PESADO CONTINUO NO COMPACTAS | 208703 | t | 1906.5 | 0 | 0 | 1906.5 | 1.10-2.50 TM ALTURA <2 ML MAP
20 | Seccion 20 - Montaje De Equipos Dinamicos | 208 | OTROS EQUIPOS DINAMICOS NO COMPACTOS | 2087 | BASCULAS PARA PESADO CONTINUO NO COMPACTAS | 208704 | t | 9627.33 | 0 | 0 | 9627.33
20 | Seccion 20 - Montaje De Equipos Dinamicos | 208 | OTROS EQUIPOS DINAMICOS NO COMPACTOS | 2087 | BASCULAS PARA PESADO CONTINUO NO COMPACTAS | 208705 | t | 6326.53 | 0 | 0 | 6326.53 | 0.51-1 TM ALTURA >2 ML MAP
20 | Seccion 20 - Montaje De Equipos Dinamicos | 208 | OTROS EQUIPOS DINAMICOS NO COMPACTOS | 2087 | BASCULAS PARA PESADO CONTINUO NO COMPACTAS | 208706 | t | 2725.6 | 0 | 0 | 2725.6 | 1.10-2.50 TM ALTURA >2 ML MAP
20 | Seccion 20 - Montaje De Equipos Dinamicos | 208 | OTROS EQUIPOS DINAMICOS NO COMPACTOS | 2088 | PARA LA INDUSTRIA AZUCARERA | 208811 | t | 1129.8 | 1182.21 | 175.8 | 2487.81 | ROMPE BULTO O NIVELADOR CAÑA <= 2.0 TM H <= 10.0 M MAG
20 | Seccion 20 - Montaje De Equipos Dinamicos | 208 | OTROS EQUIPOS DINAMICOS NO COMPACTOS | 2088 | PARA LA INDUSTRIA AZUCARERA | 208821 | t | 931.36 | 2301.09 | 19.78 | 3252.23 | CUCHILLAS PICADORAS CAÑA <=3.0 TM H<=5.0 M MAG
20 | Seccion 20 - Montaje De Equipos Dinamicos | 208 | OTROS EQUIPOS DINAMICOS NO COMPACTOS | 2088 | PARA LA INDUSTRIA AZUCARERA | 208831 | t | 1547.39 | 2825.31 | 0 | 4372.7 | CONDUCTOR VIBRATORIO PARA AZUCAR <= 4.0 TM MAG
20 | Seccion 20 - Montaje De Equipos Dinamicos | 208 | OTROS EQUIPOS DINAMICOS NO COMPACTOS | 2088 | PARA LA INDUSTRIA AZUCARERA | 208851 | u | 6093.8 | 10594.9 | 5205.73 | 21894.43 | CONSTRUCCIÓN EN OBRA BASE SOPORTE VENTILADOR VTS 6.3 KV, EN LA INDUSTRIA AZUCARERA.
20 | Seccion 20 - Montaje De Equipos Dinamicos | 208 | OTROS EQUIPOS DINAMICOS NO COMPACTOS | 2088 | PARA LA INDUSTRIA AZUCARERA | 208852 | u | 35669.72 | 57450.2 | 45481.66 | 138601.58 | CONSTRUCCIÓN EN OBRA BANCAZO VTI 19.95 KV, EN LA INDUSTRIA AZUCARERA.
20 | Seccion 20 - Montaje De Equipos Dinamicos | 208 | OTROS EQUIPOS DINAMICOS NO COMPACTOS | 2088 | PARA LA INDUSTRIA AZUCARERA | 208853 | u | 5414.84 | 8024.24 | 8264.03 | 21703.11 | CONSTRUCCIÓN EN OBRA BASE MOTOR VENTILADOR VTS 6.3 KV, EN LA INDUSTRIA AZUCARERA.
20 | Seccion 20 - Montaje De Equipos Dinamicos | 208 | OTROS EQUIPOS DINAMICOS NO COMPACTOS | 2088 | PARA LA INDUSTRIA AZUCARERA | 208854 | u | 6499.2 | 11594.9 | 7692.1 | 25786.2 | CONSTRUCCIÓN EN OBRA BANCAZO VENTILADOR VTS 6.3 KV, EN LA INDUSTRIA AZUCARERA.
20 | Seccion 20 - Montaje De Equipos Dinamicos | 208 | OTROS EQUIPOS DINAMICOS NO COMPACTOS | 2088 | PARA LA INDUSTRIA AZUCARERA | 208855 | u | 3619 | 7173.76 | 5879.94 | 16672.7 | CONSTRUCCIÓN EN OBRA BASE MOTOR VTS 20.5 KV, EN LA INDUSTRIA AZUCARERA.
20 | Seccion 20 - Montaje De Equipos Dinamicos | 208 | OTROS EQUIPOS DINAMICOS NO COMPACTOS | 2088 | PARA LA INDUSTRIA AZUCARERA | 208856 | u | 2524.8 | 4625.19 | 5877.18 | 13027.17 | CONSTRUCCIÓN EN OBRA BASE VENTILADOR VTF KV, EN LA INDUSTRIA AZUCARERA.
20 | Seccion 20 - Montaje De Equipos Dinamicos | 208 | OTROS EQUIPOS DINAMICOS NO COMPACTOS | 2088 | PARA LA INDUSTRIA AZUCARERA | 208857 | u | 22155.82 | 33010.6 | 45475.85 | 100642.27 | CONSTRUCCIÓN EN OBRA BANCAZO VENTILADOR VTI KV, EN LA INDUSTRIA AZUCARERA.
20 | Seccion 20 - Montaje De Equipos Dinamicos | 208 | OTROS EQUIPOS DINAMICOS NO COMPACTOS | 2088 | PARA LA INDUSTRIA AZUCARERA | 208858 | u | 3919.43 | 5919.23 | 5284.22 | 15122.88 | CONSTRUCCIÓN EN OBRA BASE MOTOR VTI 19.4 KV, EN LA INDUSTRIA AZUCARERA.
21 | Seccion 21 - Montaje De Muebles Equipos Institucionales Y Corrientes Debiles | 210 | DESMONTAJES | 2103 | EQUIPOS DE REFRIGERACION, COCINA Y MECANICOS AUXILIARES DE COCINA | 210301 | u | 130.22 | 0 | 0 | 130.22 | REFRIGERADOR COMERCIAL TEMP MAYOR GDO HASTA M3 UNIDAD REMOTA HASTA 0.3 KW
21 | Seccion 21 - Montaje De Muebles Equipos Institucionales Y Corrientes Debiles | 210 | DESMONTAJES | 2103 | EQUIPOS DE REFRIGERACION, COCINA Y MECANICOS AUXILIARES DE COCINA | 210302 | u | 130.22 | 0 | 0 | 130.22 | REFRIGERADOR COMERCIAL TEMP MAYOR GDO 0.7-1 M3 UNIDAD REMOTA HASTA 0.4 KW
21 | Seccion 21 - Montaje De Muebles Equipos Institucionales Y Corrientes Debiles | 210 | DESMONTAJES | 2103 | EQUIPOS DE REFRIGERACION, COCINA Y MECANICOS AUXILIARES DE COCINA | 210303 | u | 130.22 | 0 | 0 | 130.22 | REFRIGERADOR COMERCIAL TEMP MAYOR O GDO 1.4-1 M3 UNIDAD REMOTA HASTA 0.6 KW
21 | Seccion 21 - Montaje De Muebles Equipos Institucionales Y Corrientes Debiles | 210 | DESMONTAJES | 2103 | EQUIPOS DE REFRIGERACION, COCINA Y MECANICOS AUXILIARES DE COCINA | 210304 | u | 65.12 | 0 | 0 | 65.12 | REFRIGERADOR COMERCIAL TEMP ENTRE O Y GDOS ALTURA HASTA 0.3 M3 UNIDAD EN MUEBLE
21 | Seccion 21 - Montaje De Muebles Equipos Institucionales Y Corrientes Debiles | 210 | DESMONTAJES | 2103 | EQUIPOS DE REFRIGERACION, COCINA Y MECANICOS AUXILIARES DE COCINA | 210311 | u | 203.97 | 0 | 0 | 203.97 | CAJA AGUA CON DEPOSITO ENTRE 0.15 Y 0.30 M3 UNIDAD EN MUEBLE
21 | Seccion 21 - Montaje De Muebles Equipos Institucionales Y Corrientes Debiles | 210 | DESMONTAJES | 2103 | EQUIPOS DE REFRIGERACION, COCINA Y MECANICOS AUXILIARES DE COCINA | 210312 | u | 271.96 | 0 | 0 | 271.96 | CAJA AGUA CON DEPOSITO HASTA 0.15 M3 UNIDAD REMOTA
21 | Seccion 21 - Montaje De Muebles Equipos Institucionales Y Corrientes Debiles | 210 | DESMONTAJES | 2103 | EQUIPOS DE REFRIGERACION, COCINA Y MECANICOS AUXILIARES DE COCINA | 210313 | u | 271.96 | 0 | 0 | 271.96 | CAJA AGUA CON DEPOSITO ENTRE 0.15 Y 0.30 M3 UNIDAD REMOTA
21 | Seccion 21 - Montaje De Muebles Equipos Institucionales Y Corrientes Debiles | 210 | DESMONTAJES | 2103 | EQUIPOS DE REFRIGERACION, COCINA Y MECANICOS AUXILIARES DE COCINA | 210315 | u | 32.56 | 0 | 0 | 32.56 | FABRICADORES HIELO CAJA AGUA HASTA KG/DIA UNIDAD EN MUEBLE
21 | Seccion 21 - Montaje De Muebles Equipos Institucionales Y Corrientes Debiles | 210 | DESMONTAJES | 2103 | EQUIPOS DE REFRIGERACION, COCINA Y MECANICOS AUXILIARES DE COCINA | 210321 | u | 260.44 | 0 | 0 | 260.44 | CUARTO REFRIGERADO TEMP MAYOR GDO HASTA M3 UNIDAD REMOTA HASTA 0.75 KW
21 | Seccion 21 - Montaje De Muebles Equipos Institucionales Y Corrientes Debiles | 210 | DESMONTAJES | 2103 | EQUIPOS DE REFRIGERACION, COCINA Y MECANICOS AUXILIARES DE COCINA | 210322 | u | 260.44 | 0 | 0 | 260.44 | CUARTO REFRIGERADO TEMP MAYOR GDO ENTRE Y M3 UNIDAD REMOTA HASTA 1.0 KW
21 | Seccion 21 - Montaje De Muebles Equipos Institucionales Y Corrientes Debiles | 210 | DESMONTAJES | 2103 | EQUIPOS DE REFRIGERACION, COCINA Y MECANICOS AUXILIARES DE COCINA | 210323 | u | 260.44 | 0 | 0 | 260.44 | CUARTO REFRIGERADO TEMP MAYOR GDO ENTRE Y M3 UNIDAD REMOTA HASTA 2.2 KW
21 | Seccion 21 - Montaje De Muebles Equipos Institucionales Y Corrientes Debiles | 210 | DESMONTAJES | 2103 | EQUIPOS DE REFRIGERACION, COCINA Y MECANICOS AUXILIARES DE COCINA | 210324 | u | 390.68 | 0 | 0 | 390.68 | CUARTO REFRIGERADO TEMP ENTRE Y GDO HASTA M3 UNIDAD REMOTA HASTA 1.0 KW
21 | Seccion 21 - Montaje De Muebles Equipos Institucionales Y Corrientes Debiles | 210 | DESMONTAJES | 2103 | EQUIPOS DE REFRIGERACION, COCINA Y MECANICOS AUXILIARES DE COCINA | 210325 | u | 390.68 | 0 | 0 | 390.68 | CUARTO REFRIGERADO TEMP ENTRE Y GDO 24-50 M3 UNIDAD REMOTA HASTA 1.5 KW
21 | Seccion 21 - Montaje De Muebles Equipos Institucionales Y Corrientes Debiles | 210 | DESMONTAJES | 2103 | EQUIPOS DE REFRIGERACION, COCINA Y MECANICOS AUXILIARES DE COCINA | 210326 | u | 390.68 | 0 | 0 | 390.68 | CUARTO REFRIGERADO TEMP ENTRE Y GDO MAS M3 UNIDAD REMOTA HASTA 2.2KW
21 | Seccion 21 - Montaje De Muebles Equipos Institucionales Y Corrientes Debiles | 210 | DESMONTAJES | 2103 | EQUIPOS DE REFRIGERACION, COCINA Y MECANICOS AUXILIARES DE COCINA | 210331 | u | 50.55 | 0 | 0 | 50.55 | COCINA GAS CON PLANCHA CORRIDA HORNO HTA HORNILLAS
21 | Seccion 21 - Montaje De Muebles Equipos Institucionales Y Corrientes Debiles | 210 | DESMONTAJES | 2103 | EQUIPOS DE REFRIGERACION, COCINA Y MECANICOS AUXILIARES DE COCINA | 210332 | u | 35.44 | 0 | 0 | 35.44 | COCINA CON HORNILLA SOLAMENTE HASTA KCL/HORA
21 | Seccion 21 - Montaje De Muebles Equipos Institucionales Y Corrientes Debiles | 210 | DESMONTAJES | 2103 | EQUIPOS DE REFRIGERACION, COCINA Y MECANICOS AUXILIARES DE COCINA | 210333 | u | 103.21 | 0 | 0 | 103.21 | COCINA PETROLEO HORNOS QUEMADOR PARA -250 PERSONAS
21 | Seccion 21 - Montaje De Muebles Equipos Institucionales Y Corrientes Debiles | 210 | DESMONTAJES | 2103 | EQUIPOS DE REFRIGERACION, COCINA Y MECANICOS AUXILIARES DE COCINA | 210341 | u | 32.56 | 0 | 0 | 32.56 | FREIDORA ELECTRICA INMERSION HASTA CAPACIDAD
21 | Seccion 21 - Montaje De Muebles Equipos Institucionales Y Corrientes Debiles | 210 | DESMONTAJES | 2103 | EQUIPOS DE REFRIGERACION, COCINA Y MECANICOS AUXILIARES DE COCINA | 210342 | u | 50.55 | 0 | 0 | 50.55 | FREIDORA GAS INMERSION HASTA CAPACIDAD
21 | Seccion 21 - Montaje De Muebles Equipos Institucionales Y Corrientes Debiles | 210 | DESMONTAJES | 2103 | EQUIPOS DE REFRIGERACION, COCINA Y MECANICOS AUXILIARES DE COCINA | 210343 | u | 952.92 | 0 | 0 | 952.92 | FREIDORA CONTINUA GAS HASTA PIEZ/HORAS GR/CU
21 | Seccion 21 - Montaje De Muebles Equipos Institucionales Y Corrientes Debiles | 210 | DESMONTAJES | 2103 | EQUIPOS DE REFRIGERACION, COCINA Y MECANICOS AUXILIARES DE COCINA | 210344 | u | 174.3 | 0 | 0 | 174.3 | SARTEN FREIDORA GAS VOLTEABLES HASTA KCAL/HORA
21 | Seccion 21 - Montaje De Muebles Equipos Institucionales Y Corrientes Debiles | 210 | DESMONTAJES | 2103 | EQUIPOS DE REFRIGERACION, COCINA Y MECANICOS AUXILIARES DE COCINA | 210345 | u | 141.74 | 0 | 0 | 141.74 | SALCOCHADOR FREIDORA VAPOR CON CARRO HASTA ALIMENTOS
21 | Seccion 21 - Montaje De Muebles Equipos Institucionales Y Corrientes Debiles | 210 | DESMONTAJES | 2103 | EQUIPOS DE REFRIGERACION, COCINA Y MECANICOS AUXILIARES DE COCINA | 210346 | u | 141.74 | 0 | 0 | 141.74 | SALCOCHADOR FREIDORA VAPOR CON CARRO 2-3 COMP HASTA ALIMENTOS
21 | Seccion 21 - Montaje De Muebles Equipos Institucionales Y Corrientes Debiles | 210 | DESMONTAJES | 2103 | EQUIPOS DE REFRIGERACION, COCINA Y MECANICOS AUXILIARES DE COCINA | 210351 | u | 106.3 | 0 | 0 | 106.3 | MARMITA PROF Y BASCULANTE 75-115 LITROS CAPACIDAD
21 | Seccion 21 - Montaje De Muebles Equipos Institucionales Y Corrientes Debiles | 210 | DESMONTAJES | 2103 | EQUIPOS DE REFRIGERACION, COCINA Y MECANICOS AUXILIARES DE COCINA | 210352 | u | 106.3 | 0 | 0 | 106.3 | MARMITA VAPOR PROF 150-225 LITROS CAPACIDAD
21 | Seccion 21 - Montaje De Muebles Equipos Institucionales Y Corrientes Debiles | 210 | DESMONTAJES | 2103 | EQUIPOS DE REFRIGERACION, COCINA Y MECANICOS AUXILIARES DE COCINA | 210353 | u | 106.3 | 0 | 0 | 106.3 | MARMITA VAPOR PROF 300-415 LITROS CAPACIDAD No. Unidad
21 | Seccion 21 - Montaje De Muebles Equipos Institucionales Y Corrientes Debiles | 210 | DESMONTAJES | 2103 | EQUIPOS DE REFRIGERACION, COCINA Y MECANICOS AUXILIARES DE COCINA | 210354 | u | 106.3 | 0 | 0 | 106.3 | MARMITA VAPOR LLANAS Y BASCULANTES 63-84 LTS CAPACIDAD
21 | Seccion 21 - Montaje De Muebles Equipos Institucionales Y Corrientes Debiles | 210 | DESMONTAJES | 2103 | EQUIPOS DE REFRIGERACION, COCINA Y MECANICOS AUXILIARES DE COCINA | 210355 | u | 106.3 | 0 | 0 | 106.3 | MARMITA VAPOR LLANAS SOLAMENTE 127-156 LITROS CAPACIDAD
21 | Seccion 21 - Montaje De Muebles Equipos Institucionales Y Corrientes Debiles | 210 | DESMONTAJES | 2103 | EQUIPOS DE REFRIGERACION, COCINA Y MECANICOS AUXILIARES DE COCINA | 210356 | u | 106.3 | 0 | 0 | 106.3 | MARMITA VAPOR LLANAS SOLAMENTE 215-315 LITROS CAPAC
21 | Seccion 21 - Montaje De Muebles Equipos Institucionales Y Corrientes Debiles | 210 | DESMONTAJES | 2103 | EQUIPOS DE REFRIGERACION, COCINA Y MECANICOS AUXILIARES DE COCINA | 210357 | u | 106.3 | 0 | 0 | 106.3 | MARMITA VAPOR LLANAS SOLAMENTE 363-597 LITROS CAPACIDAD
21 | Seccion 21 - Montaje De Muebles Equipos Institucionales Y Corrientes Debiles | 210 | DESMONTAJES | 2103 | EQUIPOS DE REFRIGERACION, COCINA Y MECANICOS AUXILIARES DE COCINA | 210361 | u | 251.09 | 0 | 0 | 251.09 | HORNOS ELECTRICO 2-3 GAVETAS
21 | Seccion 21 - Montaje De Muebles Equipos Institucionales Y Corrientes Debiles | 210 | DESMONTAJES | 2103 | EQUIPOS DE REFRIGERACION, COCINA Y MECANICOS AUXILIARES DE COCINA | 210362 | u | 251.09 | 0 | 0 | 251.09 | HORNOS GAS 2-3 GAVETAS
21 | Seccion 21 - Montaje De Muebles Equipos Institucionales Y Corrientes Debiles | 210 | DESMONTAJES | 2103 | EQUIPOS DE REFRIGERACION, COCINA Y MECANICOS AUXILIARES DE COCINA | 210371 | u | 48.83 | 0 | 0 | 48.83 | MEZCLADORAS PISO A LITROS CAPACIDAD
21 | Seccion 21 - Montaje De Muebles Equipos Institucionales Y Corrientes Debiles | 210 | DESMONTAJES | 2103 | EQUIPOS DE REFRIGERACION, COCINA Y MECANICOS AUXILIARES DE COCINA | 210372 | u | 32.56 | 0 | 0 | 32.56 | MEZCLADORAS MESA HASTA LITROS CAPACIDAD
21 | Seccion 21 - Montaje De Muebles Equipos Institucionales Y Corrientes Debiles | 210 | DESMONTAJES | 2103 | EQUIPOS DE REFRIGERACION, COCINA Y MECANICOS AUXILIARES DE COCINA | 210373 | u | 99.64 | 0 | 0 | 99.64 | LAVADORA VAJILLAS VAPOR HASTA PIEZAS/HORAS CON PRE-ENJUAGUE
21 | Seccion 21 - Montaje De Muebles Equipos Institucionales Y Corrientes Debiles | 210 | DESMONTAJES | 2103 | EQUIPOS DE REFRIGERACION, COCINA Y MECANICOS AUXILIARES DE COCINA | 210374 | u | 123.48 | 0 | 0 | 123.48 | LAVADORA VAJILLAS VAPOR HASTA PIEZAS/HORAS CON PRE-ENJUAGUE
21 | Seccion 21 - Montaje De Muebles Equipos Institucionales Y Corrientes Debiles | 210 | DESMONTAJES | 2103 | EQUIPOS DE REFRIGERACION, COCINA Y MECANICOS AUXILIARES DE COCINA | 210381 | u | 68 | 0 | 0 | 68 | LAVADORA ARROZ HASTA
21 | Seccion 21 - Montaje De Muebles Equipos Institucionales Y Corrientes Debiles | 210 | DESMONTAJES | 2103 | EQUIPOS DE REFRIGERACION, COCINA Y MECANICOS AUXILIARES DE COCINA | 210382 | u | 49.1 | 0 | 0 | 49.1 | PELADORA PAPAS ELECTRICA 150-450 KG/HORA
21 | Seccion 21 - Montaje De Muebles Equipos Institucionales Y Corrientes Debiles | 210 | DESMONTAJES | 2103 | EQUIPOS DE REFRIGERACION, COCINA Y MECANICOS AUXILIARES DE COCINA | 210383 | u | 32.56 | 0 | 0 | 32.56 | MOLEDORA CARNE HASTA KG/HORA
21 | Seccion 21 - Montaje De Muebles Equipos Institucionales Y Corrientes Debiles | 210 | DESMONTAJES | 2103 | EQUIPOS DE REFRIGERACION, COCINA Y MECANICOS AUXILIARES DE COCINA | 210384 | u | 32.56 | 0 | 0 | 32.56 | REBANADORAS VEGETALES HASTA KG/HORA
21 | Seccion 21 - Montaje De Muebles Equipos Institucionales Y Corrientes Debiles | 210 | DESMONTAJES | 2103 | EQUIPOS DE REFRIGERACION, COCINA Y MECANICOS AUXILIARES DE COCINA | 210385 | u | 16.27 | 0 | 0 | 16.27 | REBANADORAS FIAMBRES
21 | Seccion 21 - Montaje De Muebles Equipos Institucionales Y Corrientes Debiles | 210 | DESMONTAJES | 2104 | EQUIPOS NO MECANICOS AUXILIARES DE COCINA | 210401 | u | 76.24 | 0 | 0 | 76.24 | CAMPANAS EXTRACCION PARED ALUM Ó ACERO CON Ó FILTRO HASTA 1.22 X 4.20 M
21 | Seccion 21 - Montaje De Muebles Equipos Institucionales Y Corrientes Debiles | 210 | DESMONTAJES | 2104 | EQUIPOS NO MECANICOS AUXILIARES DE COCINA | 210402 | u | 815.91 | 0 | 0 | 815.91 | CAMPANAS EXTRACCION CENTRAL ALUM Ó ACERO INOX CON Ó FILTRO HASTA 3.20X8.00M
21 | Seccion 21 - Montaje De Muebles Equipos Institucionales Y Corrientes Debiles | 210 | DESMONTAJES | 2104 | EQUIPOS NO MECANICOS AUXILIARES DE COCINA | 210410 | u | 123.48 | 0 | 0 | 123.48 | MESA CALIENTE ELECTRICA CON RESISTENCIA WATTS
21 | Seccion 21 - Montaje De Muebles Equipos Institucionales Y Corrientes Debiles | 210 | DESMONTAJES | 2104 | EQUIPOS NO MECANICOS AUXILIARES DE COCINA | 210411 | u | 105.78 | 0 | 0 | 105.78 | MESA CALIENTE CALENTADA A VAPOR
21 | Seccion 21 - Montaje De Muebles Equipos Institucionales Y Corrientes Debiles | 210 | DESMONTAJES | 2104 | EQUIPOS NO MECANICOS AUXILIARES DE COCINA | 210421 | u | 414.79 | 0 | 0 | 414.79 | LAVADORA ROPA 25-50 CAPACIDAD
21 | Seccion 21 - Montaje De Muebles Equipos Institucionales Y Corrientes Debiles | 210 | DESMONTAJES | 2104 | EQUIPOS NO MECANICOS AUXILIARES DE COCINA | 210422 | u | 546.09 | 0 | 0 | 546.09 | LAVADORA ROPA 51-120 CAPACIDAD
21 | Seccion 21 - Montaje De Muebles Equipos Institucionales Y Corrientes Debiles | 210 | DESMONTAJES | 2104 | EQUIPOS NO MECANICOS AUXILIARES DE COCINA | 210423 | u | 414.79 | 0 | 0 | 414.79 | HIDROEXTRACTORA 14-32 CAPACIDAD
21 | Seccion 21 - Montaje De Muebles Equipos Institucionales Y Corrientes Debiles | 210 | DESMONTAJES | 2104 | EQUIPOS NO MECANICOS AUXILIARES DE COCINA | 210424 | u | 546.09 | 0 | 0 | 546.09 | HIDROEXTRACTORA 33-85 CAPACIDAD
21 | Seccion 21 - Montaje De Muebles Equipos Institucionales Y Corrientes Debiles | 210 | DESMONTAJES | 2104 | EQUIPOS NO MECANICOS AUXILIARES DE COCINA | 210425 | u | 546.09 | 0 | 0 | 546.09 | LAVADORA HIDROEXTRACTORA 27-90 CAPACIDAD
21 | Seccion 21 - Montaje De Muebles Equipos Institucionales Y Corrientes Debiles | 210 | DESMONTAJES | 2104 | EQUIPOS NO MECANICOS AUXILIARES DE COCINA | 210426 | u | 496.1 | 0 | 0 | 496.1 | LAVADORA HIDROEXTRACTORA 91-272 CAPACIDAD
21 | Seccion 21 - Montaje De Muebles Equipos Institucionales Y Corrientes Debiles | 210 | DESMONTAJES | 2104 | EQUIPOS NO MECANICOS AUXILIARES DE COCINA | 210427 | u | 141.74 | 0 | 0 | 141.74 | SECADORAS ROPA 7.30-10.90 CAPACIDAD
21 | Seccion 21 - Montaje De Muebles Equipos Institucionales Y Corrientes Debiles | 210 | DESMONTAJES | 2104 | EQUIPOS NO MECANICOS AUXILIARES DE COCINA | 210428 | u | 101.09 | 0 | 0 | 101.09 | SECADORAS ROPA 11-23 CAPACIDAD
21 | Seccion 21 - Montaje De Muebles Equipos Institucionales Y Corrientes Debiles | 210 | DESMONTAJES | 2104 | EQUIPOS NO MECANICOS AUXILIARES DE COCINA | 210429 | u | 1213.07 | 0 | 0 | 1213.07 | MANGLE UN ROLLO HASTA MM DIAMETRO
21 | Seccion 21 - Montaje De Muebles Equipos Institucionales Y Corrientes Debiles | 210 | DESMONTAJES | 2104 | EQUIPOS NO MECANICOS AUXILIARES DE COCINA | 210430 | u | 1838.26 | 0 | 0 | 1838.26 | MANGLE Y ROLLOS
21 | Seccion 21 - Montaje De Muebles Equipos Institucionales Y Corrientes Debiles | 210 | DESMONTAJES | 2104 | EQUIPOS NO MECANICOS AUXILIARES DE COCINA | 210431 | u | 1880.02 | 0 | 0 | 1880.02 | MANGLE 4-8 ROLLOS
21 | Seccion 21 - Montaje De Muebles Equipos Institucionales Y Corrientes Debiles | 210 | DESMONTAJES | 2104 | EQUIPOS NO MECANICOS AUXILIARES DE COCINA | 210440 | u | 313.71 | 0 | 0 | 313.71 | PRENSA USO GENERAL
21 | Seccion 21 - Montaje De Muebles Equipos Institucionales Y Corrientes Debiles | 210 | DESMONTAJES | 2104 | EQUIPOS NO MECANICOS AUXILIARES DE COCINA | 210441 | u | 212.62 | 0 | 0 | 212.62 | EQUIPOS AUXILIARES TANQUE JABON HASTA LITROS
21 | Seccion 21 - Montaje De Muebles Equipos Institucionales Y Corrientes Debiles | 210 | DESMONTAJES | 2105 | OTROS MUEBLES Y EQUIPOS INSTITUCIONALES | 210501 | u | 10.57 | 0 | 0 | 10.57 | DESMONTAR LUNETAS Y SU ACARREO HASTA 50M
21 | Seccion 21 - Montaje De Muebles Equipos Institucionales Y Corrientes Debiles | 210 | DESMONTAJES | 2105 | OTROS MUEBLES Y EQUIPOS INSTITUCIONALES | 210502 | m2 | 5.25 | 0 | 0 | 5.25 | DESMONTAR PANTALLA CINEMATOGRAFICA
21 | Seccion 21 - Montaje De Muebles Equipos Institucionales Y Corrientes Debiles | 210 | DESMONTAJES | 2107 | CORRIENTES DEBILES | 210701 | u | 32.16 | 0 | 0 | 32.16 | DESMONTAJE BARRERAS EXTERIORES (SACI)
21 | Seccion 21 - Montaje De Muebles Equipos Institucionales Y Corrientes Debiles | 210 | DESMONTAJES | 2107 | CORRIENTES DEBILES | 210702 | u | 32.16 | 0 | 0 | 32.16 | DESMONTAJE MARCADOR TELEFONICO(SACI)
21 | Seccion 21 - Montaje De Muebles Equipos Institucionales Y Corrientes Debiles | 210 | DESMONTAJES | 2107 | CORRIENTES DEBILES | 210703 | u | 10.72 | 0 | 0 | 10.72 | DESMONTAJE LENTES M. No. Unidad
21 | Seccion 21 - Montaje De Muebles Equipos Institucionales Y Corrientes Debiles | 210 | DESMONTAJES | 2107 | CORRIENTES DEBILES | 210704 | u | 16.08 | 0 | 0 | 16.08 | DESMONTAJE SENSOR A M.
21 | Seccion 21 - Montaje De Muebles Equipos Institucionales Y Corrientes Debiles | 210 | DESMONTAJES | 2107 | CORRIENTES DEBILES | 210731 | u | 32.16 | 0 | 0 | 32.16 | DESMONTAJE DEL MULTIPLEXOR A LA COMPUTADORA (CCTV)
21 | Seccion 21 - Montaje De Muebles Equipos Institucionales Y Corrientes Debiles | 210 | DESMONTAJES | 2107 | CORRIENTES DEBILES | 210732 | u | 16.08 | 0 | 0 | 16.08 | DESMONTAJE DEL QUEMADOR DVD(CCTV)
21 | Seccion 21 - Montaje De Muebles Equipos Institucionales Y Corrientes Debiles | 210 | DESMONTAJES | 2107 | CORRIENTES DEBILES | 210733 | u | 16.08 | 0 | 0 | 16.08 | DESMONTAJE EXPANSORES MEMORIA AL MULTIPLEXOR(CCTV)
21 | Seccion 21 - Montaje De Muebles Equipos Institucionales Y Corrientes Debiles | 210 | DESMONTAJES | 2107 | CORRIENTES DEBILES | 210734 | u | 8.04 | 0 | 0 | 8.04 | DESMONTAJE TRANSFORMADOR(CCTV)
21 | Seccion 21 - Montaje De Muebles Equipos Institucionales Y Corrientes Debiles | 211 | EQUIPOS DE REFRIGERACION | 2111 | REFRIGERADORES COMERCIALES | 211111 | u | 217.04 | 0 | 2931.6 | 3148.64 | TEMP MAYOR GDO HASTA 0.65M3 UNIDAD REMOTA HASTA 0.3KW
21 | Seccion 21 - Montaje De Muebles Equipos Institucionales Y Corrientes Debiles | 211 | EQUIPOS DE REFRIGERACION | 2111 | REFRIGERADORES COMERCIALES | 211112 | u | 217.04 | 0 | 2945.63 | 3162.67 | TEMP MAYOR GDO 0.7-1.3M3 UNIDAD REMOTA HASTA 0.4KW
21 | Seccion 21 - Montaje De Muebles Equipos Institucionales Y Corrientes Debiles | 211 | EQUIPOS DE REFRIGERACION | 2111 | REFRIGERADORES COMERCIALES | 211113 | u | 217.04 | 0 | 3631.98 | 3849.02 | TEMP MAYOR O GDO 1.4-1.8M3 UNID REMOTA HASTA KW
21 | Seccion 21 - Montaje De Muebles Equipos Institucionales Y Corrientes Debiles | 211 | EQUIPOS DE REFRIGERACION | 2111 | REFRIGERADORES COMERCIALES | 211121 | u | 108.52 | 0 | 0 | 108.52 | TEMP ENTRE O GDO Y GDOS HASTA 0.3M3 UNIDAD EN MUEBLE
21 | Seccion 21 - Montaje De Muebles Equipos Institucionales Y Corrientes Debiles | 211 | EQUIPOS DE REFRIGERACION | 2111 | REFRIGERADORES COMERCIALES | 211131 | u | 189.91 | 0 | 0 | 189.91 | MAQUINA PARA FREZZER Y VITRINA REFRIGERACION
21 | Seccion 21 - Montaje De Muebles Equipos Institucionales Y Corrientes Debiles | 211 | EQUIPOS DE REFRIGERACION | 2112 | CAJA DE AGUA | 211211 | u | 339.96 | 0 | 445.49 | 785.45 | CAJA DE AGUA: CON DEPOSITO ENTRE 0.15 Y 0.30 M3 UNIDAD EN MUEBLE
21 | Seccion 21 - Montaje De Muebles Equipos Institucionales Y Corrientes Debiles | 211 | EQUIPOS DE REFRIGERACION | 2112 | CAJA DE AGUA | 211212 | u | 453.28 | 0 | 5550.83 | 6004.11 | CAJA DE AGUA: CON DEPOSITO HASTA 0.15 M3 UNIDAD REMOTA
21 | Seccion 21 - Montaje De Muebles Equipos Institucionales Y Corrientes Debiles | 211 | EQUIPOS DE REFRIGERACION | 2112 | CAJA DE AGUA | 211213 | u | 453.28 | 0 | 6420.26 | 6873.54 | CAJA DE AGUA: CON DEPOSITO ENTRE 0.15 Y 0.30 M3 Y UNIDAD REMOTA
21 | Seccion 21 - Montaje De Muebles Equipos Institucionales Y Corrientes Debiles | 211 | EQUIPOS DE REFRIGERACION | 2113 | FABRICADORES DE HIELO | 211311 | u | 54.26 | 0 | 0 | 54.26 | FABRICADORES DE HIELO: HASTA KG/DIA CON UNIDAD EN MUEBLE
21 | Seccion 21 - Montaje De Muebles Equipos Institucionales Y Corrientes Debiles | 211 | EQUIPOS DE REFRIGERACION | 2113 | FABRICADORES DE HIELO | 211321 | u | 1758.3 | 0 | 0 | 1758.3 | MINIPLANTA PARA ELABORACION HELADO (COMPUESTO POR EQUIPOS COMPACTOS INTERCONECTADOS)
21 | Seccion 21 - Montaje De Muebles Equipos Institucionales Y Corrientes Debiles | 211 | EQUIPOS DE REFRIGERACION | 2114 | CUARTOS REFRIGERADOS | 211411 | u | 434.08 | 0 | 8990.41 | 9424.49 | TEMP MAYOR GDO HASTA M3 UNIDAD REMOTA HASTA 0.75KW
21 | Seccion 21 - Montaje De Muebles Equipos Institucionales Y Corrientes Debiles | 211 | EQUIPOS DE REFRIGERACION | 2114 | CUARTOS REFRIGERADOS | 211412 | u | 434.08 | 0 | 8366.2 | 8800.28 | TEMP MAYOR GDO ENTRE Y M3 UNID REM HASTA KW
21 | Seccion 21 - Montaje De Muebles Equipos Institucionales Y Corrientes Debiles | 211 | EQUIPOS DE REFRIGERACION | 2114 | CUARTOS REFRIGERADOS | 211413 | u | 434.08 | 0 | 9115.54 | 9549.62 | TEMP MAYOR GDO ENTRE Y M3 UNID REM HASTA KW
21 | Seccion 21 - Montaje De Muebles Equipos Institucionales Y Corrientes Debiles | 211 | EQUIPOS DE REFRIGERACION | 2114 | CUARTOS REFRIGERADOS | 211421 | u | 651.12 | 0 | 19776.82 | 20427.94 | TEMP E/ Y GDO HASTA M3 UNID REMOTA HASTA 1.0 KW
21 | Seccion 21 - Montaje De Muebles Equipos Institucionales Y Corrientes Debiles | 211 | EQUIPOS DE REFRIGERACION | 2114 | CUARTOS REFRIGERADOS | 211422 | u | 651.12 | 0 | 19776.82 | 20427.94 | TEMP E/ Y GDO 24-50 M3 UNIDAD REMOTA HASTA 1.5 KW
21 | Seccion 21 - Montaje De Muebles Equipos Institucionales Y Corrientes Debiles | 211 | EQUIPOS DE REFRIGERACION | 2114 | CUARTOS REFRIGERADOS | 211423 | u | 651.12 | 0 | 22616.44 | 23267.56 | TEMP E/ Y GDO MAS M3 UNID REMOTA HASTA .2KW
21 | Seccion 21 - Montaje De Muebles Equipos Institucionales Y Corrientes Debiles | 212 | EQUIPOS DE COCINA | 2121 | COCINAS | 212111 | u | 84.24 | 0 | 422.87 | 507.11 | GAS CON PLANCHA CORRIDA HORNO HASTA HORNILLAS
21 | Seccion 21 - Montaje De Muebles Equipos Institucionales Y Corrientes Debiles | 212 | EQUIPOS DE COCINA | 2121 | COCINAS | 212112 | u | 59.06 | 0 | 160.32 | 219.38 | COCINAS: CON HORNILLA SOLAMENTE HASTA KCL/HORA
21 | Seccion 21 - Montaje De Muebles Equipos Institucionales Y Corrientes Debiles | 212 | EQUIPOS DE COCINA | 2121 | COCINAS | 212121 | u | 172.02 | 0 | 311.4 | 483.42 | PETROLEO HORNOS QUEMADOR PARA 200/250 PERSONAS
21 | Seccion 21 - Montaje De Muebles Equipos Institucionales Y Corrientes Debiles | 212 | EQUIPOS DE COCINA | 2122 | FREIDORAS | 212211 | u | 54.26 | 0 | 0 | 54.26 | ELECTRICA INMERSION HASTA CAPACIDAD
21 | Seccion 21 - Montaje De Muebles Equipos Institucionales Y Corrientes Debiles | 212 | EQUIPOS DE COCINA | 2122 | FREIDORAS | 212221 | u | 84.24 | 0 | 422.87 | 507.11 | GAS INMERSION HASTA CAPACIDAD
21 | Seccion 21 - Montaje De Muebles Equipos Institucionales Y Corrientes Debiles | 212 | EQUIPOS DE COCINA | 2122 | FREIDORAS | 212231 | u | 1588.2 | 0 | 1322.68 | 2910.88 | CONTINUA GAS HASTA PIEZAS/H GR/CU
21 | Seccion 21 - Montaje De Muebles Equipos Institucionales Y Corrientes Debiles | 212 | EQUIPOS DE COCINA | 2123 | SARTENES | 212311 | u | 290.5 | 0 | 343.54 | 634.04 | GAS VOLTEABLES HASTA KCAL/HORA
21 | Seccion 21 - Montaje De Muebles Equipos Institucionales Y Corrientes Debiles | 212 | EQUIPOS DE COCINA | 2124 | SALCOCHADORES | 212411 | u | 236.24 | 0 | 11713.58 | 11949.82 | VAPOR CON CARRO HASTA ALIMENTOS
21 | Seccion 21 - Montaje De Muebles Equipos Institucionales Y Corrientes Debiles | 212 | EQUIPOS DE COCINA | 2124 | SALCOCHADORES | 212412 | u | 236.24 | 0 | 2845.44 | 3081.68 | VAPOR CON CARRO 2-3 COMP HASTA ALIMENTOS
21 | Seccion 21 - Montaje De Muebles Equipos Institucionales Y Corrientes Debiles | 212 | EQUIPOS DE COCINA | 2125 | MARMITAS | 212511 | u | 177.18 | 0 | 3901.44 | 4078.62 | PROF Y BASCULANTE 75-115 LITROS CAPACIDAD
21 | Seccion 21 - Montaje De Muebles Equipos Institucionales Y Corrientes Debiles | 212 | EQUIPOS DE COCINA | 2125 | MARMITAS | 212512 | u | 177.18 | 0 | 4094.69 | 4271.87 | VAPOR PROF 150-225 LITROS CAPACIDAD
21 | Seccion 21 - Montaje De Muebles Equipos Institucionales Y Corrientes Debiles | 212 | EQUIPOS DE COCINA | 2125 | MARMITAS | 212513 | u | 177.18 | 0 | 5192.77 | 5369.95 | VAPOR PROF 300-415 LITROS CAPACIDAD
21 | Seccion 21 - Montaje De Muebles Equipos Institucionales Y Corrientes Debiles | 212 | EQUIPOS DE COCINA | 2125 | MARMITAS | 212514 | u | 177.18 | 0 | 3900.95 | 4078.13 | VAPOR LLANAS Y BASCULANTES 63-84 LITROS CAPAC
21 | Seccion 21 - Montaje De Muebles Equipos Institucionales Y Corrientes Debiles | 212 | EQUIPOS DE COCINA | 2125 | MARMITAS | 212515 | u | 177.18 | 0 | 3684.02 | 3861.2 | VAPOR LLANAS SOLAMENTE 127-156 LITROS CAPACID
21 | Seccion 21 - Montaje De Muebles Equipos Institucionales Y Corrientes Debiles | 212 | EQUIPOS DE COCINA | 2125 | MARMITAS | 212516 | u | 177.18 | 0 | 5266.71 | 5443.89 | VAPOR LLANAS SOLAMENTE 215-315 LITROS CAPAC
21 | Seccion 21 - Montaje De Muebles Equipos Institucionales Y Corrientes Debiles | 212 | EQUIPOS DE COCINA | 2125 | MARMITAS | 212517 | u | 177.18 | 0 | 8219.12 | 8396.3 | VAPOR LLANAS SOLAMENTE 363-597 LITROS CAPAC
21 | Seccion 21 - Montaje De Muebles Equipos Institucionales Y Corrientes Debiles | 212 | EQUIPOS DE COCINA | 2125 | MARMITAS | 212521 | u | 111.91 | 0 | 3900.95 | 4012.86 | ELECTRICAS 20-50 LITROS CAPACIDAD
21 | Seccion 21 - Montaje De Muebles Equipos Institucionales Y Corrientes Debiles | 212 | EQUIPOS DE COCINA | 2125 | MARMITAS | 212522 | u | 156.67 | 0 | 3901.44 | 4058.11 | ELECTRICAS 60-140 LITROS CAPACIDAD.
21 | Seccion 21 - Montaje De Muebles Equipos Institucionales Y Corrientes Debiles | 212 | EQUIPOS DE COCINA | 2126 | HORNOS | 212611 | u | 418.48 | 0 | 0 | 418.48 | ELECTRICO 2-3 GAVETAS
21 | Seccion 21 - Montaje De Muebles Equipos Institucionales Y Corrientes Debiles | 212 | EQUIPOS DE COCINA | 2126 | HORNOS | 212621 | u | 418.48 | 0 | 956.46 | 1374.94 | GAS 2-3 GAVETAS
21 | Seccion 21 - Montaje De Muebles Equipos Institucionales Y Corrientes Debiles | 213 | EQUIPOS MECANICOS AUXILIARES DE COCINA | 2131 | MEZCLADORAS | 213111 | u | 81.39 | 0 | 2.71 | 84.1 | PISO A LITROS CAPACIDAD
21 | Seccion 21 - Montaje De Muebles Equipos Institucionales Y Corrientes Debiles | 213 | EQUIPOS MECANICOS AUXILIARES DE COCINA | 2131 | MEZCLADORAS | 213112 | u | 54.26 | 0 | 0 | 54.26 | MESA HASTA LITROS CAPACIDAD
21 | Seccion 21 - Montaje De Muebles Equipos Institucionales Y Corrientes Debiles | 213 | EQUIPOS MECANICOS AUXILIARES DE COCINA | 2132 | LAVADORA DE VAJILLAS | 213211 | u | 166.08 | 0 | 974.77 | 1140.85 | VAPOR HASTA PIEZAS/HORAS CON PRE-ENJUAGUE
21 | Seccion 21 - Montaje De Muebles Equipos Institucionales Y Corrientes Debiles | 213 | EQUIPOS MECANICOS AUXILIARES DE COCINA | 2132 | LAVADORA DE VAJILLAS | 213212 | u | 205.8 | 0 | 2083.66 | 2289.46 | VAPOR HASTA PIEZAS/HORAS CON PRE-ENJUAGUE
21 | Seccion 21 - Montaje De Muebles Equipos Institucionales Y Corrientes Debiles | 213 | EQUIPOS MECANICOS AUXILIARES DE COCINA | 2132 | LAVADORA DE VAJILLAS | 213213 | u | 504.67 | 0 | 2083.66 | 2588.33 | VAPOR A PIEZAS/HORAS
21 | Seccion 21 - Montaje De Muebles Equipos Institucionales Y Corrientes Debiles | 213 | EQUIPOS MECANICOS AUXILIARES DE COCINA | 2133 | PELADORA DE PAPAS | 213311 | u | 81.84 | 0 | 1747.91 | 1829.75 | ELECTRICA 150-450 KG/HORA
21 | Seccion 21 - Montaje De Muebles Equipos Institucionales Y Corrientes Debiles | 213 | EQUIPOS MECANICOS AUXILIARES DE COCINA | 2134 | LAVADORA DE ARROZ | 213411 | u | 113.32 | 0 | 2152.61 | 2265.93 | LAVADORA DE ARROZ: HASTA
21 | Seccion 21 - Montaje De Muebles Equipos Institucionales Y Corrientes Debiles | 213 | EQUIPOS MECANICOS AUXILIARES DE COCINA | 2135 | MOLEDORA DE CARNE | 213511 | u | 54.26 | 0 | 0 | 54.26 | MOLEDORA DE CARNE: HASTA KG/HORA
21 | Seccion 21 - Montaje De Muebles Equipos Institucionales Y Corrientes Debiles | 213 | EQUIPOS MECANICOS AUXILIARES DE COCINA | 2136 | REBANADORA | 213611 | u | 54.26 | 0 | 0 | 54.26 | VEGETALES HASTA KG/HORA
21 | Seccion 21 - Montaje De Muebles Equipos Institucionales Y Corrientes Debiles | 213 | EQUIPOS MECANICOS AUXILIARES DE COCINA | 2136 | REBANADORA | 213612 | u | 27.13 | 0 | 0 | 27.13 | FIAMBRES
21 | Seccion 21 - Montaje De Muebles Equipos Institucionales Y Corrientes Debiles | 213 | EQUIPOS MECANICOS AUXILIARES DE COCINA | 2136 | REBANADORA | 213613 | u | 13.92 | 0 | 0 | 13.92 | PAN
21 | Seccion 21 - Montaje De Muebles Equipos Institucionales Y Corrientes Debiles | 214 | EQUIPOS NO MECANICOS AUXILIARES DE COCINA | 2141 | CAMPANA DE EXTRACCION | 214111 | u | 127.08 | 0 | 343.6 | 470.68 | PARED AL Ó ACERO CON Ó FILTRO HASTA 1.22X4 M
21 | Seccion 21 - Montaje De Muebles Equipos Institucionales Y Corrientes Debiles | 214 | EQUIPOS NO MECANICOS AUXILIARES DE COCINA | 2141 | CAMPANA DE EXTRACCION | 214112 | u | 1359.84 | 0 | 1181.34 | 2541.18 | CENTRAL AL O AC INOX CON O FILT HASTA 3.20X8 .00M
21 | Seccion 21 - Montaje De Muebles Equipos Institucionales Y Corrientes Debiles | 214 | EQUIPOS NO MECANICOS AUXILIARES DE COCINA | 2141 | CAMPANA DE EXTRACCION | 214113 | u | 360.9 | 0 | 343.6 | 704.5 | PARED ACERO O ALUM DESDE 4.00 HASTA 6.00 LARGO POR 1.60 M
21 | Seccion 21 - Montaje De Muebles Equipos Institucionales Y Corrientes Debiles | 214 | EQUIPOS NO MECANICOS AUXILIARES DE COCINA | 2141 | CAMPANA DE EXTRACCION | 214114 | u | 1203 | 0 | 1181.34 | 2384.34 | CENTRAL ACERO O ALUM CON PLENUM Y FILTRO DESDE 8.01 HASTA 13.0 M LARGO POR 3.50 M ANCHO
21 | Seccion 21 - Montaje De Muebles Equipos Institucionales Y Corrientes Debiles | 214 | EQUIPOS NO MECANICOS AUXILIARES DE COCINA | 2141 | CAMPANA DE EXTRACCION | 214115 | u | 172.02 | 0 | 3405.84 | 3577.86 | CAMPANA PLASTICA PARA LABORATORIO C/VOLUMEN HASTA M3
21 | Seccion 21 - Montaje De Muebles Equipos Institucionales Y Corrientes Debiles | 214 | EQUIPOS NO MECANICOS AUXILIARES DE COCINA | 2142 | MESA CALIENTE | 214211 | u | 205.8 | 0 | 660.66 | 866.46 | ELECTRICA CON RESISTENCIA WATTS
21 | Seccion 21 - Montaje De Muebles Equipos Institucionales Y Corrientes Debiles | 214 | EQUIPOS NO MECANICOS AUXILIARES DE COCINA | 2142 | MESA CALIENTE | 214212 | u | 176.28 | 0 | 3405.84 | 3582.12 | CALENTADA A VAPOR
21 | Seccion 21 - Montaje De Muebles Equipos Institucionales Y Corrientes Debiles | 215 | EQUIPOS DE LAVANDERIA | 2151 | LAVADORA DE ROPA | 215111 | u | 691.32 | 0 | 1999.52 | 2690.84 | 25-50 CAPACIDAD
21 | Seccion 21 - Montaje De Muebles Equipos Institucionales Y Corrientes Debiles | 215 | EQUIPOS DE LAVANDERIA | 2151 | LAVADORA DE ROPA | 215112 | u | 910.16 | 0 | 1744.4 | 2654.56 | 51-120 CAPACIDAD
21 | Seccion 21 - Montaje De Muebles Equipos Institucionales Y Corrientes Debiles | 215 | EQUIPOS DE LAVANDERIA | 2152 | HIDRO-EXTRACTORA | 215211 | u | 691.32 | 0 | 280.9 | 972.22 | 14-32 CAPACIDAD
21 | Seccion 21 - Montaje De Muebles Equipos Institucionales Y Corrientes Debiles | 215 | EQUIPOS DE LAVANDERIA | 2152 | HIDRO-EXTRACTORA | 215212 | u | 910.16 | 0 | 280.9 | 1191.06 | 33-85 CAPACIDAD
21 | Seccion 21 - Montaje De Muebles Equipos Institucionales Y Corrientes Debiles | 215 | EQUIPOS DE LAVANDERIA | 2153 | LAVADORA HIDRO-EXTRACTORA | 215311 | u | 910.16 | 0 | 1642.15 | 2552.31 | 27-90 CAPACIDAD
21 | Seccion 21 - Montaje De Muebles Equipos Institucionales Y Corrientes Debiles | 215 | EQUIPOS DE LAVANDERIA | 2153 | LAVADORA HIDRO-EXTRACTORA | 215312 | u | 826.84 | 0 | 12827.14 | 13653.98 | 91-272 CAPACIDAD
21 | Seccion 21 - Montaje De Muebles Equipos Institucionales Y Corrientes Debiles | 215 | EQUIPOS DE LAVANDERIA | 2154 | SECADORA DE ROPA | 215411 | u | 236.24 | 0 | 1825.9 | 2062.14 | 7.30-10.90 CAPACIDAD
21 | Seccion 21 - Montaje De Muebles Equipos Institucionales Y Corrientes Debiles | 215 | EQUIPOS DE LAVANDERIA | 2154 | SECADORA DE ROPA | 215412 | u | 168.48 | 0 | 1825.9 | 1994.38 | 11-23 CAPACIDAD
21 | Seccion 21 - Montaje De Muebles Equipos Institucionales Y Corrientes Debiles | 215 | EQUIPOS DE LAVANDERIA | 2155 | MANGLE | 215511 | u | 2021.76 | 0 | 7959.97 | 9981.73 | UN ROLLO HASTA MM DIAMETRO
21 | Seccion 21 - Montaje De Muebles Equipos Institucionales Y Corrientes Debiles | 215 | EQUIPOS DE LAVANDERIA | 2155 | MANGLE | 215512 | u | 3063.76 | 0 | 9352.44 | 12416.2 | Y ROLLOS
21 | Seccion 21 - Montaje De Muebles Equipos Institucionales Y Corrientes Debiles | 215 | EQUIPOS DE LAVANDERIA | 2155 | MANGLE | 215513 | u | 3133.36 | 0 | 14754.76 | 17888.12 | 4-6 Y ROLLOS
21 | Seccion 21 - Montaje De Muebles Equipos Institucionales Y Corrientes Debiles | 215 | EQUIPOS DE LAVANDERIA | 2156 | PRENSA | 215611 | u | 522.84 | 0 | 5965.87 | 6488.71 | USO GENERAL
21 | Seccion 21 - Montaje De Muebles Equipos Institucionales Y Corrientes Debiles | 215 | EQUIPOS DE LAVANDERIA | 2157 | EQUIPOS AUXILIARES | 215711 | u | 354.36 | 0 | 783.66 | 1138.02 | TANQUE JABON HASTA LITROS
21 | Seccion 21 - Montaje De Muebles Equipos Institucionales Y Corrientes Debiles | 216 | EQUIPOS NO MECANICOS AUXILIARES CASA DE CALDERAS | 2161 | TANQUE | 216111 | u | 118.12 | 0 | 1165.99 | 1284.11 | ASBESTO CEMENT AGUA TRAT BATE TANQUES LITROS C/U
21 | Seccion 21 - Montaje De Muebles Equipos Institucionales Y Corrientes Debiles | 216 | EQUIPOS NO MECANICOS AUXILIARES CASA DE CALDERAS | 2161 | TANQUE | 216112 | u | 528.84 | 0 | 7559.68 | 8088.52 | CONDENSADO LITROS (500 GL)
21 | Seccion 21 - Montaje De Muebles Equipos Institucionales Y Corrientes Debiles | 216 | EQUIPOS NO MECANICOS AUXILIARES CASA DE CALDERAS | 2161 | TANQUE | 216113 | u | 528.84 | 0 | 7251.14 | 7779.98 | CONDENSADO LITROS
21 | Seccion 21 - Montaje De Muebles Equipos Institucionales Y Corrientes Debiles | 216 | EQUIPOS NO MECANICOS AUXILIARES CASA DE CALDERAS | 2161 | TANQUE | 216114 | u | 354.36 | 0 | 5312.69 | 5667.05 | COMBUSTIBLE PARA DIARIO 680-945 LITROS (180-250) GL
21 | Seccion 21 - Montaje De Muebles Equipos Institucionales Y Corrientes Debiles | 216 | EQUIPOS NO MECANICOS AUXILIARES CASA DE CALDERAS | 2161 | TANQUE | 216115 | u | 528.84 | 0 | 4839.3 | 5368.14 | SOTERRADO PARA COMBUST HASTA LITROS (8000 GLS)
21 | Seccion 21 - Montaje De Muebles Equipos Institucionales Y Corrientes Debiles | 216 | EQUIPOS NO MECANICOS AUXILIARES CASA DE CALDERAS | 2161 | TANQUE | 216116 | u | 528.84 | 0 | 13793.96 | 14322.8 | SUPERFICIE HASTA LITROS (8000 GLS)
21 | Seccion 21 - Montaje De Muebles Equipos Institucionales Y Corrientes Debiles | 216 | EQUIPOS NO MECANICOS AUXILIARES CASA DE CALDERAS | 2161 | TANQUE | 216121 | u | 54.26 | 0 | 5233.37 | 5287.63 | SUMINISTRO Y COLOCACION TANQUES GL P/COMBUST. EN INCINERADORES
21 | Seccion 21 - Montaje De Muebles Equipos Institucionales Y Corrientes Debiles | 216 | EQUIPOS NO MECANICOS AUXILIARES CASA DE CALDERAS | 2162 | FILTRO PARA AGUA | 216211 | u | 333.84 | 0 | 1624.83 | 1958.67 | A PRESION ARENA Y GRAVA HASTA 1.07 M DIAMETRO
21 | Seccion 21 - Montaje De Muebles Equipos Institucionales Y Corrientes Debiles | 216 | EQUIPOS NO MECANICOS AUXILIARES CASA DE CALDERAS | 2162 | FILTRO PARA AGUA | 216212 | u | 333.84 | 0 | 15445.32 | 15779.16 | A PRESION ARENA Y GRAVA 1.08-1.22 M DIAMETRO
21 | Seccion 21 - Montaje De Muebles Equipos Institucionales Y Corrientes Debiles | 216 | EQUIPOS NO MECANICOS AUXILIARES CASA DE CALDERAS | 2163 | OTROS EQUIPOS | 216311 | u | 264.42 | 0 | 2600.14 | 2864.56 | DOSIFICADOR QUIMICALES VERT PARA CALDERAS VAPOR
21 | Seccion 21 - Montaje De Muebles Equipos Institucionales Y Corrientes Debiles | 216 | EQUIPOS NO MECANICOS AUXILIARES CASA DE CALDERAS | 2163 | OTROS EQUIPOS | 216312 | u | 264.42 | 0 | 6386.86 | 6651.28 | DOSIFICADOR QUIMICALES HORIZ PARA CALDERAS VAPOR
21 | Seccion 21 - Montaje De Muebles Equipos Institucionales Y Corrientes Debiles | 216 | EQUIPOS NO MECANICOS AUXILIARES CASA DE CALDERAS | 2163 | OTROS EQUIPOS | 216313 | u | 217.04 | 0 | 7194.41 | 7411.45 | PRECALENTADOR COMBUSTIBLE A VAPOR
21 | Seccion 21 - Montaje De Muebles Equipos Institucionales Y Corrientes Debiles | 216 | EQUIPOS NO MECANICOS AUXILIARES CASA DE CALDERAS | 2163 | OTROS EQUIPOS | 216314 | u | 344.04 | 0 | 50310.96 | 50655 | EQUIPO SUAVIZAD AGUA 0.76M DIAM (RAZON FLUJO 185LT/MIN)
21 | Seccion 21 - Montaje De Muebles Equipos Institucionales Y Corrientes Debiles | 216 | EQUIPOS NO MECANICOS AUXILIARES CASA DE CALDERAS | 2163 | OTROS EQUIPOS | 216315 | u | 472.48 | 0 | 36267.6 | 36740.08 | EQUIPO SUAVIZAD AGUA 0.61M DIAM (RAZON FLUJO 115LT/MIN)
21 | Seccion 21 - Montaje De Muebles Equipos Institucionales Y Corrientes Debiles | 216 | EQUIPOS NO MECANICOS AUXILIARES CASA DE CALDERAS | 2163 | OTROS EQUIPOS | 216316 | u | 626.5 | 0 | 44503.3 | 45129.8 | EQUIPO CALENTADOR AGUA A VAPOR 1890LT (CAPAC DEL TANQUE
21 | Seccion 21 - Montaje De Muebles Equipos Institucionales Y Corrientes Debiles | 216 | EQUIPOS NO MECANICOS AUXILIARES CASA DE CALDERAS | 2163 | OTROS EQUIPOS | 216317 | u | 626.5 | 0 | 42067.7 | 42694.2 | EQUIPO CALENTADOR AGUA A VAPOR 5970LT (CAPAC DEL TANQUE
21 | Seccion 21 - Montaje De Muebles Equipos Institucionales Y Corrientes Debiles | 216 | EQUIPOS NO MECANICOS AUXILIARES CASA DE CALDERAS | 2164 | TRABAJOS VARIOS EN INCINERADORES | 216422 | t | 406.95 | 0 | 6064.45 | 6471.4 | COLOCACION PUERTAS HIERRO EN INCINERADORES
21 | Seccion 21 - Montaje De Muebles Equipos Institucionales Y Corrientes Debiles | 216 | EQUIPOS NO MECANICOS AUXILIARES CASA DE CALDERAS | 2164 | TRABAJOS VARIOS EN INCINERADORES | 216423 | t | 43.4 | 0 | 6064.45 | 6107.85 | COLOCACION PARRILLAS Y SOPORTES EN CAMARAS QUEMA EN INCINERADORES
21 | Seccion 21 - Montaje De Muebles Equipos Institucionales Y Corrientes Debiles | 216 | EQUIPOS NO MECANICOS AUXILIARES CASA DE CALDERAS | 2164 | TRABAJOS VARIOS EN INCINERADORES | 216432 | t | 68.18 | 0 | 6064.45 | 6132.63 | COLOCACION MARCOS METALICOS EN INCINERADORES
21 | Seccion 21 - Montaje De Muebles Equipos Institucionales Y Corrientes Debiles | 217 | CORRIENTES DEBILES | 2170 | SISTEMAS AUTOMATIZADOS CONTRA INTRUSO | 217001 | u | 16.08 | 0 | 10.76 | 26.84 | MONTAJE DEL GABINETE CONTROL(UNIDAD MEDIDA: UN GABINETE)
21 | Seccion 21 - Montaje De Muebles Equipos Institucionales Y Corrientes Debiles | 217 | CORRIENTES DEBILES | 2170 | SISTEMAS AUTOMATIZADOS CONTRA INTRUSO | 217002 | u | 48.24 | 0 | 0 | 48.24 | INSTALACION LA PIZARRA CONTROL (UNIDAD MEDIDA: UNA PIZARRA)
21 | Seccion 21 - Montaje De Muebles Equipos Institucionales Y Corrientes Debiles | 217 | CORRIENTES DEBILES | 2170 | SISTEMAS AUTOMATIZADOS CONTRA INTRUSO | 217003 | u | 8.04 | 0 | 168.42 | 176.46 | MONTAJE FUENTE ALIMENTACION 12-110 V .(UNIDAD MEDIDA:UNA FUENTE)
21 | Seccion 21 - Montaje De Muebles Equipos Institucionales Y Corrientes Debiles | 217 | CORRIENTES DEBILES | 2170 | SISTEMAS AUTOMATIZADOS CONTRA INTRUSO | 217004 | u | 8.04 | 0 | 10.76 | 18.8 | MONTAJE E INSTALACION TECLADO.(UNIDAD MEDIDA: UN TECLADO)
21 | Seccion 21 - Montaje De Muebles Equipos Institucionales Y Corrientes Debiles | 217 | CORRIENTES DEBILES | 2170 | SISTEMAS AUTOMATIZADOS CONTRA INTRUSO | 217005 | u | 9.33 | 0 | 5.38 | 14.71 | MONTAJE E INSTALACION SENSOR PIR CABLEADO .(UNIDAD MEDIDA: UN SENSOR)
21 | Seccion 21 - Montaje De Muebles Equipos Institucionales Y Corrientes Debiles | 217 | CORRIENTES DEBILES | 2170 | SISTEMAS AUTOMATIZADOS CONTRA INTRUSO | 217006 | u | 5.31 | 0 | 5.38 | 10.69 | MONTAJE E INSTALACION SENSOR PIR INALAMBRICO .(UNIDAD MEDIDA: UN SENSOR)
21 | Seccion 21 - Montaje De Muebles Equipos Institucionales Y Corrientes Debiles | 217 | CORRIENTES DEBILES | 2170 | SISTEMAS AUTOMATIZADOS CONTRA INTRUSO | 217007 | u | 9.33 | 0 | 5.38 | 14.71 | MONTAJE E INSTALACION SENSOR PIR MULTIPLEXADO .(UNIDAD MEDIDA: UN SENSOR)
21 | Seccion 21 - Montaje De Muebles Equipos Institucionales Y Corrientes Debiles | 217 | CORRIENTES DEBILES | 2170 | SISTEMAS AUTOMATIZADOS CONTRA INTRUSO | 217008 | u | 8.04 | 0 | 16.76 | 24.8 | MONTAJE E INSTALACION SENSOR MAGNETICO EMPOTRADO.(UNIDAD MEDIDA: UN SENSOR)
21 | Seccion 21 - Montaje De Muebles Equipos Institucionales Y Corrientes Debiles | 217 | CORRIENTES DEBILES | 2170 | SISTEMAS AUTOMATIZADOS CONTRA INTRUSO | 217009 | u | 6.59 | 0 | 16.76 | 23.35 | MONTAJE E INSTALACION SENSOR MAGNETICO SUPERFICIAL.(UNIDAD MEDIDA: UN SENSOR)
21 | Seccion 21 - Montaje De Muebles Equipos Institucionales Y Corrientes Debiles | 217 | CORRIENTES DEBILES | 2170 | SISTEMAS AUTOMATIZADOS CONTRA INTRUSO | 217010 | u | 9.33 | 0 | 5.38 | 14.71 | MONTAJE E INSTALACION SENSOR RUPTURA CRISTAL.(UNIDAD MEDIDA: UN SENSOR)
21 | Seccion 21 - Montaje De Muebles Equipos Institucionales Y Corrientes Debiles | 217 | CORRIENTES DEBILES | 2170 | SISTEMAS AUTOMATIZADOS CONTRA INTRUSO | 217011 | u | 2.57 | 0 | 0 | 2.57 | AJUSTE SENSOR.(UNIDAD MEDIDA: UN SENSOR)
21 | Seccion 21 - Montaje De Muebles Equipos Institucionales Y Corrientes Debiles | 217 | CORRIENTES DEBILES | 2170 | SISTEMAS AUTOMATIZADOS CONTRA INTRUSO | 217012 | u | 36.98 | 0 | 10.76 | 47.74 | MONTAJE E INSTALACION EXPANSOR ZONA.(UNIDAD MEDIDA: UN EXPANSOR)
21 | Seccion 21 - Montaje De Muebles Equipos Institucionales Y Corrientes Debiles | 217 | CORRIENTES DEBILES | 2170 | SISTEMAS AUTOMATIZADOS CONTRA INTRUSO | 217013 | u | 20.9 | 0 | 10.76 | 31.66 | MONTAJE E INSTALACION EXPANSOR POLLING-LOOP .(UNIDAD MEDIDA: UN EXPANSOR)
21 | Seccion 21 - Montaje De Muebles Equipos Institucionales Y Corrientes Debiles | 217 | CORRIENTES DEBILES | 2170 | SISTEMAS AUTOMATIZADOS CONTRA INTRUSO | 217014 | u | 36.98 | 0 | 10.76 | 47.74 | MONTAJE E INSTALACION EXPANSOR MODULO RELAY .(UNIDAD MEDIDA: UN EXPANSOR)
21 | Seccion 21 - Montaje De Muebles Equipos Institucionales Y Corrientes Debiles | 217 | CORRIENTES DEBILES | 2170 | SISTEMAS AUTOMATIZADOS CONTRA INTRUSO | 217015 | u | 12.06 | 0 | 10.76 | 22.82 | MONTAJE E INSTALACION RECEPTOR INALAMBRICO R.F .(UNIDAD MEDIDA: UN RECEPTOR)
21 | Seccion 21 - Montaje De Muebles Equipos Institucionales Y Corrientes Debiles | 217 | CORRIENTES DEBILES | 2170 | SISTEMAS AUTOMATIZADOS CONTRA INTRUSO | 217016 | u | 22.51 | 0 | 108.28 | 130.79 | MONTAJE E INSTALACION FUENTE AUXILIAR.(UNIDAD MEDIDA: UNA FUENTE)
21 | Seccion 21 - Montaje De Muebles Equipos Institucionales Y Corrientes Debiles | 217 | CORRIENTES DEBILES | 2170 | SISTEMAS AUTOMATIZADOS CONTRA INTRUSO | 217017 | u | 18.49 | 0 | 10.76 | 29.25 | MONTAJE E INSTALACION SIRENA STROBE.(UNIDAD MEDIDA: UNA SIRENA)
21 | Seccion 21 - Montaje De Muebles Equipos Institucionales Y Corrientes Debiles | 217 | CORRIENTES DEBILES | 2170 | SISTEMAS AUTOMATIZADOS CONTRA INTRUSO | 217018 | u | 20.9 | 0 | 10.76 | 31.66 | MONTAJE E INSTALACION SIRENA CON STROBE.(UNIDAD MEDIDA: UNA SIRENA)
21 | Seccion 21 - Montaje De Muebles Equipos Institucionales Y Corrientes Debiles | 217 | CORRIENTES DEBILES | 2170 | SISTEMAS AUTOMATIZADOS CONTRA INTRUSO | 217019 | u | 36.18 | 0 | 10.76 | 46.94 | MONTAJE E INSTALACION SIRENA CON GABINETE .(UNIDAD MEDIDA: UNA SIRENA)
21 | Seccion 21 - Montaje De Muebles Equipos Institucionales Y Corrientes Debiles | 217 | CORRIENTES DEBILES | 2170 | SISTEMAS AUTOMATIZADOS CONTRA INTRUSO | 217020 | u | 53.87 | 0 | 32.21 | 86.08 | MONTAJE E INSTALACION INTERFASES IMPRESION .(UNIDAD MEDIDA: UNA INTERFASE)
21 | Seccion 21 - Montaje De Muebles Equipos Institucionales Y Corrientes Debiles | 217 | CORRIENTES DEBILES | 2170 | SISTEMAS AUTOMATIZADOS CONTRA INTRUSO | 217021 | u | 22.51 | 0 | 0 | 22.51 | PROGRAMACION IMPRESORA.(UNIDAD MEDIDA: UNA IMPRESORA)
21 | Seccion 21 - Montaje De Muebles Equipos Institucionales Y Corrientes Debiles | 217 | CORRIENTES DEBILES | 2170 | SISTEMAS AUTOMATIZADOS CONTRA INTRUSO | 217022 | u | 23.32 | 0 | 10.76 | 34.08 | INSTALACION Y MONTAJE MODULO VOZ AAV .(UNIDAD MEDIDA: UN MODULO)
21 | Seccion 21 - Montaje De Muebles Equipos Institucionales Y Corrientes Debiles | 217 | CORRIENTES DEBILES | 2170 | SISTEMAS AUTOMATIZADOS CONTRA INTRUSO | 217023 | u | 18.49 | 0 | 10.76 | 29.25 | INSTALACION Y MONTAJE D EMODULO INTERACTIVO .(UNIDAD MEDIDA: UN MODULO)
21 | Seccion 21 - Montaje De Muebles Equipos Institucionales Y Corrientes Debiles | 217 | CORRIENTES DEBILES | 2170 | SISTEMAS AUTOMATIZADOS CONTRA INTRUSO | 217024 | u | 18.49 | 0 | 10.76 | 29.25 | INSTALACION Y MONTAJE MODULO RELAY.(UNIDAD DEMEDIDA: UN MODULO)
21 | Seccion 21 - Montaje De Muebles Equipos Institucionales Y Corrientes Debiles | 217 | CORRIENTES DEBILES | 2170 | SISTEMAS AUTOMATIZADOS CONTRA INTRUSO | 217025 | u | 18.49 | 0 | 0 | 18.49 | PROGRAMACION MODULO AAV.(UNIDAD MEDIDA: UN MODULO)
21 | Seccion 21 - Montaje De Muebles Equipos Institucionales Y Corrientes Debiles | 217 | CORRIENTES DEBILES | 2170 | SISTEMAS AUTOMATIZADOS CONTRA INTRUSO | 217026 | u | 51.46 | 0 | 0 | 51.46 | PROGRAMACION MODULO INTERACTIVO.(UNIDAD MEDIDA: UN MODULO)
21 | Seccion 21 - Montaje De Muebles Equipos Institucionales Y Corrientes Debiles | 217 | CORRIENTES DEBILES | 2170 | SISTEMAS AUTOMATIZADOS CONTRA INTRUSO | 217027 | u | 36.98 | 0 | 0 | 36.98 | PROGRAMACION DEL MODULO EXPANSOR ZONAS .(UNIDAD MEDIDA: UN EXPANSOR)
21 | Seccion 21 - Montaje De Muebles Equipos Institucionales Y Corrientes Debiles | 217 | CORRIENTES DEBILES | 2170 | SISTEMAS AUTOMATIZADOS CONTRA INTRUSO | 217028 | u | 48.24 | 0 | 0 | 48.24 | PROGRAMACION SENCILLA (UNA PARTICION) (UNIDAD MEDIDA:UN SISTEMA)
21 | Seccion 21 - Montaje De Muebles Equipos Institucionales Y Corrientes Debiles | 217 | CORRIENTES DEBILES | 2170 | SISTEMAS AUTOMATIZADOS CONTRA INTRUSO | 217029 | u | 80.4 | 0 | 0 | 80.4 | PROGRAMACION MEDIA(2-3 PARTICIONES) (UNIDAD MEDIDA: UN SISTEMA)
21 | Seccion 21 - Montaje De Muebles Equipos Institucionales Y Corrientes Debiles | 217 | CORRIENTES DEBILES | 2170 | SISTEMAS AUTOMATIZADOS CONTRA INTRUSO | 217030 | u | 128.64 | 0 | 0 | 128.64 | PROGRAMACION COMPLETA (4 O MAS PARTICIONES) (UNIDAD MEDIDA: UN SISTEMA)
21 | Seccion 21 - Montaje De Muebles Equipos Institucionales Y Corrientes Debiles | 217 | CORRIENTES DEBILES | 2170 | SISTEMAS AUTOMATIZADOS CONTRA INTRUSO | 217031 | u | 64.32 | 0 | 0 | 64.32 | PRUEBA DEL SISTEMA SENCILLO(UNA PARTICION) (UNIDAD MEDIDA: UN SISTEMA)
21 | Seccion 21 - Montaje De Muebles Equipos Institucionales Y Corrientes Debiles | 217 | CORRIENTES DEBILES | 2170 | SISTEMAS AUTOMATIZADOS CONTRA INTRUSO | 217032 | u | 96.48 | 0 | 0 | 96.48 | PRUEBA DEL SISTEMA MEDIO(2-3 PARTICIONES) (UNIDAD DEMEDIDA:UN SISTEMA)
21 | Seccion 21 - Montaje De Muebles Equipos Institucionales Y Corrientes Debiles | 217 | CORRIENTES DEBILES | 2170 | SISTEMAS AUTOMATIZADOS CONTRA INTRUSO | 217033 | u | 128.64 | 0 | 0 | 128.64 | PRUEBA DEL SISTEMA COMPLETO(4 O MAS PARTICIONES) (UNIDAD MEDIDA: UN SISTEMA)
21 | Seccion 21 - Montaje De Muebles Equipos Institucionales Y Corrientes Debiles | 217 | CORRIENTES DEBILES | 2170 | SISTEMAS AUTOMATIZADOS CONTRA INTRUSO | 217034 | u | 64.32 | 0 | 0 | 64.32 | PUESTA EN MARCHA DEL SISTEMA SENCILLO(UNA PARTICION) (UNIDAD MEDIDA: UN SISTEMA)
21 | Seccion 21 - Montaje De Muebles Equipos Institucionales Y Corrientes Debiles | 217 | CORRIENTES DEBILES | 2170 | SISTEMAS AUTOMATIZADOS CONTRA INTRUSO | 217035 | u | 96.48 | 0 | 0 | 96.48 | PUESTA EN MARCHA DEL SISTEMA MEDIO(2-3 PARTICIONES) (UNIDAD MEDIDA: UN SISTEMA)
21 | Seccion 21 - Montaje De Muebles Equipos Institucionales Y Corrientes Debiles | 217 | CORRIENTES DEBILES | 2170 | SISTEMAS AUTOMATIZADOS CONTRA INTRUSO | 217036 | u | 128.64 | 0 | 0 | 128.64 | PUESTA EN MARCHA DEL SISTEMA COMPLETO(4 O MAS PARTICIONES) (UNIDAD MEDIDA: UN SISTEMA)
21 | Seccion 21 - Montaje De Muebles Equipos Institucionales Y Corrientes Debiles | 217 | CORRIENTES DEBILES | 2170 | SISTEMAS AUTOMATIZADOS CONTRA INTRUSO | 217037 | m | 5.31 | 0 | 34.25 | 39.56 | MONTAJE CANALETA PLASTICA X MM
21 | Seccion 21 - Montaje De Muebles Equipos Institucionales Y Corrientes Debiles | 217 | CORRIENTES DEBILES | 2170 | SISTEMAS AUTOMATIZADOS CONTRA INTRUSO | 217038 | m | 5.63 | 0 | 39.55 | 45.18 | MONTAJE TUBERIA FLEXIBLE 1/2' ADOSADA A LA PARED
21 | Seccion 21 - Montaje De Muebles Equipos Institucionales Y Corrientes Debiles | 217 | CORRIENTES DEBILES | 2170 | SISTEMAS AUTOMATIZADOS CONTRA INTRUSO | 217039 | m | 5.79 | 0 | 39.55 | 45.34 | MONTAJE TUBERIA FLEXIBLE 3/4' ADOSADA A LA PARED
21 | Seccion 21 - Montaje De Muebles Equipos Institucionales Y Corrientes Debiles | 217 | CORRIENTES DEBILES | 2170 | SISTEMAS AUTOMATIZADOS CONTRA INTRUSO | 217040 | m | 5.31 | 0 | 57.65 | 62.96 | MONTAJE TUBERIA RIGIDA 1/2' ADOSADA A LA PARED
21 | Seccion 21 - Montaje De Muebles Equipos Institucionales Y Corrientes Debiles | 217 | CORRIENTES DEBILES | 2170 | SISTEMAS AUTOMATIZADOS CONTRA INTRUSO | 217041 | m | 5.47 | 0 | 57.65 | 63.12 | MONTAJE TUBERIA RIGIDA 3/4' ADOSADA A PARED
21 | Seccion 21 - Montaje De Muebles Equipos Institucionales Y Corrientes Debiles | 217 | CORRIENTES DEBILES | 2170 | SISTEMAS AUTOMATIZADOS CONTRA INTRUSO | 217042 | u | 8.04 | 0 | 27.96 | 36 | MONTAJE CAJA PLASTICA ESTANCA 2' X 4' EN EXTERIOR SOTERRADA (UNIDAD MEDIDA:UNA CAJA)
21 | Seccion 21 - Montaje De Muebles Equipos Institucionales Y Corrientes Debiles | 217 | CORRIENTES DEBILES | 2170 | SISTEMAS AUTOMATIZADOS CONTRA INTRUSO | 217043 | u | 8.04 | 0 | 32.21 | 40.25 | MONTAJE CAJA PLASTICA ESTANCA 4' X 4' EN EXTERIOR SOTERRADA (UNIDAD MEDIDA: UNA CAJA)
21 | Seccion 21 - Montaje De Muebles Equipos Institucionales Y Corrientes Debiles | 217 | CORRIENTES DEBILES | 2170 | SISTEMAS AUTOMATIZADOS CONTRA INTRUSO | 217044 | u | 8.04 | 0 | 137.01 | 145.05 | MONTAJE CAJA PLASTICA ESTANCA 8' X 11' EN EXTERIOR SOTERRADA (UNIDAD MEDIDA: UNA CAJA)
21 | Seccion 21 - Montaje De Muebles Equipos Institucionales Y Corrientes Debiles | 217 | CORRIENTES DEBILES | 2170 | SISTEMAS AUTOMATIZADOS CONTRA INTRUSO | 217045 | u | 9.65 | 0 | 27.96 | 37.61 | MONTAJE CAJA PLASTICA 2'X 4' PARA INTERIORES (UNIDAD MEDIDA: UNA CAJA)
21 | Seccion 21 - Montaje De Muebles Equipos Institucionales Y Corrientes Debiles | 217 | CORRIENTES DEBILES | 2170 | SISTEMAS AUTOMATIZADOS CONTRA INTRUSO | 217046 | u | 9.65 | 0 | 32.21 | 41.86 | MONTAJE CAJA PLASTICA 4'X 4' PARA INTERIORES (UNIDAD MEDIDA: UNA CAJA)
21 | Seccion 21 - Montaje De Muebles Equipos Institucionales Y Corrientes Debiles | 217 | CORRIENTES DEBILES | 2170 | SISTEMAS AUTOMATIZADOS CONTRA INTRUSO | 217047 | u | 9.65 | 0 | 137.01 | 146.66 | MONTAJE CAJA PLASTICA 8' X 11' PARA INTERIORES(UNIDAD MEDIDA: UNA CAJA)
21 | Seccion 21 - Montaje De Muebles Equipos Institucionales Y Corrientes Debiles | 217 | CORRIENTES DEBILES | 2170 | SISTEMAS AUTOMATIZADOS CONTRA INTRUSO | 217048 | m | 4.02 | 0 | 3.2 | 7.22 | CABLEADO POR TUBERIA FLEXIBLE ADOSADA
21 | Seccion 21 - Montaje De Muebles Equipos Institucionales Y Corrientes Debiles | 217 | CORRIENTES DEBILES | 2170 | SISTEMAS AUTOMATIZADOS CONTRA INTRUSO | 217049 | m | 12.86 | 0 | 3.2 | 16.06 | CABLEADO POR TUBERIA FLEXIBLE SOTERRADA
21 | Seccion 21 - Montaje De Muebles Equipos Institucionales Y Corrientes Debiles | 217 | CORRIENTES DEBILES | 2170 | SISTEMAS AUTOMATIZADOS CONTRA INTRUSO | 217050 | m | 2.57 | 0 | 3.2 | 5.77 | CABLEADO POR TUBERIA RIGIDA ADOSADA
21 | Seccion 21 - Montaje De Muebles Equipos Institucionales Y Corrientes Debiles | 217 | CORRIENTES DEBILES | 2170 | SISTEMAS AUTOMATIZADOS CONTRA INTRUSO | 217051 | m | 12.86 | 0 | 3.2 | 16.06 | CABLEADO POR TUBERIA RIGIDA SOTERRADA
21 | Seccion 21 - Montaje De Muebles Equipos Institucionales Y Corrientes Debiles | 217 | CORRIENTES DEBILES | 2170 | SISTEMAS AUTOMATIZADOS CONTRA INTRUSO | 217052 | m | 1.93 | 0 | 3.2 | 5.13 | CABLEADO POR CANALETA PLASTICA
21 | Seccion 21 - Montaje De Muebles Equipos Institucionales Y Corrientes Debiles | 217 | CORRIENTES DEBILES | 2170 | SISTEMAS AUTOMATIZADOS CONTRA INTRUSO | 217062 | u | 32.16 | 0 | 0 | 32.16 | INSTALACION BARRERAS EXTERIORES, A M ALTURA Y M DISTANCIA
21 | Seccion 21 - Montaje De Muebles Equipos Institucionales Y Corrientes Debiles | 217 | CORRIENTES DEBILES | 2170 | SISTEMAS AUTOMATIZADOS CONTRA INTRUSO | 217063 | u | 48.24 | 0 | 0 | 48.24 | INSTALACION BARRERAS EXTERIORES, A M ALTURA Y M DISTANCIA
21 | Seccion 21 - Montaje De Muebles Equipos Institucionales Y Corrientes Debiles | 217 | CORRIENTES DEBILES | 2170 | SISTEMAS AUTOMATIZADOS CONTRA INTRUSO | 217064 | u | 64.32 | 0 | 0 | 64.32 | INSTALACION BARRERAS EXTERIORES, A M ALTURA Y M DISTANCIA.
21 | Seccion 21 - Montaje De Muebles Equipos Institucionales Y Corrientes Debiles | 217 | CORRIENTES DEBILES | 2170 | SISTEMAS AUTOMATIZADOS CONTRA INTRUSO | 217065 | u | 64.32 | 0 | 0 | 64.32 | AJUSTE BARRERAS EXTERIORES
21 | Seccion 21 - Montaje De Muebles Equipos Institucionales Y Corrientes Debiles | 217 | CORRIENTES DEBILES | 2170 | SISTEMAS AUTOMATIZADOS CONTRA INTRUSO | 217066 | u | 32.16 | 0 | 0 | 32.16 | MONTAJE MARCADOR TELEFONICO
21 | Seccion 21 - Montaje De Muebles Equipos Institucionales Y Corrientes Debiles | 217 | CORRIENTES DEBILES | 2170 | SISTEMAS AUTOMATIZADOS CONTRA INTRUSO | 217067 | u | 64.32 | 0 | 0 | 64.32 | PROGRAMACION MARCADOR TELEFONICO
21 | Seccion 21 - Montaje De Muebles Equipos Institucionales Y Corrientes Debiles | 217 | CORRIENTES DEBILES | 2170 | SISTEMAS AUTOMATIZADOS CONTRA INTRUSO | 217069 | u | 16.08 | 0 | 0 | 16.08 | PROGRAMACION PARA PIZARRA HASTA PARTICIONES.
21 | Seccion 21 - Montaje De Muebles Equipos Institucionales Y Corrientes Debiles | 217 | CORRIENTES DEBILES | 2170 | SISTEMAS AUTOMATIZADOS CONTRA INTRUSO | 217078 | u | 257.28 | 0 | 0 | 257.28 | PRUEBA PRACTICA DEL SISTEMA SACI (UNA PARTICION)
21 | Seccion 21 - Montaje De Muebles Equipos Institucionales Y Corrientes Debiles | 217 | CORRIENTES DEBILES | 2170 | SISTEMAS AUTOMATIZADOS CONTRA INTRUSO | 217079 | u | 514.56 | 0 | 0 | 514.56 | PRUEBA PRACTICA DEL SISTEMA SACI (DOS PARTICIONES)
21 | Seccion 21 - Montaje De Muebles Equipos Institucionales Y Corrientes Debiles | 217 | CORRIENTES DEBILES | 2170 | SISTEMAS AUTOMATIZADOS CONTRA INTRUSO | 217080 | u | 1286.4 | 0 | 0 | 1286.4 | PRUEBA PRACTICA DEL SISTEMA SACI (3-8 PARTICIONES)
21 | Seccion 21 - Montaje De Muebles Equipos Institucionales Y Corrientes Debiles | 217 | CORRIENTES DEBILES | 2171 | AUDIO | 217104 | u | 122.13 | 0 | 0 | 122.13 | MONTAJE MICROFONO REMOTO C/SELECTOR 10-20 ZONAS
21 | Seccion 21 - Montaje De Muebles Equipos Institucionales Y Corrientes Debiles | 217 | CORRIENTES DEBILES | 2171 | AUDIO | 217105 | u | 13.03 | 0 | 0 | 13.03 | MONTAJE TROMPETA EN POSTE O PARED POTENCIA HTA W Y HASTA 5.00 M ALTURA
21 | Seccion 21 - Montaje De Muebles Equipos Institucionales Y Corrientes Debiles | 217 | CORRIENTES DEBILES | 2171 | AUDIO | 217106 | u | 57.34 | 0 | 0 | 57.34 | MONTAJE TROMPETA EN POSTE O PARED POTENCIA HTA W 6.00-10.00 M ALTURA
21 | Seccion 21 - Montaje De Muebles Equipos Institucionales Y Corrientes Debiles | 217 | CORRIENTES DEBILES | 2171 | AUDIO | 217107 | u | 38.71 | 0 | 0 | 38.71 | MONTAJE TROMPETA EN POSTE O PARED POTENCIA -50 W HASTA 5.00 M ALTURA
21 | Seccion 21 - Montaje De Muebles Equipos Institucionales Y Corrientes Debiles | 217 | CORRIENTES DEBILES | 2171 | AUDIO | 217108 | u | 86.01 | 0 | 0 | 86.01 | MONTAJE TROMPETA EN POSTE O PARED POTENCIA -50 W 6.00-10.00 M ALTURA
21 | Seccion 21 - Montaje De Muebles Equipos Institucionales Y Corrientes Debiles | 217 | CORRIENTES DEBILES | 2171 | AUDIO | 217109 | u | 28.67 | 0 | 0 | 28.67 | MONTAJE COLUMNA SONORA HASTA W Y HASTA M ALTURA
21 | Seccion 21 - Montaje De Muebles Equipos Institucionales Y Corrientes Debiles | 217 | CORRIENTES DEBILES | 2171 | AUDIO | 217110 | u | 71.68 | 0 | 0 | 71.68 | MONTAJE COLUMNA SONORA HASTA W 4-10 M ALTURA
21 | Seccion 21 - Montaje De Muebles Equipos Institucionales Y Corrientes Debiles | 217 | CORRIENTES DEBILES | 2171 | AUDIO | 217111 | u | 57.34 | 0 | 0 | 57.34 | MONTAJE COLUMNA SONORA 25-50 W HASTA M ALTURA
21 | Seccion 21 - Montaje De Muebles Equipos Institucionales Y Corrientes Debiles | 217 | CORRIENTES DEBILES | 2171 | AUDIO | 217112 | u | 114.68 | 0 | 0 | 114.68 | MONTAJE COLUMNA SONORA 25-50 W 4-10 M ALT.
21 | Seccion 21 - Montaje De Muebles Equipos Institucionales Y Corrientes Debiles | 217 | CORRIENTES DEBILES | 2171 | AUDIO | 217113 | u | 11.47 | 0 | 0 | 11.47 | MONTAJE BOCINA EN TECHO O PARED
21 | Seccion 21 - Montaje De Muebles Equipos Institucionales Y Corrientes Debiles | 217 | CORRIENTES DEBILES | 2171 | AUDIO | 217114 | u | 15.29 | 0 | 0 | 15.29 | MONTAJE BOCINA YUGOSLAVA
21 | Seccion 21 - Montaje De Muebles Equipos Institucionales Y Corrientes Debiles | 217 | CORRIENTES DEBILES | 2171 | AUDIO | 217117 | u | 25.09 | 0 | 0 | 25.09 | MONTAJE COLUMNAS METALICAS 4-6 BOCINAS W EN COLUMNA O PARED HASTA 2.00 M ALT.
21 | Seccion 21 - Montaje De Muebles Equipos Institucionales Y Corrientes Debiles | 217 | CORRIENTES DEBILES | 2171 | AUDIO | 217118 | u | 632.9 | 0 | 0 | 632.9 | ARMAR RACK AUDIO JAPONES
21 | Seccion 21 - Montaje De Muebles Equipos Institucionales Y Corrientes Debiles | 217 | CORRIENTES DEBILES | 2171 | AUDIO | 217119 | u | 791.14 | 0 | 0 | 791.14 | ARMAR RACK AUDIO ESPANOL
21 | Seccion 21 - Montaje De Muebles Equipos Institucionales Y Corrientes Debiles | 217 | CORRIENTES DEBILES | 2171 | AUDIO | 217120 | u | 70.53 | 0 | 0 | 70.53 | MONTAJE AMPLIFICADOR 30-60 W
21 | Seccion 21 - Montaje De Muebles Equipos Institucionales Y Corrientes Debiles | 217 | CORRIENTES DEBILES | 2171 | AUDIO | 217121 | u | 82.28 | 0 | 0 | 82.28 | MONTAJE AMPLIFICADOR MAS W
21 | Seccion 21 - Montaje De Muebles Equipos Institucionales Y Corrientes Debiles | 217 | CORRIENTES DEBILES | 2171 | AUDIO | 217122 | u | 70.53 | 0 | 0 | 70.53 | MONTAJE GRABADORA REPRODUCTORA CINTA O CASSETTE
21 | Seccion 21 - Montaje De Muebles Equipos Institucionales Y Corrientes Debiles | 217 | CORRIENTES DEBILES | 2171 | AUDIO | 217123 | u | 57.34 | 0 | 0 | 57.34 | MONTAJE MICROFONO REMOTO CON CHIME
21 | Seccion 21 - Montaje De Muebles Equipos Institucionales Y Corrientes Debiles | 217 | CORRIENTES DEBILES | 2171 | AUDIO | 217124 | u | 658.27 | 0 | 0 | 658.27 | MONTAJE CENTRAL SONIDO GABINETE C/TODO INCORPORADO A AMPLIF,MICROF Y GRABAD -120 W 6-9 CANALES
21 | Seccion 21 - Montaje De Muebles Equipos Institucionales Y Corrientes Debiles | 217 | CORRIENTES DEBILES | 2171 | AUDIO | 217125 | u | 10.51 | 0 | 0 | 10.51 | MONTAJE CONTROLES O ATENUADORES 1-5 W
21 | Seccion 21 - Montaje De Muebles Equipos Institucionales Y Corrientes Debiles | 217 | CORRIENTES DEBILES | 2171 | AUDIO | 217126 | u | 25.23 | 0 | 0 | 25.23 | MONTAJE CONTROLES O ATENUADORES 6-30 W
21 | Seccion 21 - Montaje De Muebles Equipos Institucionales Y Corrientes Debiles | 217 | CORRIENTES DEBILES | 2171 | AUDIO | 217127 | u | 19.11 | 0 | 0 | 19.11 | COLOCACION TAPA TELEFONICA PUENTE
21 | Seccion 21 - Montaje De Muebles Equipos Institucionales Y Corrientes Debiles | 217 | CORRIENTES DEBILES | 2171 | AUDIO | 217128 | u | 14.34 | 0 | 0 | 14.34 | MONTAJE SINTONIZADOR AM/FM
21 | Seccion 21 - Montaje De Muebles Equipos Institucionales Y Corrientes Debiles | 217 | CORRIENTES DEBILES | 2171 | AUDIO | 217129 | u | 15.19 | 0 | 0 | 15.19 | MONTAJE SELECTOR PROGRAMA P/HABITACION HTA CANALES
21 | Seccion 21 - Montaje De Muebles Equipos Institucionales Y Corrientes Debiles | 217 | CORRIENTES DEBILES | 2171 | AUDIO | 217130 | u | 18.92 | 0 | 0 | 18.92 | MONTAJE COLUMNA CON AMPLIFICADOR INCORPORADO CON O RADIO
21 | Seccion 21 - Montaje De Muebles Equipos Institucionales Y Corrientes Debiles | 217 | CORRIENTES DEBILES | 2171 | AUDIO | 217131 | u | 22.93 | 0 | 0 | 22.93 | MONTAJE SISTEMA ATENUADORES VOLUMEN MAS W
21 | Seccion 21 - Montaje De Muebles Equipos Institucionales Y Corrientes Debiles | 217 | CORRIENTES DEBILES | 2171 | AUDIO | 217132 | u | 71.68 | 0 | 0 | 71.68 | MONTAJE MEZCLADORA AUDIO HTA ENTRADAS MONOFONICA
21 | Seccion 21 - Montaje De Muebles Equipos Institucionales Y Corrientes Debiles | 217 | CORRIENTES DEBILES | 2171 | AUDIO | 217133 | u | 143.35 | 0 | 0 | 143.35 | INSTALACION BAFFLE HASTA W
21 | Seccion 21 - Montaje De Muebles Equipos Institucionales Y Corrientes Debiles | 217 | CORRIENTES DEBILES | 2171 | AUDIO | 217134 | u | 14.34 | 0 | 0 | 14.34 | CONEXION CASETERA CUADRUPLE
21 | Seccion 21 - Montaje De Muebles Equipos Institucionales Y Corrientes Debiles | 217 | CORRIENTES DEBILES | 2171 | AUDIO | 217135 | u | 9.08 | 0 | 0 | 9.08 | CONECTORES CANON Y DIN PINES HEMBRA Y MACHO
21 | Seccion 21 - Montaje De Muebles Equipos Institucionales Y Corrientes Debiles | 217 | CORRIENTES DEBILES | 2171 | AUDIO | 217136 | u | 4.54 | 0 | 0 | 4.54 | CONECTORES TELEFONICOS RCA HEMBRA Y MACHO
21 | Seccion 21 - Montaje De Muebles Equipos Institucionales Y Corrientes Debiles | 217 | CORRIENTES DEBILES | 2171 | AUDIO | 217137 | u | 8.6 | 0 | 0 | 8.6 | MONTAJE AUDIFONO STEREO CON CONTROL VOLUMEN
21 | Seccion 21 - Montaje De Muebles Equipos Institucionales Y Corrientes Debiles | 217 | CORRIENTES DEBILES | 2171 | AUDIO | 217138 | u | 791.14 | 0 | 0 | 791.14 | INSTALACION CONSOLA CONTROL AUDIO
21 | Seccion 21 - Montaje De Muebles Equipos Institucionales Y Corrientes Debiles | 217 | CORRIENTES DEBILES | 2171 | AUDIO | 217139 | u | 14.34 | 0 | 0 | 14.34 | INSTALACION MICROFONO PIE CON BASE
21 | Seccion 21 - Montaje De Muebles Equipos Institucionales Y Corrientes Debiles | 217 | CORRIENTES DEBILES | 2172 | EQUIPOS REPRODUCTORES DE SONIDO | 217209 | u | 0.96 | 0 | 0 | 0.96 | RAKEAR CONDUCTORES DEL 16-24 HASTA M ALTURA
21 | Seccion 21 - Montaje De Muebles Equipos Institucionales Y Corrientes Debiles | 217 | CORRIENTES DEBILES | 2172 | EQUIPOS REPRODUCTORES DE SONIDO | 217210 | u | 1.43 | 0 | 0 | 1.43 | RAKEAR CONDUCTORES DEL 16-24 1-5 M ALTURA
21 | Seccion 21 - Montaje De Muebles Equipos Institucionales Y Corrientes Debiles | 217 | CORRIENTES DEBILES | 2172 | EQUIPOS REPRODUCTORES DE SONIDO | 217211 | u | 1.91 | 0 | 0 | 1.91 | FIJAR RAKE EN PIZARRA MADERA
21 | Seccion 21 - Montaje De Muebles Equipos Institucionales Y Corrientes Debiles | 217 | CORRIENTES DEBILES | 2172 | EQUIPOS REPRODUCTORES DE SONIDO | 217212 | u | 4.3 | 0 | 0 | 4.3 | MONTAJE FUENTE ALIMENTACION VOLT A Y V PARA INTERCOMUNICADOR
21 | Seccion 21 - Montaje De Muebles Equipos Institucionales Y Corrientes Debiles | 217 | CORRIENTES DEBILES | 2172 | EQUIPOS REPRODUCTORES DE SONIDO | 217213 | u | 21.48 | 0 | 0 | 21.48 | INSTALACION INTERCOMUNICADORES, MASTER LLAVE
21 | Seccion 21 - Montaje De Muebles Equipos Institucionales Y Corrientes Debiles | 217 | CORRIENTES DEBILES | 2172 | EQUIPOS REPRODUCTORES DE SONIDO | 217214 | u | 28.98 | 0 | 0 | 28.98 | INSTALACION INTERCOMUNICADORES, MASTER LLAVES
21 | Seccion 21 - Montaje De Muebles Equipos Institucionales Y Corrientes Debiles | 217 | CORRIENTES DEBILES | 2172 | EQUIPOS REPRODUCTORES DE SONIDO | 217215 | u | 50.64 | 0 | 0 | 50.64 | INSTALACION INTERCOMUNICADORES, MASTER LLAVES
21 | Seccion 21 - Montaje De Muebles Equipos Institucionales Y Corrientes Debiles | 217 | CORRIENTES DEBILES | 2172 | EQUIPOS REPRODUCTORES DE SONIDO | 217216 | u | 54.98 | 0 | 0 | 54.98 | INSTALACION INTERCOMUNICADORES, MASTER LLAVES
21 | Seccion 21 - Montaje De Muebles Equipos Institucionales Y Corrientes Debiles | 217 | CORRIENTES DEBILES | 2172 | EQUIPOS REPRODUCTORES DE SONIDO | 217217 | u | 58.82 | 0 | 0 | 58.82 | INSTALACION INTERCOMUNICADORES, MASTER LLAVES
21 | Seccion 21 - Montaje De Muebles Equipos Institucionales Y Corrientes Debiles | 217 | CORRIENTES DEBILES | 2172 | EQUIPOS REPRODUCTORES DE SONIDO | 217218 | u | 61.74 | 0 | 0 | 61.74 | INSTALACION INTERCOMUNICADORES, MASTER LLAVES
21 | Seccion 21 - Montaje De Muebles Equipos Institucionales Y Corrientes Debiles | 217 | CORRIENTES DEBILES | 2172 | EQUIPOS REPRODUCTORES DE SONIDO | 217219 | u | 68.39 | 0 | 0 | 68.39 | INSTALACION INTERCOMUNICADORES, MASTER LLAVES
21 | Seccion 21 - Montaje De Muebles Equipos Institucionales Y Corrientes Debiles | 217 | CORRIENTES DEBILES | 2172 | EQUIPOS REPRODUCTORES DE SONIDO | 217220 | u | 75.11 | 0 | 0 | 75.11 | INSTALACION INTERCOMUNICADORES, MASTER LLAVES
21 | Seccion 21 - Montaje De Muebles Equipos Institucionales Y Corrientes Debiles | 217 | CORRIENTES DEBILES | 2172 | EQUIPOS REPRODUCTORES DE SONIDO | 217221 | u | 81.82 | 0 | 0 | 81.82 | INSTALACION INTERCOMUNICADORES, MASTER LLAVES
21 | Seccion 21 - Montaje De Muebles Equipos Institucionales Y Corrientes Debiles | 217 | CORRIENTES DEBILES | 2172 | EQUIPOS REPRODUCTORES DE SONIDO | 217222 | u | 88.54 | 0 | 0 | 88.54 | INSTALACION INTERCOMUNICADORES, MASTER LLAVES
21 | Seccion 21 - Montaje De Muebles Equipos Institucionales Y Corrientes Debiles | 217 | CORRIENTES DEBILES | 2172 | EQUIPOS REPRODUCTORES DE SONIDO | 217223 | u | 95.26 | 0 | 0 | 95.26 | INSTALACION INTERCOMUNICADORES, MASTER LLAVES
21 | Seccion 21 - Montaje De Muebles Equipos Institucionales Y Corrientes Debiles | 217 | CORRIENTES DEBILES | 2172 | EQUIPOS REPRODUCTORES DE SONIDO | 217224 | u | 101.77 | 0 | 0 | 101.77 | INSTALACION INTERCOMUNICADORES, MASTER LLAVES
21 | Seccion 21 - Montaje De Muebles Equipos Institucionales Y Corrientes Debiles | 217 | CORRIENTES DEBILES | 2172 | EQUIPOS REPRODUCTORES DE SONIDO | 217225 | u | 108.69 | 0 | 0 | 108.69 | INSTALACION INTERCOMUNICADORES, MASTER LLAVES
21 | Seccion 21 - Montaje De Muebles Equipos Institucionales Y Corrientes Debiles | 217 | CORRIENTES DEBILES | 2172 | EQUIPOS REPRODUCTORES DE SONIDO | 217226 | u | 115.41 | 0 | 0 | 115.41 | INSTALACION INTERCOMUNICADORES, MASTER LLAVES
21 | Seccion 21 - Montaje De Muebles Equipos Institucionales Y Corrientes Debiles | 217 | CORRIENTES DEBILES | 2172 | EQUIPOS REPRODUCTORES DE SONIDO | 217227 | u | 122.13 | 0 | 0 | 122.13 | INSTALACION INTERCOMUNICADORES, MASTER LLAVES
21 | Seccion 21 - Montaje De Muebles Equipos Institucionales Y Corrientes Debiles | 217 | CORRIENTES DEBILES | 2172 | EQUIPOS REPRODUCTORES DE SONIDO | 217228 | u | 20.98 | 0 | 0 | 20.98 | INSTALACION INTERCOMUNICADORES SUBESTACION LLAVE
21 | Seccion 21 - Montaje De Muebles Equipos Institucionales Y Corrientes Debiles | 217 | CORRIENTES DEBILES | 2172 | EQUIPOS REPRODUCTORES DE SONIDO | 217229 | u | 26 | 0 | 0 | 26 | INSTALACION INTERCOMUNICADORES SUBESTACION LLAVES
21 | Seccion 21 - Montaje De Muebles Equipos Institucionales Y Corrientes Debiles | 217 | CORRIENTES DEBILES | 2172 | EQUIPOS REPRODUCTORES DE SONIDO | 217230 | u | 39.84 | 0 | 0 | 39.84 | INSTALACION INTERCOMUNICADORES SUBESTACION LLAVES
21 | Seccion 21 - Montaje De Muebles Equipos Institucionales Y Corrientes Debiles | 217 | CORRIENTES DEBILES | 2172 | EQUIPOS REPRODUCTORES DE SONIDO | 217231 | u | 46.11 | 0 | 0 | 46.11 | INSTALACION INTERCOMUNICADORES SUBESTACION LLAVES
21 | Seccion 21 - Montaje De Muebles Equipos Institucionales Y Corrientes Debiles | 217 | CORRIENTES DEBILES | 2172 | EQUIPOS REPRODUCTORES DE SONIDO | 217232 | u | 48.03 | 0 | 0 | 48.03 | INSTALACION INTERCOMUNICADORES SUBESTACION LLAVES
21 | Seccion 21 - Montaje De Muebles Equipos Institucionales Y Corrientes Debiles | 217 | CORRIENTES DEBILES | 2172 | EQUIPOS REPRODUCTORES DE SONIDO | 217233 | u | 52.81 | 0 | 0 | 52.81 | INSTALACION INTERCOMUNICADORES SUBESTACION LLAVES
21 | Seccion 21 - Montaje De Muebles Equipos Institucionales Y Corrientes Debiles | 217 | CORRIENTES DEBILES | 2172 | EQUIPOS REPRODUCTORES DE SONIDO | 217234 | u | 59.53 | 0 | 0 | 59.53 | INSTALACION INTERCOMUNICADORES SUBESTACION LLAVES
21 | Seccion 21 - Montaje De Muebles Equipos Institucionales Y Corrientes Debiles | 217 | CORRIENTES DEBILES | 2172 | EQUIPOS REPRODUCTORES DE SONIDO | 217235 | u | 65.65 | 0 | 0 | 65.65 | INSTALACION INTERCOMUNICADORES SUBESTACION LLAVES
21 | Seccion 21 - Montaje De Muebles Equipos Institucionales Y Corrientes Debiles | 217 | CORRIENTES DEBILES | 2172 | EQUIPOS REPRODUCTORES DE SONIDO | 217236 | u | 72.97 | 0 | 0 | 72.97 | INSTALACION INTERCOMUNICADORES SUBESTACION LLAVES
21 | Seccion 21 - Montaje De Muebles Equipos Institucionales Y Corrientes Debiles | 217 | CORRIENTES DEBILES | 2172 | EQUIPOS REPRODUCTORES DE SONIDO | 217237 | u | 79.68 | 0 | 0 | 79.68 | INSTALACION INTERCOMUNICADORES SUBESTACION LLAVES
21 | Seccion 21 - Montaje De Muebles Equipos Institucionales Y Corrientes Debiles | 217 | CORRIENTES DEBILES | 2172 | EQUIPOS REPRODUCTORES DE SONIDO | 217238 | u | 86.4 | 0 | 0 | 86.4 | INSTALACION INTERCOMUNICAODRES SUBESTACION LLAVES
21 | Seccion 21 - Montaje De Muebles Equipos Institucionales Y Corrientes Debiles | 217 | CORRIENTES DEBILES | 2172 | EQUIPOS REPRODUCTORES DE SONIDO | 217239 | u | 93.12 | 0 | 0 | 93.12 | INSTALACION INTERCOMUNICADORES SUBESTACION LLAVES
21 | Seccion 21 - Montaje De Muebles Equipos Institucionales Y Corrientes Debiles | 217 | CORRIENTES DEBILES | 2172 | EQUIPOS REPRODUCTORES DE SONIDO | 217240 | u | 99.84 | 0 | 0 | 99.84 | INSTALACION INTERCOMUNICADORES SUBESTACION LLAVES
21 | Seccion 21 - Montaje De Muebles Equipos Institucionales Y Corrientes Debiles | 217 | CORRIENTES DEBILES | 2172 | EQUIPOS REPRODUCTORES DE SONIDO | 217241 | u | 106.55 | 0 | 0 | 106.55 | INSTALACION INTERCOMUNICADORES SUBESTACION LLAVES
21 | Seccion 21 - Montaje De Muebles Equipos Institucionales Y Corrientes Debiles | 217 | CORRIENTES DEBILES | 2172 | EQUIPOS REPRODUCTORES DE SONIDO | 217242 | u | 98.31 | 0 | 0 | 98.31 | INSTALACION INTERCOMUNICADORES SUBESTACION LLAVES
21 | Seccion 21 - Montaje De Muebles Equipos Institucionales Y Corrientes Debiles | 217 | CORRIENTES DEBILES | 2172 | EQUIPOS REPRODUCTORES DE SONIDO | 217243 | u | 407.69 | 0 | 0 | 407.69 | MONTAJE SISTEMA ENFERMERA LLAVES (HOSPITAL)
21 | Seccion 21 - Montaje De Muebles Equipos Institucionales Y Corrientes Debiles | 217 | CORRIENTES DEBILES | 2172 | EQUIPOS REPRODUCTORES DE SONIDO | 217244 | u | 811.07 | 0 | 0 | 811.07 | MONTAJE SISTEMA ENFERMERA LLAVES (HOSPITAL)
21 | Seccion 21 - Montaje De Muebles Equipos Institucionales Y Corrientes Debiles | 217 | CORRIENTES DEBILES | 2172 | EQUIPOS REPRODUCTORES DE SONIDO | 217245 | u | 1222.49 | 0 | 0 | 1222.49 | MONTAJE SISTEMA ENFERMERA LLAVES (HOSPITAL)
21 | Seccion 21 - Montaje De Muebles Equipos Institucionales Y Corrientes Debiles | 217 | CORRIENTES DEBILES | 2172 | EQUIPOS REPRODUCTORES DE SONIDO | 217246 | u | 12.91 | 0 | 0 | 12.91 | MONTAJE CANALES CABECERA
21 | Seccion 21 - Montaje De Muebles Equipos Institucionales Y Corrientes Debiles | 217 | CORRIENTES DEBILES | 2173 | ANTENA COLECTIVA DE TELEVISION (ACTV) | 217301 | u | 8.6 | 0 | 0 | 8.6 | ATENUADOR FIJO Y VARIABLE EN LINEA HASTA DB
21 | Seccion 21 - Montaje De Muebles Equipos Institucionales Y Corrientes Debiles | 217 | CORRIENTES DEBILES | 2173 | ANTENA COLECTIVA DE TELEVISION (ACTV) | 217302 | m | 1.63 | 0 | 0 | 1.63 | INSTALACION CINTA PARA TV OHM (ESPECIAL)
21 | Seccion 21 - Montaje De Muebles Equipos Institucionales Y Corrientes Debiles | 217 | CORRIENTES DEBILES | 2173 | ANTENA COLECTIVA DE TELEVISION (ACTV) | 217303 | m | 1 | 0 | 0 | 1 | INSTALACION CABLE COAXIAL OHM 0.50-0.80 MM
21 | Seccion 21 - Montaje De Muebles Equipos Institucionales Y Corrientes Debiles | 217 | CORRIENTES DEBILES | 2173 | ANTENA COLECTIVA DE TELEVISION (ACTV) | 217304 | u | 14.34 | 0 | 0 | 14.34 | INSTALAR CONECTORES F
21 | Seccion 21 - Montaje De Muebles Equipos Institucionales Y Corrientes Debiles | 217 | CORRIENTES DEBILES | 2173 | ANTENA COLECTIVA DE TELEVISION (ACTV) | 217305 | u | 229.36 | 0 | 0 | 229.36 | INSTALACION ANTENA COMPLETA
21 | Seccion 21 - Montaje De Muebles Equipos Institucionales Y Corrientes Debiles | 217 | CORRIENTES DEBILES | 2173 | ANTENA COLECTIVA DE TELEVISION (ACTV) | 217306 | u | 14.34 | 0 | 0 | 14.34 | SALIDA PARA TV
21 | Seccion 21 - Montaje De Muebles Equipos Institucionales Y Corrientes Debiles | 217 | CORRIENTES DEBILES | 2173 | ANTENA COLECTIVA DE TELEVISION (ACTV) | 217307 | u | 7.45 | 0 | 0 | 7.45 | INSTALAR SEPARADORES
21 | Seccion 21 - Montaje De Muebles Equipos Institucionales Y Corrientes Debiles | 217 | CORRIENTES DEBILES | 2173 | ANTENA COLECTIVA DE TELEVISION (ACTV) | 217308 | u | 5.58 | 0 | 0 | 5.58 | INSTALAR SPLITTER SALIDAS
21 | Seccion 21 - Montaje De Muebles Equipos Institucionales Y Corrientes Debiles | 217 | CORRIENTES DEBILES | 2173 | ANTENA COLECTIVA DE TELEVISION (ACTV) | 217309 | u | 2.8 | 0 | 0 | 2.8 | INSTALAR RESISTENCIA FANTASMA
21 | Seccion 21 - Montaje De Muebles Equipos Institucionales Y Corrientes Debiles | 217 | CORRIENTES DEBILES | 2173 | ANTENA COLECTIVA DE TELEVISION (ACTV) | 217310 | u | 28.67 | 0 | 0 | 28.67 | INSTALAR AMPLIFICADOR VHF
21 | Seccion 21 - Montaje De Muebles Equipos Institucionales Y Corrientes Debiles | 217 | CORRIENTES DEBILES | 2173 | ANTENA COLECTIVA DE TELEVISION (ACTV) | 217311 | u | 9.49 | 0 | 0 | 9.49 | INSTALAR ADAPTADOR IMPEDANCIA
21 | Seccion 21 - Montaje De Muebles Equipos Institucionales Y Corrientes Debiles | 217 | CORRIENTES DEBILES | 2173 | ANTENA COLECTIVA DE TELEVISION (ACTV) | 217312 | u | 7.45 | 0 | 0 | 7.45 | INSTALAR ATENUADOR PARA MONTAR SENAL TV
21 | Seccion 21 - Montaje De Muebles Equipos Institucionales Y Corrientes Debiles | 217 | CORRIENTES DEBILES | 2173 | ANTENA COLECTIVA DE TELEVISION (ACTV) | 217313 | u | 28.67 | 0 | 0 | 28.67 | MONTAJE EQUIPO VIDEO CINTA O CASSETTE U OTRO FORMATO (BETA, VHS, VMATIC)
21 | Seccion 21 - Montaje De Muebles Equipos Institucionales Y Corrientes Debiles | 217 | CORRIENTES DEBILES | 2173 | ANTENA COLECTIVA DE TELEVISION (ACTV) | 217314 | u | 43.01 | 0 | 0 | 43.01 | MONTAJE RECEPTORES TV 17-24' UHF, VHF, A COLOR O BLANCO Y NEGRO
21 | Seccion 21 - Montaje De Muebles Equipos Institucionales Y Corrientes Debiles | 217 | CORRIENTES DEBILES | 2173 | ANTENA COLECTIVA DE TELEVISION (ACTV) | 217315 | u | 28.67 | 0 | 0 | 28.67 | MONTAJE PRE-AMPLIFICADOR ANTENA
21 | Seccion 21 - Montaje De Muebles Equipos Institucionales Y Corrientes Debiles | 217 | CORRIENTES DEBILES | 2173 | ANTENA COLECTIVA DE TELEVISION (ACTV) | 217316 | u | 34.41 | 0 | 0 | 34.41 | MONTAJE AMPLIFICADOR CENTRAL PARED 2-8 CANALES
21 | Seccion 21 - Montaje De Muebles Equipos Institucionales Y Corrientes Debiles | 217 | CORRIENTES DEBILES | 2173 | ANTENA COLECTIVA DE TELEVISION (ACTV) | 217317 | u | 14.34 | 0 | 0 | 14.34 | MONTAJE ACOPLADORES DIVISORES
21 | Seccion 21 - Montaje De Muebles Equipos Institucionales Y Corrientes Debiles | 217 | CORRIENTES DEBILES | 2173 | ANTENA COLECTIVA DE TELEVISION (ACTV) | 217318 | u | 4.2 | 0 | 0 | 4.2 | COLOCACION PERRO PARA CABLE ACERO 1/8' DIAM
21 | Seccion 21 - Montaje De Muebles Equipos Institucionales Y Corrientes Debiles | 217 | CORRIENTES DEBILES | 2173 | ANTENA COLECTIVA DE TELEVISION (ACTV) | 217319 | u | 4.2 | 0 | 0 | 4.2 | COLOCACION TENSORES ANTENA PARA VIENTOS
21 | Seccion 21 - Montaje De Muebles Equipos Institucionales Y Corrientes Debiles | 217 | CORRIENTES DEBILES | 2173 | ANTENA COLECTIVA DE TELEVISION (ACTV) | 217320 | u | 19.11 | 0 | 0 | 19.11 | COLOCACION CABLE ACERO 1/8' PARA VIENTO
21 | Seccion 21 - Montaje De Muebles Equipos Institucionales Y Corrientes Debiles | 217 | CORRIENTES DEBILES | 2173 | ANTENA COLECTIVA DE TELEVISION (ACTV) | 217321 | u | 4.02 | 0 | 0 | 4.02 | COLOCACION CONECTOR TIPO F PARA CABLE COAXIAL ENTRE 5-10 MM DIAMETRO EXTERIOR
21 | Seccion 21 - Montaje De Muebles Equipos Institucionales Y Corrientes Debiles | 217 | CORRIENTES DEBILES | 2173 | ANTENA COLECTIVA DE TELEVISION (ACTV) | 217322 | u | 3.15 | 0 | 0 | 3.15 | COLOCACION BASE PARA ANTENA
21 | Seccion 21 - Montaje De Muebles Equipos Institucionales Y Corrientes Debiles | 217 | CORRIENTES DEBILES | 2173 | ANTENA COLECTIVA DE TELEVISION (ACTV) | 217331 | m | 9.97 | 0 | 10.95 | 20.92 | MONTAJE CABLE COAXIAL OHMS POR CANALETA PLASTICA
21 | Seccion 21 - Montaje De Muebles Equipos Institucionales Y Corrientes Debiles | 217 | CORRIENTES DEBILES | 2173 | ANTENA COLECTIVA DE TELEVISION (ACTV) | 217332 | m | 10.77 | 0 | 10.95 | 21.72 | MONTAJE CABLE COAXIAL OHMS POR TUBERIA FLEXIBLE 3/4' SOTERRADA
21 | Seccion 21 - Montaje De Muebles Equipos Institucionales Y Corrientes Debiles | 217 | CORRIENTES DEBILES | 2173 | ANTENA COLECTIVA DE TELEVISION (ACTV) | 217333 | m | 7.24 | 0 | 10.95 | 18.19 | MONTAJE CABLE COAXIAL OHMS POR TUBERIA FLEXIBLE 3/4'ADOSADA A LA PARED
21 | Seccion 21 - Montaje De Muebles Equipos Institucionales Y Corrientes Debiles | 217 | CORRIENTES DEBILES | 2173 | ANTENA COLECTIVA DE TELEVISION (ACTV) | 217334 | m | 6.11 | 0 | 10.95 | 17.06 | MONTAJE CABLE COAXIAL OHMS POR TUBERIA RIGIDA ADOSADA A LA PARED
21 | Seccion 21 - Montaje De Muebles Equipos Institucionales Y Corrientes Debiles | 217 | CORRIENTES DEBILES | 2173 | ANTENA COLECTIVA DE TELEVISION (ACTV) | 217335 | m | 11.58 | 0 | 10.95 | 22.53 | MONTAJE CABLE COAXIAL OHMS POR TUBERIA RIGIDA SOTERRADA
21 | Seccion 21 - Montaje De Muebles Equipos Institucionales Y Corrientes Debiles | 217 | CORRIENTES DEBILES | 2173 | ANTENA COLECTIVA DE TELEVISION (ACTV) | 217336 | u | 9.65 | 0 | 245.47 | 255.12 | MONTAJE CONECTORES BNC (UNIDAD MEDIDA: UN CONECTOR)
21 | Seccion 21 - Montaje De Muebles Equipos Institucionales Y Corrientes Debiles | 217 | CORRIENTES DEBILES | 2173 | ANTENA COLECTIVA DE TELEVISION (ACTV) | 217337 | u | 20.9 | 0 | 57.84 | 78.74 | INSTALACION CAMARA FIJA HASTA M. ALTURA(UNIDAD MEDIDA: UNA CAMARA)
21 | Seccion 21 - Montaje De Muebles Equipos Institucionales Y Corrientes Debiles | 217 | CORRIENTES DEBILES | 2173 | ANTENA COLECTIVA DE TELEVISION (ACTV) | 217338 | u | 32.16 | 0 | 57.84 | 90 | INSTALACION CAMARA FIJA A UNA ALTURA 6-10 M (UNIDAD MEDIDA: UNA CAMARA)
21 | Seccion 21 - Montaje De Muebles Equipos Institucionales Y Corrientes Debiles | 217 | CORRIENTES DEBILES | 2173 | ANTENA COLECTIVA DE TELEVISION (ACTV) | 217339 | u | 32.16 | 0 | 57.84 | 90 | INSTALACION CAMARA DOMO HASTA M ALTURA (UNIDAD MEDIDA: UNA CAMARA)
21 | Seccion 21 - Montaje De Muebles Equipos Institucionales Y Corrientes Debiles | 217 | CORRIENTES DEBILES | 2173 | ANTENA COLECTIVA DE TELEVISION (ACTV) | 217340 | u | 35.38 | 0 | 57.84 | 93.22 | INSTALACION CAMARA DOMO A UNA ALTURA 6-10 M (UNIDAD MEDIDA: UNA CAMARA)
21 | Seccion 21 - Montaje De Muebles Equipos Institucionales Y Corrientes Debiles | 217 | CORRIENTES DEBILES | 2173 | ANTENA COLECTIVA DE TELEVISION (ACTV) | 217341 | u | 23.32 | 0 | 57.84 | 81.16 | INSTALACION UNA CAMARA MICRODOMO (UNIDAD MEDIDA: UNA CAMARA)
21 | Seccion 21 - Montaje De Muebles Equipos Institucionales Y Corrientes Debiles | 217 | CORRIENTES DEBILES | 2173 | ANTENA COLECTIVA DE TELEVISION (ACTV) | 217342 | u | 55.48 | 0 | 57.84 | 113.32 | MONTAJE EINSTALACION HOUSING EN PARED (UNIDAD MEDIDA: UN HOUSING)
21 | Seccion 21 - Montaje De Muebles Equipos Institucionales Y Corrientes Debiles | 217 | CORRIENTES DEBILES | 2173 | ANTENA COLECTIVA DE TELEVISION (ACTV) | 217343 | u | 56.28 | 0 | 57.84 | 114.12 | MONTAJE E INSTALACION HOUSING EN TECHO (UNIDAD MEDIDA: UN HOUSING)
21 | Seccion 21 - Montaje De Muebles Equipos Institucionales Y Corrientes Debiles | 217 | CORRIENTES DEBILES | 2173 | ANTENA COLECTIVA DE TELEVISION (ACTV) | 217344 | u | 66.73 | 0 | 57.84 | 124.57 | MONTAJE E INSTALACION HOUSING EN MASTIL M (UNIDAD MEDIDA: UN HOUSING)
21 | Seccion 21 - Montaje De Muebles Equipos Institucionales Y Corrientes Debiles | 217 | CORRIENTES DEBILES | 2173 | ANTENA COLECTIVA DE TELEVISION (ACTV) | 217345 | u | 68.34 | 0 | 57.84 | 126.18 | MONTAJE E INSTALACION HOUSING EN MASTIL M ( UNIDAD MEDIDA: UN HOUSING)
21 | Seccion 21 - Montaje De Muebles Equipos Institucionales Y Corrientes Debiles | 217 | CORRIENTES DEBILES | 2173 | ANTENA COLECTIVA DE TELEVISION (ACTV) | 217346 | u | 8.04 | 0 | 0 | 8.04 | MONTAJE E INSTALACION MULTIPLEXOR (UNIDAD MEDIDA: UN MULTIPLEXOR)
21 | Seccion 21 - Montaje De Muebles Equipos Institucionales Y Corrientes Debiles | 217 | CORRIENTES DEBILES | 2173 | ANTENA COLECTIVA DE TELEVISION (ACTV) | 217347 | u | 69.14 | 0 | 0 | 69.14 | PROGRAMACION DEL MULTIPLEXOR (UNIDAD MEDIDA: UN MULTIPLEXOR)
21 | Seccion 21 - Montaje De Muebles Equipos Institucionales Y Corrientes Debiles | 217 | CORRIENTES DEBILES | 2173 | ANTENA COLECTIVA DE TELEVISION (ACTV) | 217348 | u | 19.3 | 0 | 0 | 19.3 | PROGRAMACION TAPE-LAPSE (UNIDAD MEDIDA: UN TAPE-LAPSE)
21 | Seccion 21 - Montaje De Muebles Equipos Institucionales Y Corrientes Debiles | 217 | CORRIENTES DEBILES | 2173 | ANTENA COLECTIVA DE TELEVISION (ACTV) | 217349 | u | 8.04 | 0 | 0 | 8.04 | MONTAJE E INSTALACION MONITOR ' (UNIDAD MEDIDA: UN MONITOR)
21 | Seccion 21 - Montaje De Muebles Equipos Institucionales Y Corrientes Debiles | 217 | CORRIENTES DEBILES | 2173 | ANTENA COLECTIVA DE TELEVISION (ACTV) | 217350 | u | 8.84 | 0 | 0 | 8.84 | MONTAJE E INSTALACION MONITOR ' (UNIDAD MEDIDA: UN MONITOR)
21 | Seccion 21 - Montaje De Muebles Equipos Institucionales Y Corrientes Debiles | 217 | CORRIENTES DEBILES | 2173 | ANTENA COLECTIVA DE TELEVISION (ACTV) | 217351 | u | 17.69 | 0 | 57.84 | 75.53 | MONTAJE BRAZO EN PARED PARA MONITOR (UNIDAD MEDIDA: UN BRAZO)
21 | Seccion 21 - Montaje De Muebles Equipos Institucionales Y Corrientes Debiles | 217 | CORRIENTES DEBILES | 2173 | ANTENA COLECTIVA DE TELEVISION (ACTV) | 217352 | u | 20.1 | 0 | 57.84 | 77.94 | MONTAJE BRAZO EN TECHO PARA MONITOR (UNIDAD MEDIDA: UN BRAZO)
21 | Seccion 21 - Montaje De Muebles Equipos Institucionales Y Corrientes Debiles | 217 | CORRIENTES DEBILES | 2173 | ANTENA COLECTIVA DE TELEVISION (ACTV) | 217353 | u | 10.61 | 0 | 0 | 10.61 | MONTAJE E INSTALACION CONTROLADOR (UNIDAD MEDIDA: UN CONTROLADOR )
21 | Seccion 21 - Montaje De Muebles Equipos Institucionales Y Corrientes Debiles | 217 | CORRIENTES DEBILES | 2173 | ANTENA COLECTIVA DE TELEVISION (ACTV) | 217354 | u | 2.57 | 0 | 0 | 2.57 | MONTAJE E INSTALACION ATENUADOR (UNIDAD MEDIDA: UN ATENUADOR)
21 | Seccion 21 - Montaje De Muebles Equipos Institucionales Y Corrientes Debiles | 217 | CORRIENTES DEBILES | 2173 | ANTENA COLECTIVA DE TELEVISION (ACTV) | 217355 | u | 6.59 | 0 | 0 | 6.59 | MONTAJE E INSTALACION SUPRESOR RUIDO (UNIDAD MEDIDA: UN SUPRESOR)
21 | Seccion 21 - Montaje De Muebles Equipos Institucionales Y Corrientes Debiles | 217 | CORRIENTES DEBILES | 2174 | LABORATORIO DE IDIOMAS | 217401 | u | 9.46 | 0 | 0 | 9.46 | INSTALAR PROYECTOR VISTA FIJA
21 | Seccion 21 - Montaje De Muebles Equipos Institucionales Y Corrientes Debiles | 217 | CORRIENTES DEBILES | 2174 | LABORATORIO DE IDIOMAS | 217402 | u | 23.8 | 0 | 0 | 23.8 | INSTALAR GRABADORA TIRO RAPIDO HASTA CASSETTE
21 | Seccion 21 - Montaje De Muebles Equipos Institucionales Y Corrientes Debiles | 217 | CORRIENTES DEBILES | 2174 | LABORATORIO DE IDIOMAS | 217403 | u | 28.67 | 0 | 0 | 28.67 | INSTALAR CONTROL REMOTO P/GRABADORA CASSETTE O CINTA
21 | Seccion 21 - Montaje De Muebles Equipos Institucionales Y Corrientes Debiles | 217 | CORRIENTES DEBILES | 2174 | LABORATORIO DE IDIOMAS | 217404 | u | 14.34 | 0 | 0 | 14.34 | INSTALAR AUDIFONOS C/MICROFONOS INCORPORADOS P/ALUMNOS
21 | Seccion 21 - Montaje De Muebles Equipos Institucionales Y Corrientes Debiles | 217 | CORRIENTES DEBILES | 2174 | LABORATORIO DE IDIOMAS | 217405 | u | 86.01 | 0 | 0 | 86.01 | INSTALAR GRABADORA REPRODUCTORA CASSETTE ESPECIAL PARA ALUMNOS
21 | Seccion 21 - Montaje De Muebles Equipos Institucionales Y Corrientes Debiles | 217 | CORRIENTES DEBILES | 2174 | LABORATORIO DE IDIOMAS | 217406 | u | 57.34 | 0 | 0 | 57.34 | INSTALAR GRABADORA CINTA PARA PROFESOR
21 | Seccion 21 - Montaje De Muebles Equipos Institucionales Y Corrientes Debiles | 217 | CORRIENTES DEBILES | 2174 | LABORATORIO DE IDIOMAS | 217407 | u | 2293.6 | 0 | 0 | 2293.6 | INSTALAR CONSOLA CONTROL PARA HASTA ALUMNOS
21 | Seccion 21 - Montaje De Muebles Equipos Institucionales Y Corrientes Debiles | 217 | CORRIENTES DEBILES | 2174 | LABORATORIO DE IDIOMAS | 217408 | u | 229.36 | 0 | 0 | 229.36 | INSTALAR ESCRITORIO TRABAJO PARA PROFESOR
21 | Seccion 21 - Montaje De Muebles Equipos Institucionales Y Corrientes Debiles | 217 | CORRIENTES DEBILES | 2174 | LABORATORIO DE IDIOMAS | 217409 | u | 114.68 | 0 | 0 | 114.68 | INSTALAR TORRE AUXILIAR PARA PROFESOR
21 | Seccion 21 - Montaje De Muebles Equipos Institucionales Y Corrientes Debiles | 217 | CORRIENTES DEBILES | 2174 | LABORATORIO DE IDIOMAS | 217410 | u | 12.59 | 0 | 0 | 12.59 | MONTAR PANTALLA PARA PROYECTOR VISTA FIJA
21 | Seccion 21 - Montaje De Muebles Equipos Institucionales Y Corrientes Debiles | 217 | CORRIENTES DEBILES | 2175 | TRADUCCION SIMULTANEA | 217501 | u | 38.13 | 0 | 0 | 38.13 | INSTALAR CARGADOR BATERIA CON TEMPORIZADOR
21 | Seccion 21 - Montaje De Muebles Equipos Institucionales Y Corrientes Debiles | 217 | CORRIENTES DEBILES | 2175 | TRADUCCION SIMULTANEA | 217502 | u | 57.34 | 0 | 0 | 57.34 | INSTALAR GRABADORA DOBLE CASSETERA CON GRABACION SECUENCIAL
21 | Seccion 21 - Montaje De Muebles Equipos Institucionales Y Corrientes Debiles | 217 | CORRIENTES DEBILES | 2175 | TRADUCCION SIMULTANEA | 217503 | u | 114.68 | 0 | 0 | 114.68 | INSTALAR UNIDAD TRADUCTOR HASTA IDIOMAS
21 | Seccion 21 - Montaje De Muebles Equipos Institucionales Y Corrientes Debiles | 217 | CORRIENTES DEBILES | 2175 | TRADUCCION SIMULTANEA | 217504 | u | 3648.8 | 0 | 0 | 3648.8 | INSTALAR CONSOLA MEZCLA Y CONTROL HASTA IDIOMAS
21 | Seccion 21 - Montaje De Muebles Equipos Institucionales Y Corrientes Debiles | 217 | CORRIENTES DEBILES | 2175 | TRADUCCION SIMULTANEA | 217505 | u | 86.01 | 0 | 0 | 86.01 | INSTALAR FUENTE ALIMENTACION ESPECIAL
21 | Seccion 21 - Montaje De Muebles Equipos Institucionales Y Corrientes Debiles | 217 | CORRIENTES DEBILES | 2175 | TRADUCCION SIMULTANEA | 217506 | u | 28.67 | 0 | 0 | 28.67 | INSTALAR RECEPTOR INALAMBRICO HASTA PARA IDIOMAS
21 | Seccion 21 - Montaje De Muebles Equipos Institucionales Y Corrientes Debiles | 217 | CORRIENTES DEBILES | 2175 | TRADUCCION SIMULTANEA | 217507 | u | 364.88 | 0 | 0 | 364.88 | INSTALACION TRASMISOR HASTA PARA IDIOMAS
21 | Seccion 21 - Montaje De Muebles Equipos Institucionales Y Corrientes Debiles | 217 | CORRIENTES DEBILES | 2176 | PROYECCION DE VIDEO | 217601 | u | 458.72 | 0 | 0 | 458.72 | PANTALLA PLANA 100'
21 | Seccion 21 - Montaje De Muebles Equipos Institucionales Y Corrientes Debiles | 217 | CORRIENTES DEBILES | 2176 | PROYECCION DE VIDEO | 217602 | u | 1650.4 | 0 | 0 | 1650.4 | PANTALLA PLANA 200'
21 | Seccion 21 - Montaje De Muebles Equipos Institucionales Y Corrientes Debiles | 217 | CORRIENTES DEBILES | 2176 | PROYECCION DE VIDEO | 217603 | u | 458.72 | 0 | 0 | 458.72 | PANTALLA CONCAVA PARA PROYECTOR VIDEO
21 | Seccion 21 - Montaje De Muebles Equipos Institucionales Y Corrientes Debiles | 217 | CORRIENTES DEBILES | 2176 | PROYECCION DE VIDEO | 217604 | u | 1684.8 | 0 | 0 | 1684.8 | INSTALAR PROYECTOR VIDEO
21 | Seccion 21 - Montaje De Muebles Equipos Institucionales Y Corrientes Debiles | 217 | CORRIENTES DEBILES | 2176 | PROYECCION DE VIDEO | 217611 | u | 415.72 | 0 | 0 | 415.72 | MONTAJE UNIDAD VIDEO-PORTERO
21 | Seccion 21 - Montaje De Muebles Equipos Institucionales Y Corrientes Debiles | 217 | CORRIENTES DEBILES | 2176 | PROYECCION DE VIDEO | 217612 | u | 86.01 | 0 | 0 | 86.01 | INSTALACION UNIDAD APARTAMENTOS P/VIDEO -PORTERO
21 | Seccion 21 - Montaje De Muebles Equipos Institucionales Y Corrientes Debiles | 217 | CORRIENTES DEBILES | 2176 | PROYECCION DE VIDEO | 217613 | u | 100.35 | 0 | 0 | 100.35 | INSTALACION UNIDAD ADAPTADORA P/VIDEO-PORTERO
21 | Seccion 21 - Montaje De Muebles Equipos Institucionales Y Corrientes Debiles | 217 | CORRIENTES DEBILES | 2177 | DETECCION DE INCENDIOS | 217701 | u | 19.11 | 0 | 0 | 19.11 | MONTAJE AVISADORES CONTRA INCENDIOS MECANICOS O ELECTRICOS EN PARED O TECHO
21 | Seccion 21 - Montaje De Muebles Equipos Institucionales Y Corrientes Debiles | 217 | CORRIENTES DEBILES | 2177 | DETECCION DE INCENDIOS | 217702 | u | 104.93 | 0 | 0 | 104.93 | MONTAJE SENALIZADORES AVISO CONTRA INCENDIOS CIRCUITOS
21 | Seccion 21 - Montaje De Muebles Equipos Institucionales Y Corrientes Debiles | 217 | CORRIENTES DEBILES | 2177 | DETECCION DE INCENDIOS | 217703 | u | 129.02 | 0 | 0 | 129.02 | MONTAJE SENALIZADORES AVISO CONTRA INCENDIOS CIRCUITOS
21 | Seccion 21 - Montaje De Muebles Equipos Institucionales Y Corrientes Debiles | 217 | CORRIENTES DEBILES | 2177 | DETECCION DE INCENDIOS | 217704 | u | 229.36 | 0 | 0 | 229.36 | MONTAJE SENALIZADORES AVISO CONTRA INCENDIOS CIRCUITOS
21 | Seccion 21 - Montaje De Muebles Equipos Institucionales Y Corrientes Debiles | 217 | CORRIENTES DEBILES | 2177 | DETECCION DE INCENDIOS | 217705 | u | 458.72 | 0 | 0 | 458.72 | MONTAJE SENALIZADORES AVISO CONTRA INCENDIOS CIRCUITOS
21 | Seccion 21 - Montaje De Muebles Equipos Institucionales Y Corrientes Debiles | 217 | CORRIENTES DEBILES | 2177 | DETECCION DE INCENDIOS | 217706 | u | 688.08 | 0 | 0 | 688.08 | MONTAJE SENALIZADORES AVISO CONTRA INCENDIOS MAS CIRCUITOS
21 | Seccion 21 - Montaje De Muebles Equipos Institucionales Y Corrientes Debiles | 217 | CORRIENTES DEBILES | 2177 | DETECCION DE INCENDIOS | 217707 | u | 22.93 | 0 | 0 | 22.93 | MONTAJE SENSORES TERMOVELOCIMETRICOS LLAMA O HUMO SENALES CONTRA INCENDIOS
21 | Seccion 21 - Montaje De Muebles Equipos Institucionales Y Corrientes Debiles | 217 | CORRIENTES DEBILES | 2177 | DETECCION DE INCENDIOS | 217708 | u | 9.46 | 0 | 0 | 9.46 | MONTAJE SEGUNDOS SENALIZADORES
21 | Seccion 21 - Montaje De Muebles Equipos Institucionales Y Corrientes Debiles | 217 | CORRIENTES DEBILES | 2177 | DETECCION DE INCENDIOS | 217709 | u | 114.68 | 0 | 0 | 114.68 | INSTALAR PIZARRA SENALIZACION CONTRA INCENDIOS HASTA LAZOS
21 | Seccion 21 - Montaje De Muebles Equipos Institucionales Y Corrientes Debiles | 217 | CORRIENTES DEBILES | 2177 | DETECCION DE INCENDIOS | 217710 | u | 157.69 | 0 | 0 | 157.69 | INSTALAR PIZARRA SENALIZACION CONTRA INCENDIOS A LAZOS
21 | Seccion 21 - Montaje De Muebles Equipos Institucionales Y Corrientes Debiles | 217 | CORRIENTES DEBILES | 2177 | DETECCION DE INCENDIOS | 217711 | u | 33.25 | 0 | 0 | 33.25 | MONTAJE ALARMA SONORA
21 | Seccion 21 - Montaje De Muebles Equipos Institucionales Y Corrientes Debiles | 217 | CORRIENTES DEBILES | 2177 | DETECCION DE INCENDIOS | 217712 | u | 200.69 | 0 | 0 | 200.69 | INSTALAR PIZARRA SENALIZACION CONTRA INCENDIOS A LAZOS
21 | Seccion 21 - Montaje De Muebles Equipos Institucionales Y Corrientes Debiles | 217 | CORRIENTES DEBILES | 2177 | DETECCION DE INCENDIOS | 217713 | u | 1.29 | 0 | 0 | 1.29 | RESISTENCIA FINAL LAZO
21 | Seccion 21 - Montaje De Muebles Equipos Institucionales Y Corrientes Debiles | 217 | CORRIENTES DEBILES | 2177 | DETECCION DE INCENDIOS | 217714 | u | 4.15 | 0 | 0 | 4.15 | SEGUNDO SENALIZADOR
21 | Seccion 21 - Montaje De Muebles Equipos Institucionales Y Corrientes Debiles | 217 | CORRIENTES DEBILES | 2177 | DETECCION DE INCENDIOS | 217721 | u | 32.16 | 0 | 0 | 32.16 | MONTAJE E INSTALACION MODULO MONITOR (UNIDAD MEDIDA: UN MODULO MONITOR )
21 | Seccion 21 - Montaje De Muebles Equipos Institucionales Y Corrientes Debiles | 217 | CORRIENTES DEBILES | 2177 | DETECCION DE INCENDIOS | 217722 | u | 18.49 | 0 | 0 | 18.49 | MONTAJE E INSTALACION MODULO AISLADOR (UNIDAD MEDIDA: UN MODULO AISLADOR )
21 | Seccion 21 - Montaje De Muebles Equipos Institucionales Y Corrientes Debiles | 217 | CORRIENTES DEBILES | 2177 | DETECCION DE INCENDIOS | 217723 | u | 24.92 | 0 | 0 | 24.92 | MONTAJE E INSTALACION MODULO CONTROL (UNIDAD MEDIDA: UN MODULO CONTROL )
21 | Seccion 21 - Montaje De Muebles Equipos Institucionales Y Corrientes Debiles | 217 | CORRIENTES DEBILES | 2177 | DETECCION DE INCENDIOS | 217724 | u | 128.64 | 0 | 10.76 | 139.4 | MONTAJE E INSTALACION SENSOR BING-MASTER (UNIDAD MEDIDA: UN SENSOR )
21 | Seccion 21 - Montaje De Muebles Equipos Institucionales Y Corrientes Debiles | 217 | CORRIENTES DEBILES | 2177 | DETECCION DE INCENDIOS | 217725 | u | 128.64 | 0 | 0 | 128.64 | PROGRAMACION PIZARRA 2-4 LAZOS (UNIDAD MEDIDA: UNA PIZARRA)
21 | Seccion 21 - Montaje De Muebles Equipos Institucionales Y Corrientes Debiles | 217 | CORRIENTES DEBILES | 2177 | DETECCION DE INCENDIOS | 217726 | u | 257.28 | 0 | 0 | 257.28 | PROGRAMACION PIZARRA 10-20 LAZOS (UNIDAD MEDIDA: UNA PIZARRA)
21 | Seccion 21 - Montaje De Muebles Equipos Institucionales Y Corrientes Debiles | 217 | CORRIENTES DEBILES | 2177 | DETECCION DE INCENDIOS | 217727 | u | 36.98 | 0 | 0 | 36.98 | MONTAJE E INSTALACION FUENTE AUXILIAR (UNIDAD MEDIDA: UNA FUENTE )
21 | Seccion 21 - Montaje De Muebles Equipos Institucionales Y Corrientes Debiles | 217 | CORRIENTES DEBILES | 2177 | DETECCION DE INCENDIOS | 217728 | u | 8.04 | 0 | 40.65 | 48.69 | EMPALME Y SOLDADURA CABLE X ( UNIDAD MEDIDA: UN CABLE )
21 | Seccion 21 - Montaje De Muebles Equipos Institucionales Y Corrientes Debiles | 217 | CORRIENTES DEBILES | 2177 | DETECCION DE INCENDIOS | 217729 | u | 96.48 | 0 | 0 | 96.48 | AJUSTE BIN-MASTER HASTA M ALTURA
21 | Seccion 21 - Montaje De Muebles Equipos Institucionales Y Corrientes Debiles | 217 | CORRIENTES DEBILES | 2177 | DETECCION DE INCENDIOS | 217730 | u | 160.8 | 0 | 0 | 160.8 | AJUSTE BIN-MASTER 7-20 M ALTURA.
21 | Seccion 21 - Montaje De Muebles Equipos Institucionales Y Corrientes Debiles | 217 | CORRIENTES DEBILES | 2178 | SISTEMA DE RELOJES CENTRALIZADOS | 217801 | u | 57.34 | 0 | 0 | 57.34 | MONTAJE MASTER RELOJ HASTA CIRCUITOS SALIDA
21 | Seccion 21 - Montaje De Muebles Equipos Institucionales Y Corrientes Debiles | 217 | CORRIENTES DEBILES | 2178 | SISTEMA DE RELOJES CENTRALIZADOS | 217802 | u | 23.89 | 0 | 0 | 23.89 | MONTAJE REPETIDOR IMPULSO
21 | Seccion 21 - Montaje De Muebles Equipos Institucionales Y Corrientes Debiles | 217 | CORRIENTES DEBILES | 2178 | SISTEMA DE RELOJES CENTRALIZADOS | 217803 | u | 22.93 | 0 | 0 | 22.93 | MONTAJE RELOJ ESCLAVO DIGITAL O ANALOGICO UNA O DOBLE CARA
21 | Seccion 21 - Montaje De Muebles Equipos Institucionales Y Corrientes Debiles | 217 | CORRIENTES DEBILES | 2179 | VARIOS | 217902 | u | 10.09 | 0 | 0 | 10.09 | CALAR HUECO EN LOSA FALSO TECHO EN SUSPENSION EXPUESTA SIRIPE O YESO Y CARTON PRIMANITE
21 | Seccion 21 - Montaje De Muebles Equipos Institucionales Y Corrientes Debiles | 217 | CORRIENTES DEBILES | 2179 | VARIOS | 217903 | u | 19.4 | 0 | 0 | 19.4 | CALAR HUECO EN TECHO YESO O MASILLA
21 | Seccion 21 - Montaje De Muebles Equipos Institucionales Y Corrientes Debiles | 217 | CORRIENTES DEBILES | 2179 | VARIOS | 217906 | u | 0.89 | 0 | 0 | 0.89 | IDENTIFICAR CONDUCTORES DEL #16 AL Y MARCARLA
21 | Seccion 21 - Montaje De Muebles Equipos Institucionales Y Corrientes Debiles | 217 | CORRIENTES DEBILES | 2179 | VARIOS | 217910 | u | 5.31 | 0 | 0 | 5.31 | COLOCACION ABRAZADERA PARA CABLE ACERO TRENZADO 3/4'(UNIDAD MEDIDA: UNA ABRAZADERA)
21 | Seccion 21 - Montaje De Muebles Equipos Institucionales Y Corrientes Debiles | 217 | CORRIENTES DEBILES | 2179 | VARIOS | 217911 | u | 18.49 | 0 | 0 | 18.49 | COLOCACION MALLA ATERRAMIENTO X M (UNIDAD MEDIDA: UNA MALLA)
21 | Seccion 21 - Montaje De Muebles Equipos Institucionales Y Corrientes Debiles | 217 | CORRIENTES DEBILES | 2179 | VARIOS | 217912 | u | 69.14 | 0 | 0 | 69.14 | PERFORAR TERRENO PARA MALLA ATERRAMIENTO (UNIDAD MEDIDA: UNA MALLA)
21 | Seccion 21 - Montaje De Muebles Equipos Institucionales Y Corrientes Debiles | 217 | CORRIENTES DEBILES | 2179 | VARIOS | 217913 | u | 13.35 | 0 | 0 | 13.35 | CONEXION CABLE ATERRAMIENTO A LA PGD (UNIDAD MEDIDA: UN CABLE)
21 | Seccion 21 - Montaje De Muebles Equipos Institucionales Y Corrientes Debiles | 217 | CORRIENTES DEBILES | 2179 | VARIOS | 217914 | m | 4.02 | 0 | 86.22 | 90.24 | CABLEADO CON CABLE ACERO TRENZADO 3/4'SIN FORRO
21 | Seccion 21 - Montaje De Muebles Equipos Institucionales Y Corrientes Debiles | 217 | CORRIENTES DEBILES | 2179 | VARIOS | 217915 | m | 96.48 | 0 | 632.96 | 729.44 | COLOCACION MASTIL M (UNIDAD MEDIDA: UN MASTIL)
21 | Seccion 21 - Montaje De Muebles Equipos Institucionales Y Corrientes Debiles | 217 | CORRIENTES DEBILES | 2179 | VARIOS | 217916 | u | 112.56 | 0 | 1034.56 | 1147.12 | COLOCACION MASTIL M (UNIDAD MEDIDA: UN MASTIL )
21 | Seccion 21 - Montaje De Muebles Equipos Institucionales Y Corrientes Debiles | 217 | CORRIENTES DEBILES | 2179 | VARIOS | 217917 | m | 11.26 | 0 | 86.22 | 97.48 | COLOCACION CABLE TRENZADO 3/4'AL PARARRAYOS
21 | Seccion 21 - Montaje De Muebles Equipos Institucionales Y Corrientes Debiles | 217 | CORRIENTES DEBILES | 2179 | VARIOS | 217918 | u | 16.08 | 0 | 0 | 16.08 | COLOCACION ELECTRODO EN TIERRA(UNIDAD MEDIDA: UN ELECTRODO)
21 | Seccion 21 - Montaje De Muebles Equipos Institucionales Y Corrientes Debiles | 217 | CORRIENTES DEBILES | 2179 | VARIOS | 217919 | u | 64.32 | 0 | 0 | 64.32 | COLOCACION ELECTRODO EN ASFALTO(UNIDAD MEDIDA: UN ELECTRODO)
21 | Seccion 21 - Montaje De Muebles Equipos Institucionales Y Corrientes Debiles | 217 | CORRIENTES DEBILES | 2179 | VARIOS | 217920 | u | 16.08 | 0 | 0 | 16.08 | UNION CABLE TRENZADO 3/4' CON ELECTRODO(UNIDAD MEDIDA: UN ELECTRODO)
21 | Seccion 21 - Montaje De Muebles Equipos Institucionales Y Corrientes Debiles | 217 | CORRIENTES DEBILES | 2179 | VARIOS | 217921 | u | 16.08 | 0 | 0 | 16.08 | UNION CABLE TRENZADO 3/4'CON MALLA EN TIERRA(UNIDAD MEDIDA: UNA MALLA)
21 | Seccion 21 - Montaje De Muebles Equipos Institucionales Y Corrientes Debiles | 217 | CORRIENTES DEBILES | 2179 | VARIOS | 217922 | u | 16.08 | 0 | 0 | 16.08 | PREPARACION DEL LUGAR EN TIERRA, PARA LA COLOCACION UNA MALLA (UNIDAD MEDIDA: UNA MALLA)
21 | Seccion 21 - Montaje De Muebles Equipos Institucionales Y Corrientes Debiles | 217 | CORRIENTES DEBILES | 2179 | VARIOS | 217923 | u | 16.08 | 0 | 0 | 16.08 | TAPAR HUECO PARA UNA MALLA(UNIDAD MEDIDA: UN HUECO PARA UNA MALLA)
21 | Seccion 21 - Montaje De Muebles Equipos Institucionales Y Corrientes Debiles | 217 | CORRIENTES DEBILES | 2179 | VARIOS | 217924 | m | 32.16 | 0 | 30.56 | 62.72 | FIJACION CABLE TRENZADO 3/4' A LA PARED
21 | Seccion 21 - Montaje De Muebles Equipos Institucionales Y Corrientes Debiles | 217 | CORRIENTES DEBILES | 2179 | VARIOS | 217925 | u | 32.16 | 0 | 10.76 | 42.92 | COLOCACION DESCONECTOR MECANICO(UNIDAD MEDIDA: UN DESCONECTOR)
21 | Seccion 21 - Montaje De Muebles Equipos Institucionales Y Corrientes Debiles | 217 | CORRIENTES DEBILES | 2179 | VARIOS | 217926 | u | 257.28 | 0 | 0 | 257.28 | MANTENIMIENTO MASTIL M (UNIDAD MEDIDA: UN MASTIL)
21 | Seccion 21 - Montaje De Muebles Equipos Institucionales Y Corrientes Debiles | 217 | CORRIENTES DEBILES | 2179 | VARIOS | 217927 | u | 385.92 | 0 | 0 | 385.92 | MANTENIMIENTO MASTIL M ( UNIDAD MEDIDA: UN MASTIL)
21 | Seccion 21 - Montaje De Muebles Equipos Institucionales Y Corrientes Debiles | 217 | CORRIENTES DEBILES | 2179 | VARIOS | 217928 | m | 10.45 | 0 | 0 | 10.45 | REVISION DEL CABLE TRENZADO
21 | Seccion 21 - Montaje De Muebles Equipos Institucionales Y Corrientes Debiles | 217 | CORRIENTES DEBILES | 2179 | VARIOS | 217929 | u | 32.16 | 0 | 0 | 32.16 | REVISION ABRAZADERAS (UNIDAD MEDIDA: UNA ABRAZADERA)
21 | Seccion 21 - Montaje De Muebles Equipos Institucionales Y Corrientes Debiles | 217 | CORRIENTES DEBILES | 2179 | VARIOS | 217930 | u | 16.08 | 0 | 0 | 16.08 | REVISION DEL CONTADOR IMPACTOS (UNIDAD MEDIDA: UN CONTADOR)
21 | Seccion 21 - Montaje De Muebles Equipos Institucionales Y Corrientes Debiles | 217 | CORRIENTES DEBILES | 2179 | VARIOS | 217931 | u | 16.08 | 0 | 0 | 16.08 | REVISION DEL DESCONECTOR MECANICO (UNIDAD MEDIDA: UN DESCONECTOR)
21 | Seccion 21 - Montaje De Muebles Equipos Institucionales Y Corrientes Debiles | 217 | CORRIENTES DEBILES | 2179 | VARIOS | 217932 | u | 8.04 | 0 | 0 | 8.04 | MEDICION DEL SISTEMA TIERRA (UNIDAD MEDIDA: UN SISTEMA)
21 | Seccion 21 - Montaje De Muebles Equipos Institucionales Y Corrientes Debiles | 217 | CORRIENTES DEBILES | 2179 | VARIOS | 217940 | u | 12.06 | 0 | 10.76 | 22.82 | INSTALACION Y MONTAJE TERMINAL ZAPTRACK PROXIMIDAD PARA CONTROL (UNIDAD MEDIDA: UN TERMINAL)
21 | Seccion 21 - Montaje De Muebles Equipos Institucionales Y Corrientes Debiles | 217 | CORRIENTES DEBILES | 2179 | VARIOS | 217941 | u | 5.31 | 0 | 5.38 | 10.69 | MONTAJE E INSTALACION CONTROLADOR ZAPCOM CON CAJA BLANCA (UNIDAD MEDIDA: UN CONTROLADOR ZAPCOM)
21 | Seccion 21 - Montaje De Muebles Equipos Institucionales Y Corrientes Debiles | 217 | CORRIENTES DEBILES | 2179 | VARIOS | 217942 | u | 5.31 | 0 | 5.38 | 10.69 | MONTAJE E INSTALACION DEL LECTOR ZAPLOC II (UNIDAD MEDIDA: UN ZAPLOC )
21 | Seccion 21 - Montaje De Muebles Equipos Institucionales Y Corrientes Debiles | 217 | CORRIENTES DEBILES | 2179 | VARIOS | 217943 | u | 4.02 | 0 | 10.76 | 14.78 | MONTAJE GABINETE PARA FUENTE (UNIDAD MEDIDA: UN GABINETE)
21 | Seccion 21 - Montaje De Muebles Equipos Institucionales Y Corrientes Debiles | 217 | CORRIENTES DEBILES | 2179 | VARIOS | 217944 | u | 8.04 | 0 | 10.76 | 18.8 | MONTAJE E INSTALACION DEL CONTROLADOR ZAPMASTER(UNIDAD MEDIDA: UN CONTROLADOR)
21 | Seccion 21 - Montaje De Muebles Equipos Institucionales Y Corrientes Debiles | 217 | CORRIENTES DEBILES | 2179 | VARIOS | 217945 | u | 48.24 | 0 | 5.38 | 53.62 | MONTAJE E INSTALACION CIERRE STRIKER (UNIDAD MEDIDA: UN CIERRE)
21 | Seccion 21 - Montaje De Muebles Equipos Institucionales Y Corrientes Debiles | 217 | CORRIENTES DEBILES | 2179 | VARIOS | 217946 | u | 32.16 | 0 | 5.38 | 37.54 | MONTAJE E INSTALACION CIERRE ELECTROMAGNETICO(UNIDAD MEDIDA: UN CIERRE)
21 | Seccion 21 - Montaje De Muebles Equipos Institucionales Y Corrientes Debiles | 217 | CORRIENTES DEBILES | 2179 | VARIOS | 217947 | u | 12.06 | 0 | 0 | 12.06 | PREPARACION DEL GABINETE PARA CONTROL ACCESO(UNIDAD MEDIDA: UN GABINETE)
21 | Seccion 21 - Montaje De Muebles Equipos Institucionales Y Corrientes Debiles | 217 | CORRIENTES DEBILES | 2179 | VARIOS | 217952 | u | 0.48 | 0 | 12.25 | 12.73 | IMIMPRESION TARJETAS CONTROL ACCESO (UNIDAD MEDIDA: UNA TARJETA)
21 | Seccion 21 - Montaje De Muebles Equipos Institucionales Y Corrientes Debiles | 217 | CORRIENTES DEBILES | 2179 | VARIOS | 217953 | u | 2.09 | 0 | 0 | 2.09 | DISEÑO BAJA COMPLEJIDAD(CON DATOS EN LA COMPUTADORA) (UNIDAD MEDIDA: UN DISEÑO)
21 | Seccion 21 - Montaje De Muebles Equipos Institucionales Y Corrientes Debiles | 217 | CORRIENTES DEBILES | 2179 | VARIOS | 217954 | u | 2.25 | 0 | 0 | 2.25 | DISEÑO MEDIA COMPLEJIDAD(PARTE LOS DATOS EN LA COMPUTADORA) (UNIDAD MEDIDA: UN DISEÑO)
21 | Seccion 21 - Montaje De Muebles Equipos Institucionales Y Corrientes Debiles | 217 | CORRIENTES DEBILES | 2179 | VARIOS | 217955 | u | 19.3 | 0 | 0 | 19.3 | DISEÑO ALTA COMPLEJIDAD(SIN DATOS EN LA COMPUTADORA) (UNIDAD MEDIDA: UN DISEÑO)
21 | Seccion 21 - Montaje De Muebles Equipos Institucionales Y Corrientes Debiles | 218 | OTROS MUEBLES INSTITUCIONALES | 2181 | PARA CINES, TEATROS O SIMILARES | 218111 | m2 | 39.09 | 0 | 0 | 39.09 | ELABORACION Y MONTAJE TELONES, PATAS, BAMBALINAS Y CICLOGRAMAS
21 | Seccion 21 - Montaje De Muebles Equipos Institucionales Y Corrientes Debiles | 218 | OTROS MUEBLES INSTITUCIONALES | 2181 | PARA CINES, TEATROS O SIMILARES | 218121 | m2 | 49.15 | 0 | 0 | 49.15 | MONTAJE PANTALLA CINEMATOGRAFICA
21 | Seccion 21 - Montaje De Muebles Equipos Institucionales Y Corrientes Debiles | 218 | OTROS MUEBLES INSTITUCIONALES | 2181 | PARA CINES, TEATROS O SIMILARES | 218131 | u | 54.26 | 0 | 0 | 54.26 | ENSAMBLAJE Y MONTAJE HASTA LUNETAS
21 | Seccion 21 - Montaje De Muebles Equipos Institucionales Y Corrientes Debiles | 218 | OTROS MUEBLES INSTITUCIONALES | 2181 | PARA CINES, TEATROS O SIMILARES | 218132 | u | 27.13 | 0 | 0 | 27.13 | ENSAMBLAJE Y MONTAJE HASTA LUNETAS
21 | Seccion 21 - Montaje De Muebles Equipos Institucionales Y Corrientes Debiles | 218 | OTROS MUEBLES INSTITUCIONALES | 2181 | PARA CINES, TEATROS O SIMILARES | 218191 | u | 1.26 | 0 | 0 | 1.26 | DESCARGAR LUNETAS Y SU ACARREO HASTA 50M
21 | Seccion 21 - Montaje De Muebles Equipos Institucionales Y Corrientes Debiles | 218 | OTROS MUEBLES INSTITUCIONALES | 2182 | OTROS EQUIPOS | 218211 | u | 8.95 | 0 | 0 | 8.95 | INSTALACION SECADOR PELO
22 | Seccion 22 - Viales | 220 | DEMOLICIONES O DESMONTAJES | 2201 | DEMOLICION TOTAL DE PAVIMENTO | 220111 | m2 | 3.73 | 35.48 | 0 | 39.21 | HORMIGON HIDRAULICO REFUERZO HASTA MM ESPESOR CON MARTILLO ROMPEDOR
22 | Seccion 22 - Viales | 220 | DEMOLICIONES O DESMONTAJES | 2201 | DEMOLICION TOTAL DE PAVIMENTO | 220112 | m2 | 4.48 | 42.57 | 0 | 47.05 | HORMIGON HIDRAULICO REFUERZO 151-250 MM ESPESOR CON MARTILLO ROMPEDOR
22 | Seccion 22 - Viales | 220 | DEMOLICIONES O DESMONTAJES | 2201 | DEMOLICION TOTAL DE PAVIMENTO | 220113 | m2 | 6.2 | 58.95 | 0 | 65.15 | HORMIGON HIDRAULICO REFUERZO 251-500 MM ESPESOR CON MARTILLO ROMPEDOR
22 | Seccion 22 - Viales | 220 | DEMOLICIONES O DESMONTAJES | 2201 | DEMOLICION TOTAL DE PAVIMENTO | 220114 | m2 | 6.71 | 63.83 | 0 | 70.54 | HORMIGON HIDRAULICO REFUERZO MAS MM ESPESOR CON MARTILLO ROMPEDOR
22 | Seccion 22 - Viales | 220 | DEMOLICIONES O DESMONTAJES | 2201 | DEMOLICION TOTAL DE PAVIMENTO | 220121 | m2 | 4.48 | 42.57 | 0 | 47.05 | HORMIGON HIDRAULICO CON REFUERZO HASTA MM ESPESOR CON MARTILLO ROMPEDOR
22 | Seccion 22 - Viales | 220 | DEMOLICIONES O DESMONTAJES | 2201 | DEMOLICION TOTAL DE PAVIMENTO | 220122 | m2 | 5.37 | 51.09 | 0 | 56.46 | HORMIGON HIDRAULICO CON REFUERZO 151-250 MM ESPESOR CON MARTILLO ROMPEDOR
22 | Seccion 22 - Viales | 220 | DEMOLICIONES O DESMONTAJES | 2201 | DEMOLICION TOTAL DE PAVIMENTO | 220123 | m2 | 6.71 | 63.83 | 0 | 70.54 | HORMIGON HIDRAULICO CON REFUERZO MAS MM ESPESOR CON MARTILLO ROMPEDOR
22 | Seccion 22 - Viales | 220 | DEMOLICIONES O DESMONTAJES | 2201 | DEMOLICION TOTAL DE PAVIMENTO | 220131 | m2 | 3.15 | 6.08 | 0 | 9.23 | FLEXIBLE HASTA MM ESPESOR CON MARTILLO ROMPEDOR
22 | Seccion 22 - Viales | 220 | DEMOLICIONES O DESMONTAJES | 2201 | DEMOLICION TOTAL DE PAVIMENTO | 220132 | m2 | 4.72 | 21.08 | 0 | 25.8 | FLEXIBLE MAS MM HASTA MM ESPESOR CON MARTILLO ROMPEDOR
22 | Seccion 22 - Viales | 220 | DEMOLICIONES O DESMONTAJES | 2201 | DEMOLICION TOTAL DE PAVIMENTO | 220133 | m3 | 0.17 | 27.06 | 0 | 27.23 | FLEXIBLE MECANIZADA
22 | Seccion 22 - Viales | 220 | DEMOLICIONES O DESMONTAJES | 2201 | DEMOLICION TOTAL DE PAVIMENTO | 220134 | m2 | 1.85 | 15.94 | 0 | 17.79 | HORMIGON ASFALTICO HASTA MM ESPESOR CON MARTILLO ROMPEDOR
22 | Seccion 22 - Viales | 220 | DEMOLICIONES O DESMONTAJES | 2201 | DEMOLICION TOTAL DE PAVIMENTO | 220135 | m2 | 2.16 | 18.62 | 0 | 20.78 | HORMIGON ASFALTICO MAS MM ESPESOR CON MARTILLO ROMPEDOR
22 | Seccion 22 - Viales | 220 | DEMOLICIONES O DESMONTAJES | 2201 | DEMOLICION TOTAL DE PAVIMENTO | 220136 | m2 | 0.23 | 15.91 | 2.1 | 18.24 | FLEXIBLE HASTA MM ESPESOR CON MAQUINA FRESADORA EN FRIO
22 | Seccion 22 - Viales | 220 | DEMOLICIONES O DESMONTAJES | 2201 | DEMOLICION TOTAL DE PAVIMENTO | 220141 | m | 0.92 | 0 | 0 | 0.92 | DEMOLICION ANCLAJE (MANUAL)
22 | Seccion 22 - Viales | 220 | DEMOLICIONES O DESMONTAJES | 2202 | DEMOLICION PARCIAL DE PAVIMENTO | 220201 | m2 | 4.43 | 0 | 0 | 4.43 | BASE FLEXIBLE GRANULAR HASTA 0.15 M ESPESOR FORMA MANUAL
22 | Seccion 22 - Viales | 220 | DEMOLICIONES O DESMONTAJES | 2202 | DEMOLICION PARCIAL DE PAVIMENTO | 220202 | m2 | 5.54 | 0 | 0 | 5.54 | BASE FLEXIBLE GRANULAR MAS 0.15 M ESPESOR FORMA MANUAL
22 | Seccion 22 - Viales | 220 | DEMOLICIONES O DESMONTAJES | 2202 | DEMOLICION PARCIAL DE PAVIMENTO | 220212 | m2 | 6.42 | 55.5 | 0 | 61.92 | HORMIGON HIDRAULICO REFUERZO 151-250 MM ESPESOR CON MARTILLO ROMPEDOR
22 | Seccion 22 - Viales | 220 | DEMOLICIONES O DESMONTAJES | 2202 | DEMOLICION PARCIAL DE PAVIMENTO | 220213 | m2 | 7.38 | 63.83 | 0 | 71.21 | HORMIGON HIDRAULICO REFUERZO MAS MM ESPESOR CON MARTILLO ROMPEDOR
22 | Seccion 22 - Viales | 220 | DEMOLICIONES O DESMONTAJES | 2202 | DEMOLICION PARCIAL DE PAVIMENTO | 220216 | m2 | 5.17 | 70.06 | 0 | 75.23 | HORMIGÓN HIDRÁULICO REFUERZO HASTA mm ESPESOR CON MARTILLO ROMPEDOR.
22 | Seccion 22 - Viales | 220 | DEMOLICIONES O DESMONTAJES | 2202 | DEMOLICION PARCIAL DE PAVIMENTO | 220217 | m2 | 6.74 | 92.06 | 0 | 98.8 | HORMIGÓN HIDRÁULICO REFUERZO mm ESPESOR CON MARTILLO ROMPEDOR.
22 | Seccion 22 - Viales | 220 | DEMOLICIONES O DESMONTAJES | 2202 | DEMOLICION PARCIAL DE PAVIMENTO | 220218 | m2 | 7.75 | 105.05 | 0 | 112.8 | HORMIGÓN HIDRÁULICO REFUERZO MÁS mm ESPESOR CON MARTILLO ROMPEDOR.
22 | Seccion 22 - Viales | 220 | DEMOLICIONES O DESMONTAJES | 2202 | DEMOLICION PARCIAL DE PAVIMENTO | 220221 | m2 | 7.38 | 63.83 | 0 | 71.21 | HORMIGON HIDRAULICO CON REFUERZO HASTA MM ESPESOR CON MARTILLO ROMPEDOR
22 | Seccion 22 - Viales | 220 | DEMOLICIONES O DESMONTAJES | 2202 | DEMOLICION PARCIAL DE PAVIMENTO | 220222 | m2 | 8.06 | 69.68 | 0 | 77.74 | HORMIGON HIDRAULICO CON REFUERZO 151-250 MM ESPESOR CON MARTILLO ROMPEDOR
22 | Seccion 22 - Viales | 220 | DEMOLICIONES O DESMONTAJES | 2202 | DEMOLICION PARCIAL DE PAVIMENTO | 220223 | m2 | 11.08 | 95.77 | 0 | 106.85 | HORMIGON HIDRAULICO CON REFUERZO MAS MM ESPESOR CON MARTILLO ROMPEDOR
22 | Seccion 22 - Viales | 220 | DEMOLICIONES O DESMONTAJES | 2202 | DEMOLICION PARCIAL DE PAVIMENTO | 220226 | m2 | 7.75 | 105.05 | 0 | 112.8 | HORMIGÓN HIDRÁULICO CON REFUERZO HASTA mm ESPESOR CON MARTILLO ROMPEDOR.
22 | Seccion 22 - Viales | 220 | DEMOLICIONES O DESMONTAJES | 2202 | DEMOLICION PARCIAL DE PAVIMENTO | 220227 | m2 | 8.46 | 114.67 | 0 | 123.13 | HORMIGÓN HIDRÁULICO CON REFUERZO 151-250 mm ESPESOR CON MARTILLO ROMPEDOR. No. Unidad
22 | Seccion 22 - Viales | 220 | DEMOLICIONES O DESMONTAJES | 2202 | DEMOLICION PARCIAL DE PAVIMENTO | 220228 | m2 | 11.63 | 157.62 | 0 | 169.25 | HORMIGÓN HIDRÁULICO CON REFUERZO MÁS mm ESPESOR CON MARTILLO ROMPEDOR.
22 | Seccion 22 - Viales | 220 | DEMOLICIONES O DESMONTAJES | 2202 | DEMOLICION PARCIAL DE PAVIMENTO | 220231 | m2 | 3.46 | 9.76 | 0 | 13.22 | FLEXIBLE HASTA MM ESPESOR CON MARTILLO ROMPEDOR
22 | Seccion 22 - Viales | 220 | DEMOLICIONES O DESMONTAJES | 2202 | DEMOLICION PARCIAL DE PAVIMENTO | 220232 | m2 | 3.15 | 23.05 | 0 | 26.2 | FLEXIBLE MAS HASTA MM ESPESOR CON MARTILLO ROMPEDOR
22 | Seccion 22 - Viales | 220 | DEMOLICIONES O DESMONTAJES | 2202 | DEMOLICION PARCIAL DE PAVIMENTO | 220234 | m2 | 2.46 | 21.26 | 0 | 23.72 | HORMIGON ASFALTICO HASTA MM ESPESOR CON MARTILLO ROMPEDOR
22 | Seccion 22 - Viales | 220 | DEMOLICIONES O DESMONTAJES | 2202 | DEMOLICION PARCIAL DE PAVIMENTO | 220235 | m2 | 2.77 | 23.94 | 0 | 26.71 | HORMIGON ASFALTICO MAS MM ESPESOR CON MARTILLO ROMPEDOR
22 | Seccion 22 - Viales | 220 | DEMOLICIONES O DESMONTAJES | 2202 | DEMOLICION PARCIAL DE PAVIMENTO | 220236 | m2 | 3.46 | 0 | 0 | 3.46 | MANUAL BASE FLEXIBLE GRANULAR HASTA 0.15 M ESPESOR
22 | Seccion 22 - Viales | 220 | DEMOLICIONES O DESMONTAJES | 2202 | DEMOLICION PARCIAL DE PAVIMENTO | 220237 | m2 | 5.54 | 0 | 0 | 5.54 | MANUAL BASE FLEXIBLE GRANULAR MAS 0.15 M ESPESOR
22 | Seccion 22 - Viales | 220 | DEMOLICIONES O DESMONTAJES | 2202 | DEMOLICION PARCIAL DE PAVIMENTO | 220240 | m2 | 3.64 | 36.78 | 0 | 40.42 | FLEXIBLE MÁS mm ESPESOR CON MARTILLO ROMPEDOR.
22 | Seccion 22 - Viales | 220 | DEMOLICIONES O DESMONTAJES | 2202 | DEMOLICION PARCIAL DE PAVIMENTO | 220241 | m | 0.79 | 13.69 | 0 | 14.48 | PICAR CON MARTILLO ROMPEDOR PARA ANCLAJE EN EL BORDE DEL AREA PAVIMENTO A REPARAR
22 | Seccion 22 - Viales | 220 | DEMOLICIONES O DESMONTAJES | 2202 | DEMOLICION PARCIAL DE PAVIMENTO | 220244 | m2 | 5.26 | 57.9 | 0 | 63.16 | HORMIGÓN ASFÁLTICO HASTA mm ESPESOR CON CAMIÓN ESPECIALIZADO BACHEO.
22 | Seccion 22 - Viales | 220 | DEMOLICIONES O DESMONTAJES | 2202 | DEMOLICION PARCIAL DE PAVIMENTO | 220245 | m2 | 6.89 | 57.9 | 0 | 64.79 | HORMIGÓN ASFÁLTICO HASTA 70-140 mm ESPESOR CON CAMIÓN ESPECIALIZADO BACHEO.
22 | Seccion 22 - Viales | 220 | DEMOLICIONES O DESMONTAJES | 2202 | DEMOLICION PARCIAL DE PAVIMENTO | 220246 | m | 0.83 | 41.4 | 0 | 42.23 | PICAR ANCLAJE EN EL BORDE DEL ÁREA PAVIMENTO A REPARAR, MEDIANTE EL CAMIÓN BACHEO ESPECIALIZADO.
22 | Seccion 22 - Viales | 220 | DEMOLICIONES O DESMONTAJES | 2202 | DEMOLICION PARCIAL DE PAVIMENTO | 220251 | m | 4.62 | 0 | 0 | 4.62 | MANUAL CONTEN SIMPLE
22 | Seccion 22 - Viales | 220 | DEMOLICIONES O DESMONTAJES | 2202 | DEMOLICION PARCIAL DE PAVIMENTO | 220252 | m | 9.24 | 0 | 0 | 9.24 | MANUAL CONTEN INTEGRAL
22 | Seccion 22 - Viales | 220 | DEMOLICIONES O DESMONTAJES | 2202 | DEMOLICION PARCIAL DE PAVIMENTO | 220261 | m | 0.79 | 13.69 | 0 | 14.48 | ANCLAJE PAVIMENTO FLEXIBLE CON MARTILLO NEUMATICO
22 | Seccion 22 - Viales | 220 | DEMOLICIONES O DESMONTAJES | 2203 | DESMONTE DE PAVIMENTO | 220301 | m2 | 41.55 | 0 | 0 | 41.55 | ADOQUIN X MM Y RECUPERACION
22 | Seccion 22 - Viales | 220 | DEMOLICIONES O DESMONTAJES | 2204 | DESMONTAJE DE PUENTES | 220411 | u | 50.36 | 164.04 | 80 | 294.4 | SACAR TORNILLOS A VIGA MADERA
22 | Seccion 22 - Viales | 220 | DEMOLICIONES O DESMONTAJES | 2204 | DESMONTAJE DE PUENTES | 220412 | u | 34.87 | 113.6 | 80 | 228.47 | SACAR TORNILLOS A VIGA ACERO
22 | Seccion 22 - Viales | 220 | DEMOLICIONES O DESMONTAJES | 2204 | DESMONTAJE DE PUENTES | 220421 | m | 3.15 | 3.49 | 40.01 | 46.65 | DESMONTAR VIGAS ACERO 300-500 MM
22 | Seccion 22 - Viales | 220 | DEMOLICIONES O DESMONTAJES | 2204 | DESMONTAJE DE PUENTES | 220431 | m2 | 2.98 | 0 | 0 | 2.98 | DESMONTAR PISO MADERA
22 | Seccion 22 - Viales | 220 | DEMOLICIONES O DESMONTAJES | 2206 | DESMONTAJE DE CERCAS DE DEFENSA | 220611 | u | 18.47 | 0 | 0 | 18.47 | EXTRACCION POSTE DEFENSA
22 | Seccion 22 - Viales | 220 | DEMOLICIONES O DESMONTAJES | 2206 | DESMONTAJE DE CERCAS DE DEFENSA | 220621 | m | 1.39 | 0 | 0 | 1.39 | DESMONTAR CABLE POSTE DEFENSA
22 | Seccion 22 - Viales | 220 | DEMOLICIONES O DESMONTAJES | 2207 | DESMONTE DE SEÑALES DE TRANSITO | 220701 | u | 22.15 | 0 | 0 | 22.15 | NORMALES
22 | Seccion 22 - Viales | 220 | DEMOLICIONES O DESMONTAJES | 2207 | DESMONTE DE SEÑALES DE TRANSITO | 220711 | u | 47.87 | 0 | 0 | 47.87 | VALLAS FORMA MANUAL
22 | Seccion 22 - Viales | 220 | DEMOLICIONES O DESMONTAJES | 2209 | VARIAS | 220901 | u | 20.51 | 148.94 | 0 | 169.45 | DESMONTAJE VALLAS FORMA MECANIZADA
22 | Seccion 22 - Viales | 221 | TRABAJOS PRELIMINARES | 2211 | PREPARACION DE SUB-RASANTE | 221111 | m2 | 2.73 | 15.58 | 0 | 18.31 | TENDIDO MANUAL
22 | Seccion 22 - Viales | 221 | TRABAJOS PRELIMINARES | 2211 | PREPARACION DE SUB-RASANTE | 221112 | m2 | 0.27 | 8.47 | 0 | 8.74 | MECANIZADA
22 | Seccion 22 - Viales | 221 | TRABAJOS PRELIMINARES | 2212 | EXTENDIDO MANUAL DE MEJORAMIENTO | 221211 | m2 | 3.36 | 0 | 0 | 3.36 | 0.15 M ESPESOR(APISONADO)
22 | Seccion 22 - Viales | 221 | TRABAJOS PRELIMINARES | 2212 | EXTENDIDO MANUAL DE MEJORAMIENTO | 221212 | m2 | 4.03 | 0 | 0 | 4.03 | 0.20 M ESPESOR(APISONADO)
22 | Seccion 22 - Viales | 222 | ESTABILIZACION | 2221 | PAVIMENTO SUELO-CEMENTO | 222111 | m2 | 0.75 | 10.48 | 65.14 | 76.37 | 0.15 M ESPESOR COMPACTADO CON 7% CEMENTO EN SUELOS ARENOSOS Ó LIMOSOS
22 | Seccion 22 - Viales | 222 | ESTABILIZACION | 2221 | PAVIMENTO SUELO-CEMENTO | 222112 | m2 | 0.75 | 11.07 | 93.05 | 104.87 | 0.15 M ESPESOR COMPACTADO CON 10% CEMENTO EN SUELOS ARENOSOS O LIMOSOS
22 | Seccion 22 - Viales | 222 | ESTABILIZACION | 2222 | PAVIMENTO SUELO-SUELO | 222211 | m2 | 0.13 | 7.17 | 0 | 7.3 | 0.10 M ESPESOR COMPACTADO
22 | Seccion 22 - Viales | 222 | ESTABILIZACION | 2223 | PAVIMENTO DE SUELO CON CLORURO DE SODIO | 222311 | m2 | 0.17 | 14.14 | 0 | 14.31 | 0.15 M ESPESOR COMPACTADO
22 | Seccion 22 - Viales | 222 | ESTABILIZACION | 2224 | RECICLADO EN EL LUGAR DE PAVIMENTO FLEXIBLE | 222402 | m2 | 0.08 | 55.75 | 187.44 | 243.27 | RECICLADO EN EL LUGAR DE PAVIMENTO FLEXIBLE: HASTA MM PROFUNDIDAD
22 | Seccion 22 - Viales | 222 | ESTABILIZACION | 2224 | RECICLADO EN EL LUGAR DE PAVIMENTO FLEXIBLE | 222403 | m2 | 0.08 | 12.29 | 187.44 | 199.81 | RECICLADO EN EL LUGAR DE PAVIMENTO FLEXIBLE: HASTA MM PROFUNDIDAD
22 | Seccion 22 - Viales | 222 | ESTABILIZACION | 2224 | RECICLADO EN EL LUGAR DE PAVIMENTO FLEXIBLE | 222411 | m2 | 0.08 | 51.4 | 136.8 | 188.28 | A MM ESPESOR.
22 | Seccion 22 - Viales | 222 | ESTABILIZACION | 2224 | RECICLADO EN EL LUGAR DE PAVIMENTO FLEXIBLE | 222412 | m2 | 0.08 | 57.12 | 205.21 | 262.41 | A300 MM ESPESOR.
22 | Seccion 22 - Viales | 222 | ESTABILIZACION | 2224 | RECICLADO EN EL LUGAR DE PAVIMENTO FLEXIBLE | 222413 | m2 | 0.08 | 64.42 | 239.46 | 303.96 | A MM ESPESOR.
22 | Seccion 22 - Viales | 222 | ESTABILIZACION | 2224 | RECICLADO EN EL LUGAR DE PAVIMENTO FLEXIBLE | 222414 | m2 | 0.08 | 79.83 | 307.86 | 387.77 | A MM ESPESOR.
22 | Seccion 22 - Viales | 222 | ESTABILIZACION | 2224 | RECICLADO EN EL LUGAR DE PAVIMENTO FLEXIBLE | 222421 | m2 | 0.08 | 50.36 | 164.33 | 214.77 | A MM ESPESOR
22 | Seccion 22 - Viales | 222 | ESTABILIZACION | 2224 | RECICLADO EN EL LUGAR DE PAVIMENTO FLEXIBLE | 222422 | m2 | 0.08 | 55.97 | 250.42 | 306.47 | A MM ESPESOR.
22 | Seccion 22 - Viales | 222 | ESTABILIZACION | 2224 | RECICLADO EN EL LUGAR DE PAVIMENTO FLEXIBLE | 222423 | m2 | 0.08 | 62.96 | 328.64 | 391.68 | A MM ESPESOR.
22 | Seccion 22 - Viales | 222 | ESTABILIZACION | 2224 | RECICLADO EN EL LUGAR DE PAVIMENTO FLEXIBLE | 222424 | m2 | 0.08 | 78.34 | 414.74 | 493.16 | A MM ESPESOR.
22 | Seccion 22 - Viales | 223 | PAVIMENTO CON CAPA DE MATERIALES PETREOS | 2231 | CON RAJON | 223111 | m2 | 3.69 | 0 | 88.47 | 92.16 | COLOCACION BASE TELFORD
22 | Seccion 22 - Viales | 223 | PAVIMENTO CON CAPA DE MATERIALES PETREOS | 2232 | CON MACADAM | 223211 | m2 | 64.46 | 427.34 | 5853.5 | 6345.3 | 0.08 M ESPESOR COMPACTADO
22 | Seccion 22 - Viales | 223 | PAVIMENTO CON CAPA DE MATERIALES PETREOS | 2232 | CON MACADAM | 223212 | m2 | 64.46 | 534.17 | 7609.55 | 8208.18 | 0.10 M ESPESOR COMPACTADO
22 | Seccion 22 - Viales | 223 | PAVIMENTO CON CAPA DE MATERIALES PETREOS | 2233 | CON GRAVILLA | 223311 | m2 | 28.56 | 200.3 | 1425.07 | 1653.93 | RIEGO PARA SELLAJE CAPA, MANUAL
22 | Seccion 22 - Viales | 223 | PAVIMENTO CON CAPA DE MATERIALES PETREOS | 2233 | CON GRAVILLA | 223312 | m2 | 11.9 | 228.24 | 1425.07 | 1665.21 | RIEGO PARA SELLAJE CAPA, MECANIZADO
22 | Seccion 22 - Viales | 223 | PAVIMENTO CON CAPA DE MATERIALES PETREOS | 2234 | DE GRANULOMETRIA CONTINUA | 223411 | m2 | 6.45 | 1159.01 | 7102.5 | 8267.96 | 0.08 M ESPESOR COMPACTADO
22 | Seccion 22 - Viales | 223 | PAVIMENTO CON CAPA DE MATERIALES PETREOS | 2234 | DE GRANULOMETRIA CONTINUA | 223412 | m2 | 7.24 | 1303.84 | 7990.31 | 9301.39 | 0.09 M ESPESOR COMPACTADO
22 | Seccion 22 - Viales | 223 | PAVIMENTO CON CAPA DE MATERIALES PETREOS | 2234 | DE GRANULOMETRIA CONTINUA | 223413 | m2 | 8.18 | 1448.9 | 8878.13 | 10335.21 | 0.10 M ESPESOR COMPACTADO
22 | Seccion 22 - Viales | 223 | PAVIMENTO CON CAPA DE MATERIALES PETREOS | 2234 | DE GRANULOMETRIA CONTINUA | 223414 | m2 | 8.81 | 1593.79 | 9765.94 | 11368.54 | 0.11 M ESPESOR COMPACTADO
22 | Seccion 22 - Viales | 223 | PAVIMENTO CON CAPA DE MATERIALES PETREOS | 2234 | DE GRANULOMETRIA CONTINUA | 223418 | m2 | 12.12 | 2104.95 | 13317.19 | 15434.26 | 0.15 M ESPESOR COMPACTADO
22 | Seccion 22 - Viales | 223 | PAVIMENTO CON CAPA DE MATERIALES PETREOS | 2234 | DE GRANULOMETRIA CONTINUA | 223422 | m2 | 14.48 | 2523.43 | 15980.63 | 18518.54 | 0.18 M ESPESOR COMPACTADO
22 | Seccion 22 - Viales | 223 | PAVIMENTO CON CAPA DE MATERIALES PETREOS | 2235 | CON PIEDRA DE HORMIGON | 223511 | m2 | 32.23 | 87.21 | 1598.8 | 1718.24 | 0.04 M ESPESOR COMPACTADO
22 | Seccion 22 - Viales | 224 | PAVIMENTO CON RIEGOS ASFALTICOS | 2241 | DE IMPRIMACION | 224111 | m2 | 314.75 | 537.77 | 11700 | 12552.52 | LT/M2 (0.26 GL/M2) CON ASFALTO MC-0
22 | Seccion 22 - Viales | 224 | PAVIMENTO CON RIEGOS ASFALTICOS | 2241 | DE IMPRIMACION | 224151 | m2 | 0.21 | 0 | 11.7 | 11.91 | 1.0 L/M2 (0.26 GL/M2) CON MC-O RIEGO MANUAL
22 | Seccion 22 - Viales | 224 | PAVIMENTO CON RIEGOS ASFALTICOS | 2242 | DE ADHERENCIA | 224211 | m2 | 314.75 | 322.67 | 7020 | 7657.42 | 0.60 LT/M2 (0.16 GL/M2) CON ASFALTO RC-0
22 | Seccion 22 - Viales | 224 | PAVIMENTO CON RIEGOS ASFALTICOS | 2242 | DE ADHERENCIA | 224212 | m2 | 314.75 | 322.67 | 7020 | 7657.42 | 0.60 LT./M2 ( 0.16 GL/M2) CON EMULSION ASFALTICA.
22 | Seccion 22 - Viales | 224 | PAVIMENTO CON RIEGOS ASFALTICOS | 2242 | DE ADHERENCIA | 224251 | m2 | 0.84 | 0 | 7.02 | 7.86 | 0.60 LT/M2 (0.16 GL/M2) CON RC-O RIEGO MANUAL
22 | Seccion 22 - Viales | 224 | PAVIMENTO CON RIEGOS ASFALTICOS | 2243 | DE PENETRACION | 224311 | m2 | 11.9 | 451.27 | 5244.07 | 5707.24 | 3.80 LT/M2 (1 GL/M2) CON ASFALTO 85/100 (UN RIEGO) INCLUYE RIEGO GRAVILLA
22 | Seccion 22 - Viales | 224 | PAVIMENTO CON RIEGOS ASFALTICOS | 2243 | DE PENETRACION | 224312 | m2 | 11.9 | 677.09 | 7153.57 | 7842.56 | 5.70 LT/M2 (1.51 GL/M2) C/ASFALTO 85/100 (UN RIEGO) INCLUYE RIEGO GRAVILLA No. Unidad
22 | Seccion 22 - Viales | 224 | PAVIMENTO CON RIEGOS ASFALTICOS | 2243 | DE PENETRACION | 224351 | m2 | 6.25 | 0 | 52.44 | 58.69 | 3.80 LT/M2 (1.0 GL/M2) CON 85/100 UN RIEGO, TOTALMENTE MANUAL
22 | Seccion 22 - Viales | 224 | PAVIMENTO CON RIEGOS ASFALTICOS | 2243 | DE PENETRACION | 224352 | m2 | 2.52 | 18.45 | 71.54 | 92.51 | 5.7 LT/M2 (1.5 GL/M2) CON 85/100 (UN RIEGO) MANUAL
22 | Seccion 22 - Viales | 224 | PAVIMENTO CON RIEGOS ASFALTICOS | 2244 | DE PENETRACION INVERTIDA | 224411 | m2 | 27.64 | 313.73 | 2102.53 | 2443.9 | LT/M2 (0.26 GL/M2) CON ASFALTO 150/200 (UN RIEGO) INCLUYE RIEGO GRAVILLA
22 | Seccion 22 - Viales | 224 | PAVIMENTO CON RIEGOS ASFALTICOS | 2244 | DE PENETRACION INVERTIDA | 224412 | m2 | 55.28 | 495.72 | 4852.84 | 5403.84 | 2.80 LT/M2 (0.74 GL/M2) C/ASFALTO 150/200 (2 RIEGOS) INCLUYE RIEGO GRAVILLA
22 | Seccion 22 - Viales | 224 | PAVIMENTO CON RIEGOS ASFALTICOS | 2245 | DE SATURACION | 224511 | m2 | 4.38 | 0 | 275.42 | 279.8 | DE SATURACION: HASTA 17.5 KG/M2 CON ASFALTO OXIDADO TIPO
22 | Seccion 22 - Viales | 225 | PAVIMENTO CON CAPA DE HORMIGON ASFALTICO CALIENTE O FRIO | 2251 | CALIENTE ABIERTO | 225111 | m2 | 2.65 | 6.43 | 53.05 | 62.13 | 0.05 M. ESPESOR COMPACTADO , TENDIDO MANUAL
22 | Seccion 22 - Viales | 225 | PAVIMENTO CON CAPA DE HORMIGON ASFALTICO CALIENTE O FRIO | 2251 | CALIENTE ABIERTO | 225112 | m2 | 3.47 | 6.35 | 68.23 | 78.05 | 0.07 M ESPESOR COMPACTADO , TENDIDO MANUAL
22 | Seccion 22 - Viales | 225 | PAVIMENTO CON CAPA DE HORMIGON ASFALTICO CALIENTE O FRIO | 2251 | CALIENTE ABIERTO | 225113 | m2 | 4.58 | 8.4 | 90.1 | 103.08 | 0.09 M ESPESOR COMPACTADO , TENDIDO MANUAL
22 | Seccion 22 - Viales | 225 | PAVIMENTO CON CAPA DE HORMIGON ASFALTICO CALIENTE O FRIO | 2251 | CALIENTE ABIERTO | 225119 | t | 24.24 | 43.56 | 477.48 | 545.28 | ESPESOR VARIABLE COMPACTADO, TENDIDO MANUAL
22 | Seccion 22 - Viales | 225 | PAVIMENTO CON CAPA DE HORMIGON ASFALTICO CALIENTE O FRIO | 2251 | CALIENTE ABIERTO | 225121 | m2 | 0.2 | 4.14 | 53.05 | 57.39 | 0.05 M ESPESOR COMPACTADO, TENDIDO MECANIZADO
22 | Seccion 22 - Viales | 225 | PAVIMENTO CON CAPA DE HORMIGON ASFALTICO CALIENTE O FRIO | 2251 | CALIENTE ABIERTO | 225122 | m2 | 0.26 | 5.47 | 68.23 | 73.96 | 0.07 M ESPESOR COMPACTADO, TENDIDO MECANIZADO
22 | Seccion 22 - Viales | 225 | PAVIMENTO CON CAPA DE HORMIGON ASFALTICO CALIENTE O FRIO | 2251 | CALIENTE ABIERTO | 225123 | m2 | 0.55 | 7.15 | 90.1 | 97.8 | 0.09 M ESPESOR COMPACTADO MECANIZADO
22 | Seccion 22 - Viales | 225 | PAVIMENTO CON CAPA DE HORMIGON ASFALTICO CALIENTE O FRIO | 2251 | CALIENTE ABIERTO | 225129 | t | 1.81 | 37.69 | 477.48 | 516.98 | ESPESOR VARIABLE COMPACTADO, TENDIDO MECANIZADO
22 | Seccion 22 - Viales | 225 | PAVIMENTO CON CAPA DE HORMIGON ASFALTICO CALIENTE O FRIO | 2252 | CALIENTE SEMIDENSO | 225211 | m2 | 2.95 | 5.26 | 149.7 | 157.91 | 0.04 M ESPESOR COMPACTADO, TENDIDO MANUAL
22 | Seccion 22 - Viales | 225 | PAVIMENTO CON CAPA DE HORMIGON ASFALTICO CALIENTE O FRIO | 2252 | CALIENTE SEMIDENSO | 225212 | m2 | 3.51 | 7.21 | 205.86 | 216.58 | 0.05 M ESPESOR COMPACTADO, TENDIDO MANUAL
22 | Seccion 22 - Viales | 225 | PAVIMENTO CON CAPA DE HORMIGON ASFALTICO CALIENTE O FRIO | 2252 | CALIENTE SEMIDENSO | 225219 | t | 28.13 | 57.78 | 1646.9 | 1732.81 | ESPESOR VARIABLE COMPACTADO, TENDIDO MANUAL
22 | Seccion 22 - Viales | 225 | PAVIMENTO CON CAPA DE HORMIGON ASFALTICO CALIENTE O FRIO | 2252 | CALIENTE SEMIDENSO | 225221 | m2 | 0.16 | 3.39 | 149.7 | 153.25 | 0.04 M ESPESOR COMPACTADO, TENDIDO MECANIZADO
22 | Seccion 22 - Viales | 225 | PAVIMENTO CON CAPA DE HORMIGON ASFALTICO CALIENTE O FRIO | 2252 | CALIENTE SEMIDENSO | 225222 | m2 | 0.23 | 4.71 | 205.86 | 210.8 | 0.05 M ESPESOR COMPACTADO, TENDIDO MECANIZADO
22 | Seccion 22 - Viales | 225 | PAVIMENTO CON CAPA DE HORMIGON ASFALTICO CALIENTE O FRIO | 2252 | CALIENTE SEMIDENSO | 225223 | m2 | 0.36 | 37.69 | 261.86 | 299.91 | 0.06 M ESPESOR COMPACTADO, TENDIDO MECANIZADO
22 | Seccion 22 - Viales | 225 | PAVIMENTO CON CAPA DE HORMIGON ASFALTICO CALIENTE O FRIO | 2252 | CALIENTE SEMIDENSO | 225224 | m2 | 0.94 | 6.6 | 288.21 | 295.75 | 0.07 M ESPESOR COMPACTADO, TENDIDO MECANIZADO
22 | Seccion 22 - Viales | 225 | PAVIMENTO CON CAPA DE HORMIGON ASFALTICO CALIENTE O FRIO | 2252 | CALIENTE SEMIDENSO | 225229 | t | 1.81 | 37.69 | 1646.9 | 1686.4 | ESPESOR VARIABLE COMPACTADO, TENDIDO MECANIZADO
22 | Seccion 22 - Viales | 225 | PAVIMENTO CON CAPA DE HORMIGON ASFALTICO CALIENTE O FRIO | 2253 | CALIENTE DENSO | 225311 | m2 | 1.76 | 4.18 | 120.82 | 126.76 | 0.02 M ESPESOR COMPACTADO, TENDIDO MANUAL
22 | Seccion 22 - Viales | 225 | PAVIMENTO CON CAPA DE HORMIGON ASFALTICO CALIENTE O FRIO | 2253 | CALIENTE DENSO | 225312 | m2 | 2.65 | 6.31 | 184.21 | 193.17 | 0.03 M ESPESOR COMPACTADO, TENDIDO MANUAL
22 | Seccion 22 - Viales | 225 | PAVIMENTO CON CAPA DE HORMIGON ASFALTICO CALIENTE O FRIO | 2253 | CALIENTE DENSO | 225313 | m2 | 3.5 | 8.37 | 242.63 | 254.5 | 0.04 M ESPESOR COMPACTADO, TENDIDO MANUAL
22 | Seccion 22 - Viales | 225 | PAVIMENTO CON CAPA DE HORMIGON ASFALTICO CALIENTE O FRIO | 2253 | CALIENTE DENSO | 225314 | m2 | 4.35 | 10.36 | 307.01 | 321.72 | 0.05 M ESPESOR COMPACTADO, TENDIDO MANUAL
22 | Seccion 22 - Viales | 225 | PAVIMENTO CON CAPA DE HORMIGON ASFALTICO CALIENTE O FRIO | 2253 | CALIENTE DENSO | 225321 | m2 | 0.08 | 1.89 | 121.31 | 123.28 | 0.02 M ESPESOR COMPACTADO, TENDIDO MECANIZADO
22 | Seccion 22 - Viales | 225 | PAVIMENTO CON CAPA DE HORMIGON ASFALTICO CALIENTE O FRIO | 2253 | CALIENTE DENSO | 225322 | m2 | 0.13 | 2.83 | 184.21 | 187.17 | 0.03 M ESPESOR COMPACTADO, TENDIDO MECANIZADO
22 | Seccion 22 - Viales | 225 | PAVIMENTO CON CAPA DE HORMIGON ASFALTICO CALIENTE O FRIO | 2253 | CALIENTE DENSO | 225323 | m2 | 0.19 | 3.77 | 242.63 | 246.59 | 0.04 M ESPESOR COMPACTADO, TENDIDO MECANIZADO
22 | Seccion 22 - Viales | 225 | PAVIMENTO CON CAPA DE HORMIGON ASFALTICO CALIENTE O FRIO | 2253 | CALIENTE DENSO | 225324 | m2 | 0.23 | 4.52 | 307.01 | 311.76 | 0.05 M ESPESOR COMPACTADO, TENDIDO MECANIZADO
22 | Seccion 22 - Viales | 225 | PAVIMENTO CON CAPA DE HORMIGON ASFALTICO CALIENTE O FRIO | 2254 | FRIO ABIERTO | 225411 | m2 | 2.65 | 6.43 | 223.84 | 232.92 | 0.05 M ESPESOR COMPACTADO TENDIDO MANUAL
22 | Seccion 22 - Viales | 225 | PAVIMENTO CON CAPA DE HORMIGON ASFALTICO CALIENTE O FRIO | 2254 | FRIO ABIERTO | 225412 | m2 | 3.47 | 6.35 | 288.17 | 297.99 | 0.07 M ESPESOR COMPACTADO TENDIDO MANUAL
22 | Seccion 22 - Viales | 225 | PAVIMENTO CON CAPA DE HORMIGON ASFALTICO CALIENTE O FRIO | 2254 | FRIO ABIERTO | 225419 | t | 24.24 | 43.56 | 2016.58 | 2084.38 | ESPESOR VARIABLE COMPACTADO TENDIDO MANUAL
22 | Seccion 22 - Viales | 225 | PAVIMENTO CON CAPA DE HORMIGON ASFALTICO CALIENTE O FRIO | 2254 | FRIO ABIERTO | 225421 | m2 | 0.2 | 4.11 | 223.84 | 228.15 | 0,05 M ESPESOR COMPACTADO TENDIDO MECANIZADO
22 | Seccion 22 - Viales | 225 | PAVIMENTO CON CAPA DE HORMIGON ASFALTICO CALIENTE O FRIO | 2254 | FRIO ABIERTO | 225422 | m2 | 0.27 | 6.16 | 288.37 | 294.8 | 0,07 M ESPESOR COMPACTADO TENDIDO MECANIZADO
22 | Seccion 22 - Viales | 225 | PAVIMENTO CON CAPA DE HORMIGON ASFALTICO CALIENTE O FRIO | 2254 | FRIO ABIERTO | 225429 | t | 1.81 | 41.1 | 2016.58 | 2059.49 | ESPESOR VARIABLE COMPACTADO TENDIDO MECANIZADO
22 | Seccion 22 - Viales | 225 | PAVIMENTO CON CAPA DE HORMIGON ASFALTICO CALIENTE O FRIO | 2255 | FRIO SEMIDENSO | 225511 | m2 | 2.95 | 5.26 | 183.31 | 191.52 | 0.04 M ESPESOR COMPACTADO TENDIDO MANUAL
22 | Seccion 22 - Viales | 225 | PAVIMENTO CON CAPA DE HORMIGON ASFALTICO CALIENTE O FRIO | 2255 | FRIO SEMIDENSO | 225512 | m2 | 3.51 | 7.21 | 252.07 | 262.79 | 0.05 M ESPESOR COMPACTADO TENDIDO MANUAL
22 | Seccion 22 - Viales | 225 | PAVIMENTO CON CAPA DE HORMIGON ASFALTICO CALIENTE O FRIO | 2255 | FRIO SEMIDENSO | 225519 | t | 28.13 | 57.78 | 2016.58 | 2102.49 | ESPESOR VARIABLE COMPACTADO TENDIDO MANUAL
22 | Seccion 22 - Viales | 225 | PAVIMENTO CON CAPA DE HORMIGON ASFALTICO CALIENTE O FRIO | 2256 | FRIO DENSO | 225611 | m2 | 1.76 | 4.18 | 98.01 | 103.95 | 0.02 M ESPESOR COMPACTADO TENDIDO MANUAL
22 | Seccion 22 - Viales | 225 | PAVIMENTO CON CAPA DE HORMIGON ASFALTICO CALIENTE O FRIO | 2256 | FRIO DENSO | 225612 | m2 | 2.65 | 6.31 | 149.43 | 158.39 | 0.03 M ESPESOR COMPACTADO TENDIDO MANUAL
22 | Seccion 22 - Viales | 225 | PAVIMENTO CON CAPA DE HORMIGON ASFALTICO CALIENTE O FRIO | 2258 | CALIENTE OXIDADO SEMIDENSO | 225821 | m2 | 0.16 | 3.39 | 32.19 | 35.74 | 0.04 M ESPESOR COMPACTADO TENDIDO MECANIZADO
22 | Seccion 22 - Viales | 225 | PAVIMENTO CON CAPA DE HORMIGON ASFALTICO CALIENTE O FRIO | 2258 | CALIENTE OXIDADO SEMIDENSO | 225822 | m2 | 0.23 | 4.71 | 44.26 | 49.2 | 0.05 M ESPESOR COMPACTADO TENDIDO MECANIZADO
22 | Seccion 22 - Viales | 225 | PAVIMENTO CON CAPA DE HORMIGON ASFALTICO CALIENTE O FRIO | 2259 | CALIENTE OXIDADO DENSO | 225921 | m2 | 0.08 | 1.89 | 18.27 | 20.24 | 0.02 M ESPESOR COMPACTADO TENDIDO MECANIZADO
22 | Seccion 22 - Viales | 225 | PAVIMENTO CON CAPA DE HORMIGON ASFALTICO CALIENTE O FRIO | 2259 | CALIENTE OXIDADO DENSO | 225922 | m2 | 0.13 | 2.83 | 27.75 | 30.71 | 0.03 M ESPESOR COMPACTADO TENDIDO MECANIZADO
22 | Seccion 22 - Viales | 225 | PAVIMENTO CON CAPA DE HORMIGON ASFALTICO CALIENTE O FRIO | 2259 | CALIENTE OXIDADO DENSO | 225923 | m2 | 0.19 | 3.78 | 36.55 | 40.52 | 0.04 M ESPESOR COMPACTADO TENDIDO MECANIZADO
22 | Seccion 22 - Viales | 228 | TRABAJOS VARIOS | 2281 | EN PAVIMENTOS | 228111 | m2 | 6.42 | 302.58 | 0 | 309 | FLEXIBLE, QUEMADO Y RASPADO, CARGA MECANIZADA
22 | Seccion 22 - Viales | 228 | TRABAJOS VARIOS | 2281 | EN PAVIMENTOS | 228112 | m2 | 4.15 | 168.39 | 0 | 172.54 | FLEXIBLE, RASPADO, CARGA MECANIZADA
22 | Seccion 22 - Viales | 228 | TRABAJOS VARIOS | 2281 | EN PAVIMENTOS | 228113 | m | 0 | 2.53 | 0 | 2.53 | RIGIDO HACER RANURA CON CORTADORA HORMIGON MM PROFUNDIDAD Y MM ANCHO.
22 | Seccion 22 - Viales | 228 | TRABAJOS VARIOS | 2283 | CERCAS DE DEFENSA | 228311 | u | 13.57 | 0 | 103.88 | 117.45 | COLOCACION POSTES DEFENSA
22 | Seccion 22 - Viales | 228 | TRABAJOS VARIOS | 2283 | CERCAS DE DEFENSA | 228312 | u | 6.79 | 0 | 0 | 6.79 | REALINEACION POSTES DEFENSA
22 | Seccion 22 - Viales | 228 | TRABAJOS VARIOS | 2283 | CERCAS DE DEFENSA | 228321 | m | 2.03 | 0 | 0 | 2.03 | COLOCACION CABLES PARA CERCA DEFENSA
22 | Seccion 22 - Viales | 228 | TRABAJOS VARIOS | 2283 | CERCAS DE DEFENSA | 228322 | m | 1.4 | 0 | 0 | 1.4 | ESTIRADO CABLE EN POSTES DEFENSA
22 | Seccion 22 - Viales | 228 | TRABAJOS VARIOS | 2284 | COLOCACION | 228411 | u | 54.94 | 0 | 0 | 54.94 | SEÑALES TRANSITO TRIANGULARES Y/O CIRCULARES
22 | Seccion 22 - Viales | 228 | TRABAJOS VARIOS | 2285 | OTROS TIPOS DE PAVIMENTOS | 228541 | m2 | 123.16 | 0 | 0 | 123.16 | PAVIMENTO ADOQUINES EN CALLES Y CAMINOS ACCESO.
22 | Seccion 22 - Viales | 228 | TRABAJOS VARIOS | 2287 | SEÑALIZACION | 228701 | u | 7.39 | 0 | 1344.51 | 1351.9 | COLOCACION PEDESTAL ALUMINIO M. EN TIERRA O ARCILLA
22 | Seccion 22 - Viales | 228 | TRABAJOS VARIOS | 2287 | SEÑALIZACION | 228702 | u | 7.39 | 0 | 116.93 | 124.32 | COLOCACION PEDESTAL ACERO M. EN TIERRA O ARCILLA
22 | Seccion 22 - Viales | 228 | TRABAJOS VARIOS | 2287 | SEÑALIZACION | 228703 | u | 6.84 | 0 | 611.12 | 617.96 | COLOCACION PEDESTAL HORMIGON M. EN TIERRA O ARCILLA
22 | Seccion 22 - Viales | 228 | TRABAJOS VARIOS | 2287 | SEÑALIZACION | 228704 | u | 11.07 | 58.43 | 1344.51 | 1414.01 | COLOCACION PEDESTAL ALUMINIO M. EN PAVIMENTO ASFALTICO O HORMIGON HIDRAULICO
22 | Seccion 22 - Viales | 228 | TRABAJOS VARIOS | 2287 | SEÑALIZACION | 228705 | u | 11.07 | 58.43 | 116.93 | 186.43 | COLOCACION PEDESTAL ACERO M. EN PAVIMENTO ASFALTICO O EN HORMIGON HIDRAULICO
22 | Seccion 22 - Viales | 228 | TRABAJOS VARIOS | 2287 | SEÑALIZACION | 228706 | u | 11.07 | 58.43 | 590.67 | 660.17 | COLOCACION PEDESTAL HORMIGON M. EN PAVIMENTO ASFALTICO O EN HORMIGON HIDRAULICO.
22 | Seccion 22 - Viales | 228 | TRABAJOS VARIOS | 2287 | SEÑALIZACION | 228711 | u | 7.02 | 0 | 2434.24 | 2441.26 | COLOCACION SEÑAL TRANSITO CONVENCIONAL
22 | Seccion 22 - Viales | 228 | TRABAJOS VARIOS | 2287 | SEÑALIZACION | 228712 | u | 10.26 | 0 | 14514.12 | 14524.38 | COLOCACION SEÑAL TRANSITO ORIENTACION
22 | Seccion 22 - Viales | 228 | TRABAJOS VARIOS | 2287 | SEÑALIZACION | 228721 | u | 7.02 | 0 | 309.84 | 316.86 | COLOCACION CAPTAFARO
22 | Seccion 22 - Viales | 228 | TRABAJOS VARIOS | 2287 | SEÑALIZACION | 228791 | km | 15.86 | 0 | 4500.24 | 4516.1 | REPLANTEO PARA COLOCAR LA SEÑALIZACION VERTICAL EN LAS VIAS(UNIDAD MEDIDA:UN KILOMETRO VIA)
22 | Seccion 22 - Viales | 228 | TRABAJOS VARIOS | 2289 | TRABAJOS COMPLEMENTARIOS | 228921 | u | 0.9 | 0 | 17.59 | 18.49 | COLOCACION MUCURA
22 | Seccion 22 - Viales | 228 | TRABAJOS VARIOS | 2289 | TRABAJOS COMPLEMENTARIOS | 228992 | m3 | 4.65 | 183.84 | 0 | 188.49 | CARGA ESCOMBRO SEMI MECANIZADA FORMA AISLADA.
22 | Seccion 22 - Viales | 229 | REPARACIONES | 2290 | DE SUBRASANTE | 229016 | m2 | 3.08 | 15.58 | 0 | 18.66 | MANUAL
22 | Seccion 22 - Viales | 229 | REPARACIONES | 2290 | DE SUBRASANTE | 229026 | m2 | 0.31 | 8.47 | 0 | 8.78 | MECANIZADA
22 | Seccion 22 - Viales | 229 | REPARACIONES | 2290 | DE SUBRASANTE | 229051 | m2 | 3.69 | 0 | 0 | 3.69 | TENDIDO MANUAL MEJORAMIENTO 0.15 M ESPESOR COMPACTADO( CON PISÓN).
22 | Seccion 22 - Viales | 229 | REPARACIONES | 2290 | DE SUBRASANTE | 229052 | m2 | 4.43 | 0 | 0 | 4.43 | TENDIDO MANUAL MEJORAMIENTO 0.20 M ESPESOR COMPACTADO(CON PISÓN)
22 | Seccion 22 - Viales | 229 | REPARACIONES | 2291 | DE PAVIMENTOS | 229102 | m2 | 66.48 | 534.17 | 7609.55 | 8210.2 | CAPA MATERIALES PETREOS CON MACADAM 0.10 M ESPESOR COMPACTADO
22 | Seccion 22 - Viales | 229 | REPARACIONES | 2291 | DE PAVIMENTOS | 229103 | m2 | 346.25 | 322.67 | 7020 | 7688.92 | DE PAVIMENTOS: CON RIEGOS ASFALTICOS ADHERENCIA 0.60 LT/M2 (0.16 GL/M2) CON ASFALTO RC-0
22 | Seccion 22 - Viales | 229 | REPARACIONES | 2291 | DE PAVIMENTOS | 229104 | m2 | 346.25 | 322.67 | 7020 | 7688.92 | DE PAVIMENTOS: CON RIEGOS ASFALTICOS ADHERENCIA 0.60 LT./M2 ( 0.16 GL./M2) CON EMULSION ASFALTICA
22 | Seccion 22 - Viales | 229 | REPARACIONES | 2291 | DE PAVIMENTOS | 229105 | m2 | 0.92 | 0 | 7.02 | 7.94 | DE PAVIMENTOS: CON RIEGOS ASFALTICOS ADHERENCIA 0.60 LT/M2 (0 GL./M2 ) CON ASFALTO RC-0, RIEGO MANUAL
22 | Seccion 22 - Viales | 229 | REPARACIONES | 2291 | DE PAVIMENTOS | 229106 | m2 | 29.92 | 200.3 | 1425.07 | 1655.29 | DE PAVIMENTOS: CON CAPA MATERIALES PETREOS CON GRAVILLA, RIEGO PARA SELLAJE CAPA, MANUAL
22 | Seccion 22 - Viales | 229 | REPARACIONES | 2291 | DE PAVIMENTOS | 229107 | m2 | 12.47 | 228.24 | 1425.07 | 1665.78 | DE PAVIMENTOS: CON CAPA MATERIALES PETREOS CON GRAVILLA, RIEGO PARA SELLAJE CAPA, MECANIZADO
22 | Seccion 22 - Viales | 229 | REPARACIONES | 2291 | DE PAVIMENTOS | 229108 | m2 | 346.25 | 537.77 | 11700 | 12584.02 | DE PAVIMENTOS: CON RIEGO ASFALTICO IMPRIMACION, LT./M2 (0 GL./M2) CON ASFALTO MCO, MECANIZADA.
22 | Seccion 22 - Viales | 229 | REPARACIONES | 2291 | DE PAVIMENTOS | 229109 | m2 | 0.23 | 0 | 11.7 | 11.93 | DE PAVIMENTOS: CON RIEGO ASFALTICO IMPRIMACION 1.0 LT/M2 (0 GL/M2 ), CON ASFALTO MC-0, RIEGO MANUAL
22 | Seccion 22 - Viales | 229 | REPARACIONES | 2291 | DE PAVIMENTOS | 229111 | m2 | 4.31 | 17.38 | 224.04 | 245.73 | CAPA HORMIGON ASFALTICO FRIO ABIERTO 0.05 M ESPESOR COMPACTADO TENDIDO MANUAL
22 | Seccion 22 - Viales | 229 | REPARACIONES | 2291 | DE PAVIMENTOS | 229112 | m2 | 4.16 | 17.08 | 288.17 | 309.41 | CAPA HORMIGON ASFALTICO FRIO ABIERTO 0.07 M ESPESOR COMPACTADO TENDIDO MANUAL
22 | Seccion 22 - Viales | 229 | REPARACIONES | 2291 | DE PAVIMENTOS | 229113 | m2 | 0.21 | 4.11 | 223.84 | 228.16 | DE PAVIMENTOS: CON CAPA HORMIGON ASFALTICO FRIO ABIERTO, M ESP. COMP. , TENDIDO MECANIZADO
22 | Seccion 22 - Viales | 229 | REPARACIONES | 2291 | DE PAVIMENTOS | 229114 | m2 | 0.29 | 6.16 | 288.37 | 294.82 | DE PAVIMENTOS: CON CAPA HORMIGON ASFALTICO FRIO ABIERTO M ESPESOR COMPACTADO, TENDIDO MECANIZADO
22 | Seccion 22 - Viales | 229 | REPARACIONES | 2291 | DE PAVIMENTOS | 229116 | m2 | 0.31 | 14.98 | 0 | 15.29 | DE PAVIMENTOS: CON REBOSO HASTA 0.07 m ESPESOR COMPACTADO TENDIDO MECANIZADO.
22 | Seccion 22 - Viales | 229 | REPARACIONES | 2291 | DE PAVIMENTOS | 229119 | t | 29.09 | 121.65 | 2016.58 | 2167.32 | CAPA HORMIGON ASFALTICO FRIO ABIERTO ESPESOR VARIABLE COMPACTADO TENDIDO MANUAL
22 | Seccion 22 - Viales | 229 | REPARACIONES | 2291 | DE PAVIMENTOS | 229121 | m2 | 3.41 | 14.16 | 183.31 | 200.88 | CAPA HORMIGON ASFALTICO FRIO SEMIDENSO M ESPESOR COMPACTADO TENDIDO MANUAL
22 | Seccion 22 - Viales | 229 | REPARACIONES | 2291 | DE PAVIMENTOS | 229122 | m2 | 3.41 | 14.16 | 252.07 | 269.64 | CAPA HORMIGON ASFALTICO FRIO SEMIDENSO M ESPESOR COMPACTADO TENDIDO MANUAL
22 | Seccion 22 - Viales | 229 | REPARACIONES | 2291 | DE PAVIMENTOS | 229131 | m2 | 2.66 | 11 | 98.01 | 111.67 | CAPA HORMIGON ASFALTICO FRIO DENSO 0.02 M ESPESOR COMPACTADO TENDIDO MANUAL
22 | Seccion 22 - Viales | 229 | REPARACIONES | 2291 | DE PAVIMENTOS | 229132 | m2 | 2.66 | 11 | 149.43 | 163.09 | CAPA HORMIGON ASFALTICO FRIO DENSO 0.03 M ESPESOR COMPACTADO TENDIDO MANUAL
22 | Seccion 22 - Viales | 229 | REPARACIONES | 2291 | DE PAVIMENTOS | 229151 | m2 | 4.16 | 17.38 | 53.05 | 74.59 | CAPA HORMIGON ASFALTICO CALIENTE ABIERTO M ESPESOR COMPACTADO TENDIDO MANUAL
22 | Seccion 22 - Viales | 229 | REPARACIONES | 2291 | DE PAVIMENTOS | 229152 | m2 | 4.16 | 17.38 | 68.23 | 89.77 | CAPA HOMIGON ASFALTICO CALIENTE ABIERTO M ESPESOR COMPACTADO TENDIDO MANUAL
22 | Seccion 22 - Viales | 229 | REPARACIONES | 2291 | DE PAVIMENTOS | 229159 | t | 29.09 | 121.65 | 477.48 | 628.22 | CAPA HORMIGON ASFALTICO CALIENTE ABIERTO ESPESOR VARIABLE COMPACTADO TENDIDO MANUAL
22 | Seccion 22 - Viales | 229 | REPARACIONES | 2291 | DE PAVIMENTOS | 229161 | m2 | 3.41 | 14.16 | 149.7 | 167.27 | CAPA HORMIGON ASFALTICO CALIENTE SEMIDENSO 0.04 M ESPESOR COMPACTADO TENDIDO MANUAL
22 | Seccion 22 - Viales | 229 | REPARACIONES | 2291 | DE PAVIMENTOS | 229162 | m2 | 3.75 | 14.16 | 205.86 | 223.77 | CAPA HORMIGON ASFALTICO CALIENTE SEMIDENSO 0.05 M ESPESOR COMPACTADO TENDIDO MANUAL
22 | Seccion 22 - Viales | 229 | REPARACIONES | 2291 | DE PAVIMENTOS | 229163 | m2 | 0.17 | 3.39 | 149.7 | 153.26 | HOJA NO.: CON CAPA HORMIGON ASFALTICO CALIENTE SEMIDENSO, 0.04 M ESPESOR COMPACTADO, TENDIDO MECANIZADO.
22 | Seccion 22 - Viales | 229 | REPARACIONES | 2291 | DE PAVIMENTOS | 229165 | m2 | 0.14 | 3.43 | 0 | 3.57 | HOJA NO.: CON CAPA HORMIGÓN ASFÁLTICO CALIENTE DENSO 0.03 m ESPESOR COMPACTADO, TENDIDO MECANIZADO (MOTONIVELADORA).
22 | Seccion 22 - Viales | 229 | REPARACIONES | 2291 | DE PAVIMENTOS | 229166 | m2 | 0.2 | 4.57 | 0 | 4.77 | HOJA NO.: CON CAPA HORMIGÓN ASFÁLTICO CALIENTE DENSO 0.04 m ESPESOR COMPACTADO, TENDIDO MECANIZADO (MOTONIVELADORA).
22 | Seccion 22 - Viales | 229 | REPARACIONES | 2291 | DE PAVIMENTOS | 229167 | m2 | 0.24 | 5.49 | 0 | 5.73 | HOJA NO.: CON CAPA HORMIGÓN ASFÁLTICO CALIENTE DENSO 0.05 m ESPESOR COMPACTADO, TENDIDO MECANIZADO (MOTONIVELADORA).
22 | Seccion 22 - Viales | 229 | REPARACIONES | 2291 | DE PAVIMENTOS | 229171 | m2 | 2.66 | 11 | 120.82 | 134.48 | CAPA HORMIGON ASFALTICO CALIENTE DENSO .02M ESPESOR COMPACTADO TENDIDO MANUAL.
22 | Seccion 22 - Viales | 229 | REPARACIONES | 2291 | DE PAVIMENTOS | 229172 | m2 | 2.66 | 11 | 184.21 | 197.87 | CAPA HORMIGON ASFALTICO CALIENTE DENSO M ESPESOR COMPACTADO TENDIDO MANUAL
22 | Seccion 22 - Viales | 229 | REPARACIONES | 2291 | DE PAVIMENTOS | 229173 | m2 | 2.66 | 11 | 242.63 | 256.29 | CAPA HORMIGON ASFALTICO CALIENTE DENSO M ESPESOR COMPACTADO TENDIDO MANUAL
22 | Seccion 22 - Viales | 229 | REPARACIONES | 2291 | DE PAVIMENTOS | 229175 | m2 | 4.62 | 10.36 | 307.01 | 321.99 | HOJA NO.: CON CAPA HORMIGON ASFALTICO CALIENTE DENSO 0.05 M ESPESOR COMPACTADO, TENDIDO MANUAL
22 | Seccion 22 - Viales | 229 | REPARACIONES | 2291 | DE PAVIMENTOS | 229176 | m2 | 0.09 | 1.89 | 121.31 | 123.29 | HOJA NO.: CON CAPA HORMIGON ASFALTICO CALIENTE DENSO 0.02 M ESPESOR COMPACTADO, TENDIDO MECANIZADO
22 | Seccion 22 - Viales | 229 | REPARACIONES | 2291 | DE PAVIMENTOS | 229177 | m2 | 0.14 | 2.83 | 184.21 | 187.18 | HOJA NO.: CON CAPA HORMIGON ASFALTICO CALIENTE DENSO 0.03 M ESPESOR COMPACTADO, TENDIDO MECANIZADO
22 | Seccion 22 - Viales | 229 | REPARACIONES | 2291 | DE PAVIMENTOS | 229178 | m2 | 0.19 | 3.77 | 242.63 | 246.59 | HOJA NO.: CON CAPA HORMIGON ASFALTICO CALIENTE DENSO 0.04 M ESPESOR COMPACTADO, TENDIDO MECANIZADO.
22 | Seccion 22 - Viales | 229 | REPARACIONES | 2291 | DE PAVIMENTOS | 229179 | m2 | 0.23 | 4.52 | 307.01 | 311.76 | HOJA NO.: CON CAPA HORMIGON ASFALTICO CALIENTE DENSO 0.05 M ESPESOR COMPACTADO, TENDIDO MECANIZADO.
22 | Seccion 22 - Viales | 229 | REPARACIONES | 2291 | DE PAVIMENTOS | 229183 | m2 | 363.5 | 322.67 | 7020 | 7706.17 | HOJA NO.: CON RIEGOS ASFÁTICOS ADHERENCIA 0.60 LTS/m2 (0 gl/m2) CON ASFALTO RC-0.
22 | Seccion 22 - Viales | 229 | REPARACIONES | 2291 | DE PAVIMENTOS | 229184 | m2 | 363.5 | 322.67 | 7020 | 7706.17 | HOJA NO.: CON RIEGOS ASFÁTICOS ADHERENCIA 0.60 LTS/m2 (0 gl/m2) CON EMULSIÓN ASFÁLTICA.
22 | Seccion 22 - Viales | 229 | REPARACIONES | 2291 | DE PAVIMENTOS | 229185 | m2 | 0.97 | 0 | 7.02 | 7.99 | HOJA NO.: CON RIEGOS ASFÁTICOS ADHERENCIA 0.60 LTS/m2 (0 gl/m2) CON ASFALTO RC-0, RIEGO MANUAL.
22 | Seccion 22 - Viales | 229 | REPARACIONES | 2291 | DE PAVIMENTOS | 229186 | m2 | 31.41 | 200.3 | 1425.07 | 1656.78 | HOJA NO.: CON CAPAS MATERIALES PETREOS CON GRAVILLA, RIEGO PARA SELLAJE CAPA, MANUAL.
22 | Seccion 22 - Viales | 229 | REPARACIONES | 2291 | DE PAVIMENTOS | 229188 | m2 | 363.5 | 537.77 | 11700 | 12601.27 | HOJA NO.: CON RIEGO ASFÁTICO IMPRIMACIÓN lt/m2 (0.26 gl/m2) CON ASFALTO MC-0, MECANIZADA.
22 | Seccion 22 - Viales | 229 | REPARACIONES | 2291 | DE PAVIMENTOS | 229189 | m2 | 0.24 | 0 | 11.7 | 11.94 | HOJA NO.: CON RIEGO ASFÁLTICO IMPRIMACIÓN 1.0 lt/m2 (0.26 gl/m2), CON ASFALTO MC-O RIEGO MANUAL.
22 | Seccion 22 - Viales | 229 | REPARACIONES | 2291 | DE PAVIMENTOS | 229190 | m | 1.4 | 107.67 | 8.93 | 118 | SELLADO GRIETAS EN PAVIMENTO FLEXIBLE CON ASFALTO OXIDADO
22 | Seccion 22 - Viales | 229 | REPARACIONES | 2291 | DE PAVIMENTOS | 229191 | m | 46.26 | 2474.34 | 416.83 | 2937.43 | SELLAJE GRIETAS EN PAVIMENTO FLEXIBLE
22 | Seccion 22 - Viales | 229 | REPARACIONES | 2291 | DE PAVIMENTOS | 229192 | m2 | 0.74 | 0 | 1365.69 | 1366.43 | RIEGO GRUESA PARA SELLAJE CAPA EN BACHEO TENDIDO MANUAL
22 | Seccion 22 - Viales | 229 | REPARACIONES | 2291 | DE PAVIMENTOS | 229193 | m2 | 0.37 | 0 | 673.15 | 673.52 | RIEGO FINA PARA SELLAJE CAPA EN BACHEO TENDIDO MANUAL
22 | Seccion 22 - Viales | 229 | REPARACIONES | 2291 | DE PAVIMENTOS | 229194 | m | 6.99 | 73.1 | 8.93 | 89.02 | SELLADO GRIETAS EN PAVIMENTO FLEXIBLE CON ASFALTO OXIDADO MEDIANTE EL EMPLEO DEL CAMION ESPECIALIZADO BACHEO.
22 | Seccion 22 - Viales | 229 | REPARACIONES | 2291 | DE PAVIMENTOS | 229196 | m2 | 2.22 | 18.45 | 71.54 | 92.21 | HOJA NO.: CON RIEGO ASFALTICO PENETRACION 5.7 LT/M2 (1.5 GL/M2) CON ASFALTO 85/100 (UN RIEGO) MANUAL EN BACHE.
22 | Seccion 22 - Viales | 229 | REPARACIONES | 2291 | DE PAVIMENTOS | 229197 | m | 7.34 | 73.1 | 8.93 | 89.37 | SELLADO GRIETAS EN PAVIMENTO FLEXIBLE CON ASFALTO OXIDADO MEDIANTE EL EMPLEO DEL CAMIÓN ESPECIALIZADO BACHEO.
22 | Seccion 22 - Viales | 229 | REPARACIONES | 2291 | DE PAVIMENTOS | 229198 | m2 | 2.33 | 38.57 | 71.54 | 112.44 | HOJA NO.: CON RIEGO ASFÁLTICO PENETRACIÓN 5.7 lts/m2 (1 .5gl/m2), CON ASFALTO 85/100 (UN RIEGO) MANUAL EN BACHE.
22 | Seccion 22 - Viales | 229 | REPARACIONES | 2292 | DE BACHES | 229212 | m2 | 2.77 | 17.08 | 288.17 | 308.02 | DE BACHES: CON HORMIGON ASFALTICO FRIO HASTA 0.07 M ESPESOR COMPACTADO. TENDIDO MANUAL.
22 | Seccion 22 - Viales | 229 | REPARACIONES | 2292 | DE BACHES | 229264 | m2 | 2.77 | 17.42 | 235.34 | 255.53 | DE BACHES: CON HORMIGON ASFALTICO CALIENTE SEMIDENSO HASTA 0.07 M ESPESOR COMPACTADO. TENDIDO MANUAL
22 | Seccion 22 - Viales | 229 | REPARACIONES | 2292 | DE BACHES | 229265 | m2 | 8.39 | 87.71 | 149.7 | 245.8 | DE BACHES: CON HORMIGON ASFALTICO CALIENTE SEMIDENSO 0.04 M ESPESOR MEDIANTE EL CAMION ESPECIALIZADO BACHEO.
22 | Seccion 22 - Viales | 229 | REPARACIONES | 2292 | DE BACHES | 229266 | m2 | 11.54 | 120.64 | 205.86 | 338.04 | DE BACHES: CON HORMIGON ASFALTICO CALIENTE SEMIDENSO 0.05 M ESPESOR, MEDIANTE CAMION ESPECIALIZADO BACHEO.
22 | Seccion 22 - Viales | 229 | REPARACIONES | 2292 | DE BACHES | 229267 | m2 | 15.39 | 160.81 | 288.21 | 464.41 | DE BACHES: CON HORMIGON ASFALTICO SEMIDENSO 0.07 M. ESPESOR, MEDIANTE CAMION ESPECIALIZADO BACHEO.
22 | Seccion 22 - Viales | 229 | REPARACIONES | 2292 | DE BACHES | 229274 | m2 | 1.85 | 11.26 | 307.01 | 320.12 | DE BACHES: CON HORMIGON ASFALTICO CALIENTE 0.02-0.05 M ESPESOR COMPACTADO. TENDIDO MANUAL
22 | Seccion 22 - Viales | 229 | REPARACIONES | 2292 | DE BACHES | 229275 | m2 | 6.84 | 71.43 | 184.21 | 262.48 | DE BACHES: CON HORMIGON ASFALTICO CALIENTE DENSO 0.03 M ESPESOR, MEDIANTE CAMION ESPECIALIZADO BACHEO.
22 | Seccion 22 - Viales | 229 | REPARACIONES | 2292 | DE BACHES | 229276 | m2 | 9.23 | 96.47 | 242.63 | 348.33 | DE BACHES: CON HORMIGON ASFALTICO CALIENTE DENSO 0.04 M ESPESOR, MEDIANTE CAMION ESPECIALIZADO.DE BACHEO.
22 | Seccion 22 - Viales | 229 | REPARACIONES | 2292 | DE BACHES | 229277 | m2 | 11.54 | 120.64 | 307.01 | 439.19 | DE BACHES: CON HORMIGON ASFALTICO DENSO 0.05 M ESPESOR , MEDIANTE CAMION ESPECIALIZADO BACHEO.
22 | Seccion 22 - Viales | 229 | REPARACIONES | 2292 | DE BACHES | 229278 | t | 33.62 | 1930.16 | 2485.92 | 4449.7 | BACHEO AISLADO CON HORMIGON ASFALTICO CALIENTE DENSO, MEDIANTE CAMION ESPECIALIZADO BACHEO.
22 | Seccion 22 - Viales | 229 | REPARACIONES | 2292 | DE BACHES | 229280 | m2 | 7.18 | 71.43 | 0 | 78.61 | DE BACHES: CON HORMIGÓN ASFÁLTICO CALIENTE DENSO 0.03 m ESPESOR, MEDIANTE CAMIÓN ESPECIALIZADO BACHEO.
22 | Seccion 22 - Viales | 229 | REPARACIONES | 2292 | DE BACHES | 229281 | m2 | 9.69 | 96.47 | 0 | 106.16 | DE BACHES: CON HORMIGÓN ASFÁLTICO CALIENTE DENSO 0.04 m ESPESOR, MEDIANTE CAMIÓN ESPECIALIZADO BACHEO.
22 | Seccion 22 - Viales | 229 | REPARACIONES | 2292 | DE BACHES | 229282 | m2 | 12.12 | 120.64 | 0 | 132.76 | DE BACHES: CON HORMIGÓN ASFÁLTICO CALIENTE DENSO 0.05 m ESPESOR, MEDIANTE CAMIÓN ESPECIALIZADO BACHEO.
22 | Seccion 22 - Viales | 229 | REPARACIONES | 2292 | DE BACHES | 229283 | t | 38.77 | 1929.94 | 0 | 1968.71 | BACHEO AISLADO CON HORMIGÓN ASFÁLTICO CALIENTE DENSO MEDIANTE CAMIÓN ESPECIALIZADO BACHEO.
22 | Seccion 22 - Viales | 229 | REPARACIONES | 2293 | DE TUNELES | 229311 | m | 4.52 | 0 | 34.6 | 39.12 | CAMBIAR BANDA SONORA HORMIGON PREFABRICADO 1.40 M LONG.
22 | Seccion 22 - Viales | 229 | REPARACIONES | 2294 | DE PUENTES | 229411 | m | 7.55 | 120.03 | 29.2 | 156.78 | RECTIFICACION SOLDADURA EN PUNTOS APOYO PUENTE METALICO
22 | Seccion 22 - Viales | 229 | REPARACIONES | 2294 | DE PUENTES | 229412 | t | 167.82 | 546.66 | 243.33 | 957.81 | ENSAMBLAR, SOLDAR Y COLOCAR BARANDAS
22 | Seccion 22 - Viales | 229 | REPARACIONES | 2294 | DE PUENTES | 229413 | t | 258.22 | 1325.94 | 2696.79 | 4280.95 | ELABORACION, ENSAMBLAJE, COLOCACION Y SOLDADURA ANGULARES Y TRANQUES
22 | Seccion 22 - Viales | 229 | REPARACIONES | 2294 | DE PUENTES | 229414 | t | 5.54 | 263.89 | 2012.29 | 2281.72 | COLOCACION PERFILES ACERO I 300-500 MM ESP.
22 | Seccion 22 - Viales | 229 | REPARACIONES | 2294 | DE PUENTES | 229421 | m2 | 97.66 | 0 | 153.9 | 251.56 | COLOCACION TABLONES PARA RODAJE EN PISO
22 | Seccion 22 - Viales | 229 | REPARACIONES | 2294 | DE PUENTES | 229422 | m | 269.33 | 0 | 30.78 | 300.11 | COLOCACION VIGAS MADERA DURA 4X6'
22 | Seccion 22 - Viales | 229 | REPARACIONES | 2294 | DE PUENTES | 229491 | u | 20.99 | 0 | 0 | 20.99 | BARRENAR EN MADERA DURA
22 | Seccion 22 - Viales | 229 | REPARACIONES | 2294 | DE PUENTES | 229492 | m3 | 105.91 | 0 | 0 | 105.91 | CORTAR MADERA CON SERROTE
22 | Seccion 22 - Viales | 229 | REPARACIONES | 2296 | DE SEÑALES DE TRANSITO | 229601 | u | 7.02 | 0 | 15.94 | 22.96 | RECTIFICAR LA VERTICALIDAD LA SEÑAL CONVENCIONAL
22 | Seccion 22 - Viales | 229 | REPARACIONES | 2296 | DE SEÑALES DE TRANSITO | 229602 | u | 3.69 | 0 | 5.65 | 9.34 | COLOCACION Y APRIETE TORNILLO CON TUERCA
22 | Seccion 22 - Viales | 229 | REPARACIONES | 2296 | DE SEÑALES DE TRANSITO | 229603 | u | 10.54 | 0 | 50.25 | 60.79 | RECTIFICAR LA VERTICALIDAD UNA SEÑAL ORIENTACION.
22 | Seccion 22 - Viales | 229 | REPARACIONES | 2296 | DE SEÑALES DE TRANSITO | 229611 | m2 | 7.39 | 0 | 179.23 | 186.62 | COLOCACION PAPEL REFLECTORIZANTE
22 | Seccion 22 - Viales | 229 | REPARACIONES | 2296 | DE SEÑALES DE TRANSITO | 229621 | u | 3.15 | 0 | 0.64 | 3.79 | LIMPIEZA SEÑALES
22 | Seccion 22 - Viales | 229 | REPARACIONES | 2296 | DE SEÑALES DE TRANSITO | 229622 | u | 6.3 | 178.08 | 5.15 | 189.53 | LIMPIEZA VALLAS UTILIZANDO CAMION ESCALERA
22 | Seccion 22 - Viales | 229 | REPARACIONES | 2299 | TRABAJOS VARIOS | 229901 | u | 7.39 | 0 | 140.09 | 147.48 | COLOCACION MUCURA
23 | Seccion 23 - Pinturas | 230 | ELIMINAR PINTURAS | 2301 | CON REMOVEDOR | 230101 | m2 | 4.03 | 0 | 1.07 | 5.1 | CON REMOVEDOR: EN ELEMENTOS VERTICALES
23 | Seccion 23 - Pinturas | 230 | ELIMINAR PINTURAS | 2301 | CON REMOVEDOR | 230102 | m2 | 8.39 | 0 | 1.07 | 9.46 | CON REMOVEDOR: EN TECHOS
23 | Seccion 23 - Pinturas | 230 | ELIMINAR PINTURAS | 2302 | MEDIANTE RASPADO MANUAL | 230201 | m2 | 5.04 | 0 | 0 | 5.04 | MEDIANTE RASPADO MANUAL: EN ELEMENTOS VERTICALES
23 | Seccion 23 - Pinturas | 230 | ELIMINAR PINTURAS | 2302 | MEDIANTE RASPADO MANUAL | 230202 | m2 | 6.71 | 0 | 0 | 6.71 | MEDIANTE RASPADO MANUAL: EN TECHOS
23 | Seccion 23 - Pinturas | 230 | ELIMINAR PINTURAS | 2302 | MEDIANTE RASPADO MANUAL | 230203 | m2 | 5.04 | 0 | 0 | 5.04 | PINTURA ANTIGUA SOBRE MADERA.
23 | Seccion 23 - Pinturas | 230 | ELIMINAR PINTURAS | 2302 | MEDIANTE RASPADO MANUAL | 230204 | m2 | 1.55 | 21.67 | 0 | 23.22 | SOBRE HORMIGON EN CHIMENEA
23 | Seccion 23 - Pinturas | 230 | ELIMINAR PINTURAS | 2303 | EN OBRAS DE RESTAURACION | 230301 | m2 | 6.15 | 0 | 1.07 | 7.22 | EN OBRAS DE RESTAURACION: CON REMOVEDOR EN ELEMENTOS VERTICALES O EN TECHOS
23 | Seccion 23 - Pinturas | 230 | ELIMINAR PINTURAS | 2304 | DECAPAR CON SOPLETE | 230411 | m2 | 29.54 | 0 | 0 | 29.54 | TODO TIPO SUPERFICIE METALICA
23 | Seccion 23 - Pinturas | 231 | DE AGUA | 2311 | AL TEMPLE DE CAL SIMPLE O PIGMENTADA | 231111 | m2 | 30.31 | 0 | 12.75 | 43.06 | SOBRE MASILLA EN TECHOS MANOS
23 | Seccion 23 - Pinturas | 231 | DE AGUA | 2311 | AL TEMPLE DE CAL SIMPLE O PIGMENTADA | 231112 | m2 | 24.24 | 0 | 12.75 | 36.99 | SOBRE MASILLA EN PAREDES MANOS
23 | Seccion 23 - Pinturas | 231 | DE AGUA | 2311 | AL TEMPLE DE CAL SIMPLE O PIGMENTADA | 231113 | m2 | 6.51 | 37.39 | 12.75 | 56.65 | SOBRE MASILLA EN TECHOS Y PAREDES MANOS MECANIZADAS
23 | Seccion 23 - Pinturas | 231 | DE AGUA | 2311 | AL TEMPLE DE CAL SIMPLE O PIGMENTADA | 231114 | m2 | 25.88 | 0 | 57.42 | 83.3 | AL TEMPLE DE CAL SIMPLE O PIGMENTADA: EN PARED HORMIGON Y LADRILLOS EXPUESTOS (3 MANOS)
23 | Seccion 23 - Pinturas | 231 | DE AGUA | 2311 | AL TEMPLE DE CAL SIMPLE O PIGMENTADA | 231121 | m2 | 44.7 | 0 | 19.18 | 63.88 | SOBRE REPELLO LISO O SIMILAR EN TECHOS MANOS
23 | Seccion 23 - Pinturas | 231 | DE AGUA | 2311 | AL TEMPLE DE CAL SIMPLE O PIGMENTADA | 231122 | m2 | 28.27 | 0 | 19.18 | 47.45 | SOBRE REPELLO LISO O SIMILAR EN PAREDES MANOS
23 | Seccion 23 - Pinturas | 231 | DE AGUA | 2311 | AL TEMPLE DE CAL SIMPLE O PIGMENTADA | 231123 | m2 | 6.51 | 37.39 | 19.18 | 63.08 | SOBRE REPELLO LISO O SIMILAR EN TECHOS-PAREDES MANOS MECANIZADA
23 | Seccion 23 - Pinturas | 231 | DE AGUA | 2311 | AL TEMPLE DE CAL SIMPLE O PIGMENTADA | 231131 | m2 | 92.29 | 0 | 57.42 | 149.71 | SOBRE REPELLO RUSTICO EN TECHOS MANOS
23 | Seccion 23 - Pinturas | 231 | DE AGUA | 2311 | AL TEMPLE DE CAL SIMPLE O PIGMENTADA | 231132 | m2 | 59.26 | 0 | 57.42 | 116.68 | SOBRE REPELLO RUSTICO EN PAREDES MANOS
23 | Seccion 23 - Pinturas | 231 | DE AGUA | 2311 | AL TEMPLE DE CAL SIMPLE O PIGMENTADA | 231133 | m2 | 6.51 | 37.39 | 57.42 | 101.32 | SOBRE REPELLO RUSTICO EN TECHOS-PAREDES MANOS MECANIZ
23 | Seccion 23 - Pinturas | 231 | DE AGUA | 2311 | AL TEMPLE DE CAL SIMPLE O PIGMENTADA | 231141 | m2 | 1.68 | 0 | 0.65 | 2.33 | SOBRE HORMIGON PREFABRICADO O MONOLITICO POR MANO
23 | Seccion 23 - Pinturas | 231 | DE AGUA | 2313 | CEMENTOSA | 231311 | m2 | 10.1 | 0 | 118.05 | 128.15 | A COLOR C/CEMENTO GRIS O BLANCO EN PARED SOBRE REPELLO LISO O SIMILAR EXTERIOR UNA MANO
23 | Seccion 23 - Pinturas | 231 | DE AGUA | 2313 | CEMENTOSA | 231312 | m2 | 9.05 | 0 | 118.05 | 127.1 | A COLOR C/CEMENTO GRIS O BLANCO EN PARED SOBRE REPELLO LISO O SIMILAR INTERIOR UNA MANO
23 | Seccion 23 - Pinturas | 231 | DE AGUA | 2313 | CEMENTOSA | 231313 | m2 | 12.31 | 0 | 118.05 | 130.36 | A COLOR C/CEMENTO GRIS O BLANCO EN PARED SOBRE REPELLO LISO O SIMILAR UNA MANO EXTERIOR SOBRE BAMBA
23 | Seccion 23 - Pinturas | 231 | DE AGUA | 2313 | CEMENTOSA | 231321 | m2 | 14.72 | 0 | 118.05 | 132.77 | A COLOR C/CEMENTO GRIS O BLANCO EN TECHO SOBRE REPELLO LISO O SIMILAR UNA MANO
23 | Seccion 23 - Pinturas | 231 | DE AGUA | 2314 | LECHADA MEJORADA CON ACETATO DE POLIVINILO | 231411 | m2 | 1.26 | 0 | 0.93 | 2.19 | LECHADA MEJORADA CON ACETATO DE POLIVINILO: EN TECHOS MASILLA POR MANO
23 | Seccion 23 - Pinturas | 231 | DE AGUA | 2314 | LECHADA MEJORADA CON ACETATO DE POLIVINILO | 231412 | m2 | 1.89 | 0 | 1.01 | 2.9 | LECHADA MEJORADA CON ACETATO DE POLIVINILO: EN TECHOS REPELLO FINO POR MANO
23 | Seccion 23 - Pinturas | 231 | DE AGUA | 2314 | LECHADA MEJORADA CON ACETATO DE POLIVINILO | 231413 | m2 | 3.02 | 0 | 1.66 | 4.68 | LECHADA MEJORADA CON ACETATO DE POLIVINILO: EN TECHOS REPELLO RUSTICO POR MANO
23 | Seccion 23 - Pinturas | 231 | DE AGUA | 2314 | LECHADA MEJORADA CON ACETATO DE POLIVINILO | 231414 | m2 | 1.89 | 0 | 1.01 | 2.9 | LECHADA MEJORADA CON ACETATO DE POLIVINILO: EN TECHOS HORMIGON MONOLITICO O PREFABRICADO POR MANO
23 | Seccion 23 - Pinturas | 231 | DE AGUA | 2314 | LECHADA MEJORADA CON ACETATO DE POLIVINILO | 231415 | m2 | 2.27 | 0 | 1.05 | 3.32 | LECHADA MEJORADA CON ACETATO DE POLIVINILO: EN TECHOS ASBESTO CEMENTO POR MANO
23 | Seccion 23 - Pinturas | 231 | DE AGUA | 2314 | LECHADA MEJORADA CON ACETATO DE POLIVINILO | 231421 | m2 | 1.36 | 0 | 1.05 | 2.41 | LECHADA MEJORADA CON ACETATO DE POLIVINILO: EN MUROS MASILLA POR MANO No. Unidad
23 | Seccion 23 - Pinturas | 231 | DE AGUA | 2314 | LECHADA MEJORADA CON ACETATO DE POLIVINILO | 231422 | m2 | 1.36 | 0 | 1.12 | 2.48 | LECHADA MEJORADA CON ACETATO DE POLIVINILO: EN MUROS REPELLO FINO POR MANO
23 | Seccion 23 - Pinturas | 231 | DE AGUA | 2314 | LECHADA MEJORADA CON ACETATO DE POLIVINILO | 231423 | m2 | 2.27 | 0 | 1.51 | 3.78 | LECHADA MEJORADA CON ACETATO DE POLIVINILO: EN MUROS REPELLO RUSTICO POR MANO
23 | Seccion 23 - Pinturas | 231 | DE AGUA | 2314 | LECHADA MEJORADA CON ACETATO DE POLIVINILO | 231424 | m2 | 1.68 | 0 | 1.1 | 2.78 | LECHADA MEJORADA CON ACETATO DE POLIVINILO: EN MUROS HORMIGON PREFABRICADO O MONOLITICO POR MANO
23 | Seccion 23 - Pinturas | 231 | DE AGUA | 2314 | LECHADA MEJORADA CON ACETATO DE POLIVINILO | 231425 | m2 | 1.7 | 0 | 1.51 | 3.21 | LECHADA MEJORADA CON ACETATO DE POLIVINILO: EN MUROS LADRILLOS O BLOCK A VISTA POR MANO
23 | Seccion 23 - Pinturas | 231 | DE AGUA | 2314 | LECHADA MEJORADA CON ACETATO DE POLIVINILO | 231426 | m2 | 3.36 | 0 | 1.51 | 4.87 | LECHADA MEJORADA CON ACETATO DE POLIVINILO: EN MUROS CELOSIAS POR MANO
23 | Seccion 23 - Pinturas | 231 | DE AGUA | 2315 | MARMOLINA | 231521 | m2 | 1.89 | 0 | 9.71 | 11.6 | SOBRE REPELLO LISO O SIMILAR EN TECHOS (UNA MANO)
23 | Seccion 23 - Pinturas | 231 | DE AGUA | 2315 | MARMOLINA | 231522 | m2 | 1.68 | 0 | 9.71 | 11.39 | SOBRE REPELLO LISO O SIMILAR EN PAREDES (POR MANO)
23 | Seccion 23 - Pinturas | 232 | EMULSIONADAS | 2321 | DE VINYL | 232101 | m2 | 1.29 | 0 | 141.53 | 142.82 | PINTURA RUGOSA EN PARED INTERIOR MANUAL CON RODILLO UNA MANO
23 | Seccion 23 - Pinturas | 232 | EMULSIONADAS | 2321 | DE VINYL | 232102 | m2 | 1.29 | 0 | 134.64 | 135.93 | PINTURA RUGOSA EN PARED EXTERIOR MANUAL CON RODILLO UNA MANO
23 | Seccion 23 - Pinturas | 232 | EMULSIONADAS | 2321 | DE VINYL | 232103 | m2 | 6.53 | 0 | 0 | 6.53 | DECORATIVA EN PAREDES Y VIGAS INTERIORES , TEXTURADA MANUAL CON RODILLO, UNA MANO.
23 | Seccion 23 - Pinturas | 232 | EMULSIONADAS | 2321 | DE VINYL | 232104 | m2 | 2.18 | 0 | 70.17 | 72.35 | TEXTURIZADA SOBRE REPELLO LISO O SIMILAR EN PARED UNA MANO
23 | Seccion 23 - Pinturas | 232 | EMULSIONADAS | 2321 | DE VINYL | 232111 | m2 | 6.9 | 0 | 28.35 | 35.25 | SOBRE MASILLA EN INTERIOR EN PAREDES MANOS
23 | Seccion 23 - Pinturas | 232 | EMULSIONADAS | 2321 | DE VINYL | 232112 | m2 | 3.63 | 0 | 28.35 | 31.98 | SOBRE MASILLA EN INTERIOR EN TECHOS MANOS
23 | Seccion 23 - Pinturas | 232 | EMULSIONADAS | 2321 | DE VINYL | 232113 | m2 | 0.65 | 3.74 | 28.35 | 32.74 | SOBRE MASILLA EN INTERIOR EN TECHOS Y PAREDES MANOS MECANIZADA
23 | Seccion 23 - Pinturas | 232 | EMULSIONADAS | 2321 | DE VINYL | 232114 | m2 | 2.3 | 0 | 12.78 | 15.08 | SOBRE MASILLA INTERIOR EN PAREDES (UNA MANO)
23 | Seccion 23 - Pinturas | 232 | EMULSIONADAS | 2321 | DE VINYL | 232115 | m2 | 1.21 | 0 | 10.94 | 12.15 | SOBRE MASILLA INTERIOR EN TECHOS (UNA MANO)
23 | Seccion 23 - Pinturas | 232 | EMULSIONADAS | 2321 | DE VINYL | 232121 | m2 | 3.08 | 0 | 42.52 | 45.6 | SOBRE REPELLO LISO O SIMILAR INTERIOR EN PARED MANOS
23 | Seccion 23 - Pinturas | 232 | EMULSIONADAS | 2321 | DE VINYL | 232122 | m2 | 4.47 | 0 | 38.13 | 42.6 | SOBRE REPELLO LISO O SIMILAR INTERIOR EN TECHOS MANOS
23 | Seccion 23 - Pinturas | 232 | EMULSIONADAS | 2321 | DE VINYL | 232123 | m2 | 0.65 | 3.74 | 42.52 | 46.91 | SOBRE REPELLO LISO O SIMILAR INTERIOR EN TECHOS Y PARED MANOS MECANIZADA
23 | Seccion 23 - Pinturas | 232 | EMULSIONADAS | 2321 | DE VINYL | 232124 | m2 | 3.08 | 0 | 44.94 | 48.02 | SOBRE REPELLO LISO O SIMILAR EXTERIOR EN PARED MANOS
23 | Seccion 23 - Pinturas | 232 | EMULSIONADAS | 2321 | DE VINYL | 232125 | m2 | 4.47 | 0 | 49.01 | 53.48 | SOBRE REPELLO LISO O SIMILAR EXTERIOR EN TECHOS MANOS
23 | Seccion 23 - Pinturas | 232 | EMULSIONADAS | 2321 | DE VINYL | 232126 | m2 | 0.65 | 3.74 | 44.94 | 49.33 | SOBRE REPELLO LISO O SIMILAR EXTERIOR EN TECHOS Y PARED MANOS MECANIZADA
23 | Seccion 23 - Pinturas | 232 | EMULSIONADAS | 2321 | DE VINYL | 232127 | m2 | 1.89 | 0 | 14.17 | 16.06 | DE VINYL: EN TECHOS ASBESTO CEMENTO POR MANO
23 | Seccion 23 - Pinturas | 232 | EMULSIONADAS | 2321 | DE VINYL | 232128 | m2 | 1.02 | 0 | 17.03 | 18.05 | SOBRE REPELLO LISO O SIMILAR EN PARED INTERIOR (UNA MANO)
23 | Seccion 23 - Pinturas | 232 | EMULSIONADAS | 2321 | DE VINYL | 232129 | m2 | 1.49 | 0 | 14.59 | 16.08 | SOBRE REPELLO LISO O SIMILAR EN TECHO INTERIOR (POR MANO)
23 | Seccion 23 - Pinturas | 232 | EMULSIONADAS | 2321 | DE VINYL | 232130 | m2 | 2.18 | 0 | 70.17 | 72.35 | TEXTURIZADA SOBRE LISO O SIMILAR EN PARED UNA MANO.
23 | Seccion 23 - Pinturas | 232 | EMULSIONADAS | 2321 | DE VINYL | 232131 | m2 | 5.74 | 0 | 76.53 | 82.27 | SOBRE REPELLO RUSTICO O SIMILAR EN INTERIOR EN PARED MANOS
23 | Seccion 23 - Pinturas | 232 | EMULSIONADAS | 2321 | DE VINYL | 232132 | m2 | 5.81 | 0 | 68.63 | 74.44 | SOBRE REPELLO RUSTICO O SIMILAR EN INTERIOR EN TECHO MANOS
23 | Seccion 23 - Pinturas | 232 | EMULSIONADAS | 2321 | DE VINYL | 232133 | m2 | 0.65 | 3.74 | 68.63 | 73.02 | SOBRE REPELLO RUSTICO O SIMILAR EN INTERIOR EN TECHOS Y PAREDES MANOS MECANIZADA
23 | Seccion 23 - Pinturas | 232 | EMULSIONADAS | 2321 | DE VINYL | 232134 | m2 | 5.74 | 0 | 80.88 | 86.62 | SOBRE REPELLO RUSTICO O SIMILAR EN EXTERIOR EN PARED MANOS
23 | Seccion 23 - Pinturas | 232 | EMULSIONADAS | 2321 | DE VINYL | 232135 | m2 | 5.81 | 0 | 88.22 | 94.03 | SOBRE REPELLO RUSTICO O SIMILAR EN EXTERIOR EN TECHO MANOS No. Unidad
23 | Seccion 23 - Pinturas | 232 | EMULSIONADAS | 2321 | DE VINYL | 232136 | m2 | 0.65 | 0.37 | 80.88 | 81.9 | SOBRE REPELLO RUSTICO O SIMILAR EN EXTERIOR EN TECHOS Y PAREDES MANOS MECANIZADA
23 | Seccion 23 - Pinturas | 232 | EMULSIONADAS | 2321 | DE VINYL | 232137 | m2 | 8.31 | 0 | 0 | 8.31 | SOBRE REPELLO RUSTICO O SIMILAR EN INTERIOR EN PARED UNA MANO CON RODILLO. (TEXTURIZADA)
23 | Seccion 23 - Pinturas | 232 | EMULSIONADAS | 2321 | DE VINYL | 232141 | m2 | 8.32 | 0 | 16.34 | 24.66 | DE VINYL: EN CELOSIA BLOQUE MANO
23 | Seccion 23 - Pinturas | 232 | EMULSIONADAS | 2321 | DE VINYL | 232151 | m2 | 13.91 | 0 | 14.17 | 28.08 | DE VINYL: EN CAPITELES Y ESCOCIAS ORNAMENTADAS MULTICOLOR POR MANO
23 | Seccion 23 - Pinturas | 232 | EMULSIONADAS | 2321 | DE VINYL | 232161 | m2 | 4.99 | 0 | 14.17 | 19.16 | DE VINYL: EN ZOCALOS HASTA 0.80 M ALTURA DOS COLORES POR MANO
23 | Seccion 23 - Pinturas | 232 | EMULSIONADAS | 2321 | DE VINYL | 232162 | m2 | 6.8 | 0 | 14.17 | 20.97 | DE VINYL: EN ZOCALOS HASTA 0.80 M ALTURA TRES COLORES POR MANO
23 | Seccion 23 - Pinturas | 232 | EMULSIONADAS | 2321 | DE VINYL | 232163 | m2 | 8.39 | 0 | 14.17 | 22.56 | DE VINYL: EN ZOCALOS HASTA 0.80 M ALTURA CUATRO COLORES POR MANO
23 | Seccion 23 - Pinturas | 232 | EMULSIONADAS | 2321 | DE VINYL | 232164 | m2 | 4.54 | 0 | 14.17 | 18.71 | DE VINYL: EN ZOCALOS MAYOR 0.80 M ALTURA DOS COLORES POR MANO
23 | Seccion 23 - Pinturas | 232 | EMULSIONADAS | 2321 | DE VINYL | 232165 | m2 | 6.12 | 0 | 14.17 | 20.29 | DE VINYL: EN ZOCALOS MAYOR 0.80 M ALTURA TRES COLORES POR MANO
23 | Seccion 23 - Pinturas | 232 | EMULSIONADAS | 2321 | DE VINYL | 232166 | m2 | 7.71 | 0 | 14.17 | 21.88 | DE VINYL: EN ZOCALOS MAYOR 0.80 M ALTURA CUATRO COLORES POR MANO
23 | Seccion 23 - Pinturas | 232 | EMULSIONADAS | 2321 | DE VINYL | 232171 | m2 | 2.03 | 0 | 17.38 | 19.41 | APLICACION VINYL EXTERIOR UNA MANO CON TECNICA ACCESO CON CUERDAS
23 | Seccion 23 - Pinturas | 233 | DE ACEITE | 2331 | PIGMENTADA | 233111 | m2 | 7.76 | 0 | 18.34 | 26.1 | PIGMENTADA: EN PUERTAS Y VENTANAS TIPO MIAMI Y TROPICAL MANO APAREJO Y ACEITE
23 | Seccion 23 - Pinturas | 233 | DE ACEITE | 2331 | PIGMENTADA | 233112 | m2 | 11.63 | 0 | 29.44 | 41.07 | PIGMENTADA: EN PUERTAS Y VENTANAS TIPO MIAMI Y TROPICAL MANO APAREJO Y ACEITE
23 | Seccion 23 - Pinturas | 233 | DE ACEITE | 2331 | PIGMENTADA | 233121 | m2 | 13.69 | 0 | 18.34 | 32.03 | PIGMENTADA: EN PUERTAS Y VENTANAS TIPO FRANCESA MANO APAREJO Y ACEITE
23 | Seccion 23 - Pinturas | 233 | DE ACEITE | 2331 | PIGMENTADA | 233122 | m2 | 20.53 | 0 | 29.44 | 49.97 | PIGMENTADA: EN PUERTAS Y VENTANAS TIPO FRANCESA MANO APAREJO Y ACEITE
23 | Seccion 23 - Pinturas | 233 | DE ACEITE | 2331 | PIGMENTADA | 233131 | m2 | 4.23 | 0 | 12.84 | 17.07 | PIGMENTADA: EN TABLEROS LISOS MANO APAREJO Y ACEITE
23 | Seccion 23 - Pinturas | 233 | DE ACEITE | 2331 | PIGMENTADA | 233132 | m2 | 6.35 | 0 | 20.6 | 26.95 | PIGMENTADA: EN TABLEROS LISOS MANO APAREJO Y ACEITE
23 | Seccion 23 - Pinturas | 233 | DE ACEITE | 2331 | PIGMENTADA | 233141 | m2 | 10.57 | 0 | 14.67 | 25.24 | PIGMENTADA: EN TECHOS MADERA MANO APAREJO Y ACEITE
23 | Seccion 23 - Pinturas | 233 | DE ACEITE | 2331 | PIGMENTADA | 233142 | m2 | 15.86 | 0 | 23.67 | 39.53 | PIGMENTADA: EN TECHOS MADERA MANO APAREJO Y ACEITE
23 | Seccion 23 - Pinturas | 233 | DE ACEITE | 2331 | PIGMENTADA | 233143 | m2 | 7.27 | 0 | 12.3 | 19.57 | PIGMENTADA: EN TECHOS HORMIGON PREFABRICADO O MONOLITICO POR MANO
23 | Seccion 23 - Pinturas | 233 | DE ACEITE | 2331 | PIGMENTADA | 233144 | m2 | 2.26 | 0 | 26.02 | 28.28 | PIGMENTADA: EN TECHOS MASILLA POR MANO
23 | Seccion 23 - Pinturas | 233 | DE ACEITE | 2331 | PIGMENTADA | 233145 | m2 | 2.83 | 0 | 42.73 | 45.56 | PIGMENTADA: EN TECHOS REPELLO RUSTICO POR MANO
23 | Seccion 23 - Pinturas | 233 | DE ACEITE | 2331 | PIGMENTADA | 233146 | m2 | 2.83 | 0 | 28.61 | 31.44 | PIGMENTADA: EN TECHOS REPELLO FINO POR MANO
23 | Seccion 23 - Pinturas | 233 | DE ACEITE | 2331 | PIGMENTADA | 233147 | m2 | 3.9 | 0 | 20.57 | 24.47 | PIGMENTADA: EN ZABALETA BARRO POR MANO
23 | Seccion 23 - Pinturas | 233 | DE ACEITE | 2331 | PIGMENTADA | 233151 | m2 | 3.64 | 0 | 5.81 | 9.45 | SOBRE METALES APAREJO ANTICORROSIVO OXIDO ROJO MANO
23 | Seccion 23 - Pinturas | 233 | DE ACEITE | 2331 | PIGMENTADA | 233152 | m2 | 3.64 | 0 | 6.97 | 10.61 | SOBRE METALES APAREJO ANTICORROSIVO MINIO ROJO MANO
23 | Seccion 23 - Pinturas | 233 | DE ACEITE | 2331 | PIGMENTADA | 233153 | m2 | 7.52 | 0 | 9.26 | 16.78 | SOBRE METALES MANO OXIDO ROJO Y MANO PINTURA
23 | Seccion 23 - Pinturas | 233 | DE ACEITE | 2331 | PIGMENTADA | 233154 | m2 | 11.4 | 0 | 12.71 | 24.11 | SOBRE METALES MANO OXIDO ROJO Y MANOS PINTURA
23 | Seccion 23 - Pinturas | 233 | DE ACEITE | 2331 | PIGMENTADA | 233155 | m2 | 7.52 | 0 | 10.42 | 17.94 | SOBRE METALES MANO MINIO ROJO Y MANO PINTURA
23 | Seccion 23 - Pinturas | 233 | DE ACEITE | 2331 | PIGMENTADA | 233156 | m2 | 11.4 | 0 | 13.87 | 25.27 | SOBRE METALES MANO MINIO ROJO Y MANOS PINTURA
23 | Seccion 23 - Pinturas | 233 | DE ACEITE | 2331 | PIGMENTADA | 233161 | m2 | 4.73 | 0 | 11.34 | 16.07 | BARANDAS O REJAS BALAUSTRE POR MANO No. Unidad
23 | Seccion 23 - Pinturas | 233 | DE ACEITE | 2331 | PIGMENTADA | 233162 | m2 | 7.54 | 0 | 27.42 | 34.96 | PIGMENTADA: EN CELOSIAS MADERA POR MANO
23 | Seccion 23 - Pinturas | 233 | DE ACEITE | 2331 | PIGMENTADA | 233171 | m2 | 7.89 | 0 | 24.95 | 32.84 | OXIDO ROJO SOBRE LADRILLOS CARA VISTA DEJANDO LA JUNTA LIBRE APLICADO CON MOTA MANO
23 | Seccion 23 - Pinturas | 233 | DE ACEITE | 2331 | PIGMENTADA | 233180 | m2 | 2.33 | 0 | 12.3 | 14.63 | PIGMENTADA: EN MUROS O PAREDES HORMIGON PREFABRICADO O MONOLITICO REPELLO LISO O SIMILAR POR MANO
23 | Seccion 23 - Pinturas | 233 | DE ACEITE | 2331 | PIGMENTADA | 233181 | m2 | 1.89 | 0 | 42.73 | 44.62 | SOBRE REPELLO RUSTICO POR MANO
23 | Seccion 23 - Pinturas | 233 | DE ACEITE | 2331 | PIGMENTADA | 233183 | m2 | 72.7 | 0 | 36.9 | 109.6 | PIGMENTADA: EN CAPITELES Y ESCOCIAS ORNAMENTADAS MANOS (TRABAJO TERMINADO)
23 | Seccion 23 - Pinturas | 233 | DE ACEITE | 2331 | PIGMENTADA | 233184 | m2 | 2.33 | 0 | 12.3 | 14.63 | PIGMENTADA: EN ZOCALOS HASTA 0.80 M ALTURA COLORES POR MANO
23 | Seccion 23 - Pinturas | 233 | DE ACEITE | 2331 | PIGMENTADA | 233185 | m2 | 3.05 | 0 | 12.3 | 15.35 | PIGMENTADA: EN ZOCALOS HASTA 0.80 M ALTURA COLORES POR MANO
23 | Seccion 23 - Pinturas | 233 | DE ACEITE | 2331 | PIGMENTADA | 233186 | m2 | 3.64 | 0 | 12.3 | 15.94 | PIGMENTADA: EN ZOCALOS HASTA 0.80 M ALTURA COLORES POR MANO
23 | Seccion 23 - Pinturas | 233 | DE ACEITE | 2331 | PIGMENTADA | 233187 | m2 | 1.37 | 0 | 12.3 | 13.67 | PIGMENTADA: EN ZOCALOS MAS 0.80 M ALTURA COLOR POR MANO
23 | Seccion 23 - Pinturas | 233 | DE ACEITE | 2331 | PIGMENTADA | 233188 | m2 | 1.6 | 0 | 12.3 | 13.9 | PIGMENTADA: EN ZOCALOS MAS 0.80 M ALTURA COLORES POR MANO
23 | Seccion 23 - Pinturas | 233 | DE ACEITE | 2331 | PIGMENTADA | 233189 | m2 | 2.04 | 0 | 12.3 | 14.34 | PIGMENTADA: EN ZOCALOS MAS 0.80 M ALTURA COLORES POR MANO
23 | Seccion 23 - Pinturas | 233 | DE ACEITE | 2331 | PIGMENTADA | 233190 | m2 | 2.62 | 0 | 12.3 | 14.92 | PIGMENTADA: EN ZOCALOS MAS 0.80 M ALTURA COLORES POR MANO
23 | Seccion 23 - Pinturas | 233 | DE ACEITE | 2331 | PIGMENTADA | 233191 | m2 | 2.75 | 0 | 12.3 | 15.05 | PIGMENTADA: EN FACHADAS REPELLO FINO COLORES POR MANO
23 | Seccion 23 - Pinturas | 233 | DE ACEITE | 2331 | PIGMENTADA | 233194 | m2 | 3.05 | 0 | 12.3 | 15.35 | PIGMENTADA: EN FACHADAS REPELLO FINO COLORES POR MANO
23 | Seccion 23 - Pinturas | 233 | DE ACEITE | 2331 | PIGMENTADA | 233197 | m2 | 3.13 | 0 | 12.3 | 15.43 | PIGMENTADA: EN FACHADAS REPELLO FINO COLORES POR MANO
23 | Seccion 23 - Pinturas | 233 | DE ACEITE | 2331 | PIGMENTADA | 233199 | m2 | 308.22 | 0 | 1226.62 | 1534.84 | PINTURA DECORATIVA SOBRE YESO ORNAMENTAL
23 | Seccion 23 - Pinturas | 233 | DE ACEITE | 2332 | APAREJO | 233211 | m2 | 1.55 | 0 | 3.84 | 5.39 | SOBRE HOJAS PUERTAS O VENTANAS TROPICALES POR MANO
23 | Seccion 23 - Pinturas | 233 | DE ACEITE | 2332 | APAREJO | 233212 | m2 | 1.55 | 0 | 3.86 | 5.41 | SOBRE HOJAS PUERTAS O VENTANAS FRANCESAS POR MANO
23 | Seccion 23 - Pinturas | 233 | DE ACEITE | 2332 | APAREJO | 233213 | m2 | 0.98 | 0 | 7.54 | 8.52 | SOBRE HOJAS PUERTAS O VENTANAS TABLERO LISO POR MANO
23 | Seccion 23 - Pinturas | 233 | DE ACEITE | 2332 | APAREJO | 233214 | m2 | 1.26 | 0 | 7.54 | 8.8 | SOBRE HOJAS PUERTAS O VENTANAS MIAMI POR MANO
23 | Seccion 23 - Pinturas | 233 | DE ACEITE | 2332 | APAREJO | 233215 | m2 | 1.17 | 0 | 5.07 | 6.24 | SOBRE HOJAS PUERTAS O VENTANAS VIDRIERA POR MANO
23 | Seccion 23 - Pinturas | 233 | DE ACEITE | 2332 | APAREJO | 233221 | m2 | 1.21 | 0 | 3.56 | 4.77 | BLANCO EN TECHOS O PISOS MADERA POR MANO
23 | Seccion 23 - Pinturas | 233 | DE ACEITE | 2332 | APAREJO | 233231 | m2 | 1.71 | 0 | 8.19 | 9.9 | BLANCO EN BALAUSTRADAS MADERA POR MANO
23 | Seccion 23 - Pinturas | 233 | DE ACEITE | 2332 | APAREJO | 233241 | m2 | 2.26 | 0 | 12.23 | 14.49 | FERRO PROTECTOR EN CERCAS, REJAS Y BARANDAS SENCILLAS
23 | Seccion 23 - Pinturas | 233 | DE ACEITE | 2332 | APAREJO | 233242 | m2 | 3.77 | 0 | 12.23 | 16 | FERRO PROTECTOR EN CERCAS, REJAS Y BARANDAS CON DIBUJOS
23 | Seccion 23 - Pinturas | 233 | DE ACEITE | 2332 | APAREJO | 233243 | m2 | 3.9 | 0 | 12.23 | 16.13 | FERRO PROTECTOR EN SUPERFICIES METALICAS LISAS POR MANO
23 | Seccion 23 - Pinturas | 233 | DE ACEITE | 2333 | PIGMENTADA SOBRE ESTRUCTURA METALICA | 233311 | m2 | 4.01 | 0 | 14.42 | 18.43 | PIGMENTADA SOBRE ESTRUCTURA METALICA: EN GENERAL, UNA MANO CON BROCHA
23 | Seccion 23 - Pinturas | 233 | DE ACEITE | 2333 | PIGMENTADA SOBRE ESTRUCTURA METALICA | 233312 | m2 | 4.41 | 0 | 14.42 | 18.83 | PIGMENTADA SOBRE ESTRUCTURA METALICA: EN GENERAL, UNA MANO CON BROCHA ALT. 3-8 M
23 | Seccion 23 - Pinturas | 233 | DE ACEITE | 2333 | PIGMENTADA SOBRE ESTRUCTURA METALICA | 233313 | m2 | 4.81 | 0 | 14.42 | 19.23 | PIGMENTADA SOBRE ESTRUCTURA METALICA: EN GENERAL, UNA MANO CON BROCHA,ALT. 8.1-16 M
23 | Seccion 23 - Pinturas | 233 | DE ACEITE | 2333 | PIGMENTADA SOBRE ESTRUCTURA METALICA | 233314 | m2 | 5.21 | 0 | 14.42 | 19.63 | PIGMENTADA SOBRE ESTRUCTURA METALICA: EN GENERAL, UNA MANO CON BROCHA ALT > M
23 | Seccion 23 - Pinturas | 233 | DE ACEITE | 2333 | PIGMENTADA SOBRE ESTRUCTURA METALICA | 233316 | m2 | 3.23 | 0 | 14.42 | 17.65 | PIGMENTADA SOBRE ESTRUCTURA METALICA: EN TECHO O SIMILAR UNA MANO CON BROCHA.
23 | Seccion 23 - Pinturas | 233 | DE ACEITE | 2333 | PIGMENTADA SOBRE ESTRUCTURA METALICA | 233317 | m2 | 3.55 | 0 | 14.42 | 17.97 | TECHO O SIMILAR UNA MANO CON BROCHA ALT. 3-8 M
23 | Seccion 23 - Pinturas | 233 | DE ACEITE | 2333 | PIGMENTADA SOBRE ESTRUCTURA METALICA | 233318 | m2 | 3.88 | 0 | 14.42 | 18.3 | PIGMENTADA SOBRE ESTRUCTURA METALICA: EN TECHO O SIMILAR UNA MANO CON BROCHA ALT. 8.1-16 M
23 | Seccion 23 - Pinturas | 233 | DE ACEITE | 2333 | PIGMENTADA SOBRE ESTRUCTURA METALICA | 233319 | m2 | 4.2 | 0 | 14.42 | 18.62 | PIGMENTADA SOBRE ESTRUCTURA METALICA: EN TECHO O SIMILAR UNA MANO CON BROCHA ALT > M
23 | Seccion 23 - Pinturas | 233 | DE ACEITE | 2333 | PIGMENTADA SOBRE ESTRUCTURA METALICA | 233321 | m2 | 1.45 | 7.79 | 16.02 | 25.26 | HOJA NO.: EN GENERAL, UNA MANO MECANIZADA
23 | Seccion 23 - Pinturas | 233 | DE ACEITE | 2333 | PIGMENTADA SOBRE ESTRUCTURA METALICA | 233322 | m2 | 1.6 | 8.57 | 16.02 | 26.19 | HOJA NO.: EN GENERAL, UNA MANO MECANIZADA ALT. 3-8 M
23 | Seccion 23 - Pinturas | 233 | DE ACEITE | 2333 | PIGMENTADA SOBRE ESTRUCTURA METALICA | 233323 | m2 | 1.74 | 9.35 | 16.02 | 27.11 | HOJA NO.: EN GENERAL, UNA MANO MECANIZADA ALT 8.1-16 M
23 | Seccion 23 - Pinturas | 233 | DE ACEITE | 2333 | PIGMENTADA SOBRE ESTRUCTURA METALICA | 233324 | m2 | 1.89 | 10.13 | 16.02 | 28.04 | HOJA NO.: EN GENERAL, UNA MANO MECANIZADA ALT > M
23 | Seccion 23 - Pinturas | 233 | DE ACEITE | 2333 | PIGMENTADA SOBRE ESTRUCTURA METALICA | 233326 | m2 | 1.16 | 6.23 | 16.02 | 23.41 | HOJA NO.: EN TECHO O SIMILAR UNA MANO MECANIZADA
23 | Seccion 23 - Pinturas | 233 | DE ACEITE | 2333 | PIGMENTADA SOBRE ESTRUCTURA METALICA | 233327 | m2 | 1.28 | 6.86 | 16.02 | 24.16 | HOJA NO.: EN TECHO O SIMILAR UNA MANO MECANIZADA ALT 3-8 M
23 | Seccion 23 - Pinturas | 233 | DE ACEITE | 2333 | PIGMENTADA SOBRE ESTRUCTURA METALICA | 233328 | m2 | 1.4 | 7.48 | 16.02 | 24.9 | HOJA NO.: EN TECHO O SIMILAR UNA MANO MECANIZADA ALT 8.1-16 M
23 | Seccion 23 - Pinturas | 233 | DE ACEITE | 2333 | PIGMENTADA SOBRE ESTRUCTURA METALICA | 233329 | m2 | 1.51 | 8.1 | 16.02 | 25.63 | HOJA NO.: EN TECHO O SIMILAR UNA MANO MECANIZADA ALT > M
23 | Seccion 23 - Pinturas | 233 | DE ACEITE | 2334 | PIGMENTADA EN TANQUES | 233411 | m2 | 3.64 | 0 | 14.42 | 18.06 | CIRCULAR EXTERIOR UNA MANO CON BROCHA
23 | Seccion 23 - Pinturas | 233 | DE ACEITE | 2334 | PIGMENTADA EN TANQUES | 233412 | m2 | 4 | 0 | 14.42 | 18.42 | CIRCULAR EXTERIOR UNA MANO CON BROCHA ALT 2.5-6 M
23 | Seccion 23 - Pinturas | 233 | DE ACEITE | 2334 | PIGMENTADA EN TANQUES | 233413 | m2 | 4.36 | 0 | 14.42 | 18.78 | CIRCULAR EXTERIOR UNA MANO CON BROCHA ALT 6.1-12 M
23 | Seccion 23 - Pinturas | 233 | DE ACEITE | 2334 | PIGMENTADA EN TANQUES | 233414 | m2 | 4.73 | 0 | 14.42 | 19.15 | CIRCULAR EXTERIOR UNA MANO CON BROCHA ALT > M
23 | Seccion 23 - Pinturas | 233 | DE ACEITE | 2334 | PIGMENTADA EN TANQUES | 233421 | m2 | 4.36 | 0 | 14.42 | 18.78 | CIRCULAR INTERIOR UNA MANO CON BROCHA
23 | Seccion 23 - Pinturas | 233 | DE ACEITE | 2334 | PIGMENTADA EN TANQUES | 233422 | m2 | 4.8 | 0 | 14.42 | 19.22 | CIRCULAR INTERIOR UNA MANO CON BROCHA ALT 2.5-6 M
23 | Seccion 23 - Pinturas | 233 | DE ACEITE | 2334 | PIGMENTADA EN TANQUES | 233423 | m2 | 5.23 | 0 | 14.42 | 19.65 | CIRCULAR INTERIOR UNA MANO CON BROCHA ALT 6.1-12 M
23 | Seccion 23 - Pinturas | 233 | DE ACEITE | 2334 | PIGMENTADA EN TANQUES | 233424 | m2 | 5.67 | 0 | 14.42 | 20.09 | CIRCULAR INTERIOR UNA MANO CON BROCHA ALT > M
23 | Seccion 23 - Pinturas | 233 | DE ACEITE | 2334 | PIGMENTADA EN TANQUES | 233431 | m2 | 1.16 | 6.23 | 16.02 | 23.41 | CIRCULAR EXTERIOR UNA MANO MECANIZADA
23 | Seccion 23 - Pinturas | 233 | DE ACEITE | 2334 | PIGMENTADA EN TANQUES | 233432 | m2 | 1.28 | 6.86 | 16.02 | 24.16 | CIRCULAR EXTERIOR UNA MANO MECANIZADA ALT 2.5-6 M
23 | Seccion 23 - Pinturas | 233 | DE ACEITE | 2334 | PIGMENTADA EN TANQUES | 233433 | m2 | 1.4 | 7.48 | 16.02 | 24.9 | CIRCULAR EXTERIOR UNA MANO MECANIZADA ALT 6.1-12 M
23 | Seccion 23 - Pinturas | 233 | DE ACEITE | 2334 | PIGMENTADA EN TANQUES | 233434 | m2 | 1.51 | 8.1 | 16.02 | 25.63 | CIRCULAR EXTERIOR UNA MANO MECANIZADA ALT > M
23 | Seccion 23 - Pinturas | 233 | DE ACEITE | 2334 | PIGMENTADA EN TANQUES | 233441 | m2 | 1.45 | 7.79 | 16.02 | 25.26 | CIRCULAR INTERIOR UNA MANO MECANIZADA
23 | Seccion 23 - Pinturas | 233 | DE ACEITE | 2334 | PIGMENTADA EN TANQUES | 233442 | m2 | 1.6 | 8.57 | 16.02 | 26.19 | CIRCULAR INTERIOR UNA MANO MECANIZADA ALT 2.5-6 M
23 | Seccion 23 - Pinturas | 233 | DE ACEITE | 2334 | PIGMENTADA EN TANQUES | 233443 | m2 | 1.74 | 9.35 | 16.02 | 27.11 | CIRCULAR INTERIOR UNA MANO MECANIZADA ALT 6.1-12 M
23 | Seccion 23 - Pinturas | 233 | DE ACEITE | 2334 | PIGMENTADA EN TANQUES | 233444 | m2 | 1.89 | 10.13 | 16.02 | 28.04 | CIRCULAR INTERIOR UNA MANO MECANIZADA ALT > M
23 | Seccion 23 - Pinturas | 233 | DE ACEITE | 2334 | PIGMENTADA EN TANQUES | 233451 | m2 | 4.07 | 0 | 14.42 | 18.49 | CUADRADOS O RECTANGULARES Y CONDUCTOS EXT. UNA MANO CON BROCHA
23 | Seccion 23 - Pinturas | 233 | DE ACEITE | 2334 | PIGMENTADA EN TANQUES | 233452 | m2 | 4.48 | 0 | 14.42 | 18.9 | CUADRADOS O RECTANGULARES Y CONDUCTOS EXT. UNA MANO CON BROCHA ALT 2.5 - M
23 | Seccion 23 - Pinturas | 233 | DE ACEITE | 2334 | PIGMENTADA EN TANQUES | 233453 | m2 | 4.89 | 0 | 14.42 | 19.31 | CUADRADOS O RECTANGULARES Y CONDUCTOS EXT. UNA MANO CON BROCHA ALT 6.1 - M
23 | Seccion 23 - Pinturas | 233 | DE ACEITE | 2334 | PIGMENTADA EN TANQUES | 233454 | m2 | 5.29 | 0 | 14.42 | 19.71 | CUADRADOS O RECTANGULARES Y CONDUCTOS EXT. UNA MANO CON BROCHA ALT > M
23 | Seccion 23 - Pinturas | 233 | DE ACEITE | 2334 | PIGMENTADA EN TANQUES | 233461 | m2 | 1.02 | 5.45 | 16.02 | 22.49 | CUADRADOS O RECTANGULARES Y CONDUCTOS EXT. UNA MANO MECANIZADA
23 | Seccion 23 - Pinturas | 233 | DE ACEITE | 2334 | PIGMENTADA EN TANQUES | 233462 | m2 | 1.12 | 6 | 16.02 | 23.14 | CUADRADOS O RECTANGULARES Y CONDUCTOS EXT. UNA MANO MECANIZADA
23 | Seccion 23 - Pinturas | 233 | DE ACEITE | 2334 | PIGMENTADA EN TANQUES | 233463 | m2 | 1.22 | 6.54 | 16.02 | 23.78 | CUADRADOS O RECTANGULARES Y CONDUCTOS EXT. UNA MANO MECANIZADA ALT 6.1-12 M
23 | Seccion 23 - Pinturas | 233 | DE ACEITE | 2334 | PIGMENTADA EN TANQUES | 233464 | m2 | 1.32 | 7.09 | 16.02 | 24.43 | CUADRADOS O RECTANGULARES Y CONDUCTOS EXT. UNA MANO MECANIZADA ALT > M
23 | Seccion 23 - Pinturas | 233 | DE ACEITE | 2334 | PIGMENTADA EN TANQUES | 233471 | m2 | 2.37 | 29.01 | 15.86 | 47.24 | PINTURA ACEITE EN TANQUE MECANIZASA CON TECNICA ACCESO CON CUERDAS
23 | Seccion 23 - Pinturas | 233 | DE ACEITE | 2335 | PIGMENTADA EN TUBOS O SIMILARES | 233501 | m2 | 9.49 | 0 | 14.42 | 23.91 | PIGMENTADA EN TUBOS O SIMILARES: EN CONDUCTOS EXTERIORES UNA MANO CON LA TECNICA ACCESO CON CUERDAS A BROCHA
23 | Seccion 23 - Pinturas | 233 | DE ACEITE | 2335 | PIGMENTADA EN TUBOS O SIMILARES | 233511 | m2 | 5.09 | 0 | 14.42 | 19.51 | PIGMENTADA EN TUBOS O SIMILARES: EN TUBOS O SIMILARES, UNA MANO CON BROCHA
23 | Seccion 23 - Pinturas | 233 | DE ACEITE | 2335 | PIGMENTADA EN TUBOS O SIMILARES | 233512 | m2 | 5.6 | 0 | 14.42 | 20.02 | PIGMENTADA EN TUBOS O SIMILARES: EN TUBOS O SIMILARES, UNA MANO CON BROCHA ALT 2.5 -6 M
23 | Seccion 23 - Pinturas | 233 | DE ACEITE | 2335 | PIGMENTADA EN TUBOS O SIMILARES | 233513 | m2 | 6.11 | 0 | 14.42 | 20.53 | PIGMENTADA EN TUBOS O SIMILARES: EN TUBOS O SIMILARES, UNA MANO CON BROCHA ALT > M
23 | Seccion 23 - Pinturas | 233 | DE ACEITE | 2335 | PIGMENTADA EN TUBOS O SIMILARES | 233521 | m2 | 1.74 | 9.35 | 16.02 | 27.11 | PIGMENTADA EN TUBOS O SIMILARES: EN TUBOS O SIMILARES, UNA MANO MECANIZADA
23 | Seccion 23 - Pinturas | 233 | DE ACEITE | 2335 | PIGMENTADA EN TUBOS O SIMILARES | 233522 | m2 | 1.92 | 10.28 | 16.02 | 28.22 | HOJA NO.: EN TUBOS O SIMILARES, UNA MANO MECANIZADA ALT 2.5-6
23 | Seccion 23 - Pinturas | 233 | DE ACEITE | 2335 | PIGMENTADA EN TUBOS O SIMILARES | 233523 | m2 | 2.09 | 11.22 | 16.02 | 29.33 | HOJA NO.: EN TUBOS O SIMILARES, UNA MANO MECANIZADA ALT > M
23 | Seccion 23 - Pinturas | 233 | DE ACEITE | 2336 | PIGMENTADA SOBRE DISTINTAS SUPERFICIES METALICAS | 233611 | m | 1.02 | 0 | 14.42 | 15.44 | CORDON SOLDADURA UNA MANO CON BROCHA
23 | Seccion 23 - Pinturas | 233 | DE ACEITE | 2336 | PIGMENTADA SOBRE DISTINTAS SUPERFICIES METALICAS | 233612 | m | 1.12 | 0 | 14.42 | 15.54 | CORDON SOLDADURA UNA MANO CON BROCHA ALT 2.5 -6 M
23 | Seccion 23 - Pinturas | 233 | DE ACEITE | 2336 | PIGMENTADA SOBRE DISTINTAS SUPERFICIES METALICAS | 233613 | m | 1.22 | 0 | 14.42 | 15.64 | CORDON SOLDADURA UNA MANO CON BROCHA ALT 6.1 -12 M
23 | Seccion 23 - Pinturas | 233 | DE ACEITE | 2336 | PIGMENTADA SOBRE DISTINTAS SUPERFICIES METALICAS | 233614 | m | 1.32 | 0 | 14.42 | 15.74 | CORDON SOLDADURA UNA MANO CON BROCHA ALT > M
23 | Seccion 23 - Pinturas | 234 | AL BARNIZ | 2341 | DE ACEITE CON RESINA SINTETICA SIMPLE | 234101 | m2 | 11.18 | 0 | 71 | 82.18 | BARNIZ SOBRE MADERA ELABORADA EXTERIOR MANOS
23 | Seccion 23 - Pinturas | 234 | AL BARNIZ | 2341 | DE ACEITE CON RESINA SINTETICA SIMPLE | 234111 | m2 | 8.89 | 0 | 9.34 | 18.23 | SOBRE MADERA ELABORADA O SIMILAR ELEMENTOS VERTICALES EXTERIOR MANOS
23 | Seccion 23 - Pinturas | 234 | AL BARNIZ | 2341 | DE ACEITE CON RESINA SINTETICA SIMPLE | 234112 | m2 | 11.95 | 0 | 12.31 | 24.26 | SOBRE MADERA ELABORADA O SIMILAR ELEMENTOS VERTICALES EXTERIOR MANOS
23 | Seccion 23 - Pinturas | 234 | AL BARNIZ | 2341 | DE ACEITE CON RESINA SINTETICA SIMPLE | 234113 | m2 | 8.89 | 0 | 9.54 | 18.43 | SOBRE MADERA ELABORADA O SIMILAR ELEMENTOS VERTICALES INTERIOR MANOS
23 | Seccion 23 - Pinturas | 234 | AL BARNIZ | 2341 | DE ACEITE CON RESINA SINTETICA SIMPLE | 234114 | m2 | 11.95 | 0 | 13.85 | 25.8 | SOBRE MADERA ELABORADA O SIMILAR ELEMENTOS VERTICALES INTERIOR MANOS
23 | Seccion 23 - Pinturas | 234 | AL BARNIZ | 2341 | DE ACEITE CON RESINA SINTETICA SIMPLE | 234115 | m2 | 11.14 | 0 | 9.54 | 20.68 | SOBRE MADERA ELABORADA O SIMILAR EN TECHO MANOS
23 | Seccion 23 - Pinturas | 234 | AL BARNIZ | 2341 | DE ACEITE CON RESINA SINTETICA SIMPLE | 234116 | m2 | 15.61 | 0 | 13.85 | 29.46 | SOBRE MADERA ELABORADA O SIMILAR EN TECHO MANOS
23 | Seccion 23 - Pinturas | 234 | AL BARNIZ | 2341 | DE ACEITE CON RESINA SINTETICA SIMPLE | 234121 | m2 | 2.42 | 0 | 2.28 | 4.7 | SOBRE METALES C/BARNIZ MARINO EXTERIOR-INTERIOR MANO
23 | Seccion 23 - Pinturas | 234 | AL BARNIZ | 2341 | DE ACEITE CON RESINA SINTETICA SIMPLE | 234122 | m2 | 4.36 | 0 | 4.56 | 8.92 | SOBRE METALES C/BARNIZ MARINO EXTERIOR-INTERIOR MANOS
23 | Seccion 23 - Pinturas | 234 | AL BARNIZ | 2341 | DE ACEITE CON RESINA SINTETICA SIMPLE | 234123 | m2 | 6.3 | 0 | 6.55 | 12.85 | SOBRE METALES C/BARNIZ MARINO EXTERIOR-INTERIOR MANOS
23 | Seccion 23 - Pinturas | 234 | AL BARNIZ | 2341 | DE ACEITE CON RESINA SINTETICA SIMPLE | 234131 | m2 | 6.55 | 0 | 8.92 | 15.47 | SOBRE REPELLO LISO O SIMILAR POR MANO
23 | Seccion 23 - Pinturas | 234 | AL BARNIZ | 2341 | DE ACEITE CON RESINA SINTETICA SIMPLE | 234141 | m2 | 6.55 | 0 | 10.18 | 16.73 | TINTE SOBRE HOJAS TROPICALES POR MANO
23 | Seccion 23 - Pinturas | 234 | AL BARNIZ | 2341 | DE ACEITE CON RESINA SINTETICA SIMPLE | 234142 | m2 | 5.46 | 0 | 10.18 | 15.64 | TINTE SOBRE HOJAS MIAMI POR MANO
23 | Seccion 23 - Pinturas | 234 | AL BARNIZ | 2341 | DE ACEITE CON RESINA SINTETICA SIMPLE | 234143 | m2 | 3.64 | 0 | 3.39 | 7.03 | TINTE SOBRE HOJAS VIDRIERA POR MANO
23 | Seccion 23 - Pinturas | 234 | AL BARNIZ | 2341 | DE ACEITE CON RESINA SINTETICA SIMPLE | 234144 | m2 | 8.62 | 0 | 10.18 | 18.8 | TINTE SOBRE HOJAS FRANCESAS POR MANO
23 | Seccion 23 - Pinturas | 234 | AL BARNIZ | 2341 | DE ACEITE CON RESINA SINTETICA SIMPLE | 234145 | m2 | 8.02 | 0 | 10.57 | 18.59 | TINTE SOBRE HOJAS CON RETORNO POR MANO
23 | Seccion 23 - Pinturas | 234 | AL BARNIZ | 2341 | DE ACEITE CON RESINA SINTETICA SIMPLE | 234146 | m2 | 2.26 | 0 | 10.18 | 12.44 | TINTE SOBRE HOJAS TABLERO LISO POR MANO
23 | Seccion 23 - Pinturas | 234 | AL BARNIZ | 2341 | DE ACEITE CON RESINA SINTETICA SIMPLE | 234151 | m2 | 6.55 | 0 | 3.39 | 9.94 | TINTE EN PISOS O TECHOS MADERA POR MANO
23 | Seccion 23 - Pinturas | 234 | AL BARNIZ | 2342 | DE ACEITE CON RESINA SINTETICA PIGMENTADA | 234211 | m2 | 8.31 | 0 | 25.17 | 33.48 | SOBRE MADERA ELEMENTOS VERTICALES INTERIOR O EXTERIOR MANOS
23 | Seccion 23 - Pinturas | 234 | AL BARNIZ | 2342 | DE ACEITE CON RESINA SINTETICA PIGMENTADA | 234212 | m2 | 12.46 | 0 | 36.77 | 49.23 | SOBRE MADERA ELEMENTOS VERTICALES INTERIOR O EXTERIOR MANOS
23 | Seccion 23 - Pinturas | 234 | AL BARNIZ | 2342 | DE ACEITE CON RESINA SINTETICA PIGMENTADA | 234213 | m2 | 10.57 | 0 | 25.17 | 35.74 | SOBRE MADERA ELABORADA O SIMILAR EN TECHOS MANOS
23 | Seccion 23 - Pinturas | 234 | AL BARNIZ | 2342 | DE ACEITE CON RESINA SINTETICA PIGMENTADA | 234214 | m2 | 15.86 | 0 | 36.77 | 52.63 | SOBRE MADERA ELABORADA O SIMILAR EN TECHOS MANOS
23 | Seccion 23 - Pinturas | 234 | AL BARNIZ | 2342 | DE ACEITE CON RESINA SINTETICA PIGMENTADA | 234221 | m2 | 8.31 | 0 | 24.33 | 32.64 | SOBRE MADERA PRENSADA MANOS
23 | Seccion 23 - Pinturas | 234 | AL BARNIZ | 2342 | DE ACEITE CON RESINA SINTETICA PIGMENTADA | 234222 | m2 | 12.46 | 0 | 35.44 | 47.9 | SOBRE MADERA PRENSADA MANOS
23 | Seccion 23 - Pinturas | 234 | AL BARNIZ | 2342 | DE ACEITE CON RESINA SINTETICA PIGMENTADA | 234226 | m2 | 1.29 | 0 | 5.6 | 6.89 | SOBRE REPELLO LISO INTERIOR Y EXTERIOR POR MANO
23 | Seccion 23 - Pinturas | 234 | AL BARNIZ | 2342 | DE ACEITE CON RESINA SINTETICA PIGMENTADA | 234231 | m2 | 8.51 | 0 | 21.12 | 29.63 | SOBRE METALES EN INTERIOR CON ESMALTE MANOS
23 | Seccion 23 - Pinturas | 234 | AL BARNIZ | 2342 | DE ACEITE CON RESINA SINTETICA PIGMENTADA | 234232 | m2 | 5.67 | 0 | 12.41 | 18.08 | SOBRE METALES EN INTERIOR CON ESMALTE MARINO MANOS
23 | Seccion 23 - Pinturas | 234 | AL BARNIZ | 2342 | DE ACEITE CON RESINA SINTETICA PIGMENTADA | 234233 | m2 | 9.55 | 0 | 18.22 | 27.77 | SOBRE METALES EXTERIOR MANO OXIDO, MANOS ESMALTE
23 | Seccion 23 - Pinturas | 234 | AL BARNIZ | 2342 | DE ACEITE CON RESINA SINTETICA PIGMENTADA | 234234 | m2 | 9.55 | 0 | 19.38 | 28.93 | SOBRE METALES EXTERIOR MANO MINIO, MANOS ESMALTE
23 | Seccion 23 - Pinturas | 234 | AL BARNIZ | 2342 | DE ACEITE CON RESINA SINTETICA PIGMENTADA | 234241 | m2 | 5.46 | 0 | 18.44 | 23.9 | ESMALTE SOBRE TECHOS MADERA POR MANO
23 | Seccion 23 - Pinturas | 234 | AL BARNIZ | 2342 | DE ACEITE CON RESINA SINTETICA PIGMENTADA | 234242 | m2 | 5.46 | 0 | 18.44 | 23.9 | ESMALTE SOBRE HOJAS TROPICALES POR MANO
23 | Seccion 23 - Pinturas | 234 | AL BARNIZ | 2342 | DE ACEITE CON RESINA SINTETICA PIGMENTADA | 234243 | m2 | 4.55 | 0 | 18.44 | 22.99 | ESMALTE SOBRE HOJAS MIAMI POR MANO
23 | Seccion 23 - Pinturas | 234 | AL BARNIZ | 2342 | DE ACEITE CON RESINA SINTETICA PIGMENTADA | 234244 | m2 | 7.18 | 0 | 18.44 | 25.62 | ESMALTE SOBRE HOJAS FRANCESAS POR MANO
23 | Seccion 23 - Pinturas | 234 | AL BARNIZ | 2342 | DE ACEITE CON RESINA SINTETICA PIGMENTADA | 234245 | m2 | 3.04 | 0 | 18.44 | 21.48 | ESMALTE SOBRE HOJAS VIDRIERAS POR MANO
23 | Seccion 23 - Pinturas | 234 | AL BARNIZ | 2342 | DE ACEITE CON RESINA SINTETICA PIGMENTADA | 234246 | m2 | 2.27 | 0 | 18.44 | 20.71 | ESMALTE SOBRE HOJAS TABLERO LISO CON VIDRIERA POR MA
23 | Seccion 23 - Pinturas | 234 | AL BARNIZ | 2342 | DE ACEITE CON RESINA SINTETICA PIGMENTADA | 234251 | m2 | 3.5 | 0 | 18.44 | 21.94 | ESMALTE SOBRE MUEBLES MADERA POR MANO
23 | Seccion 23 - Pinturas | 234 | AL BARNIZ | 2343 | DE ACEITE A BASE DE ALUMINIO | 234311 | m2 | 9.55 | 0 | 20.62 | 30.17 | METALICO PARA EXTERIOR MANO OXIDO Y MANOS ALUMINIO
23 | Seccion 23 - Pinturas | 234 | AL BARNIZ | 2343 | DE ACEITE A BASE DE ALUMINIO | 234312 | m2 | 9.55 | 0 | 21.78 | 31.33 | METALICO PARA EXTERIOR MANO MINIO ROJO Y MANOS ALUMINIO
23 | Seccion 23 - Pinturas | 234 | AL BARNIZ | 2344 | A MUÑECA | 234411 | m2 | 9.09 | 0 | 7.21 | 16.3 | CUALQUIER TIPO SUPERFICIE POR MANO
23 | Seccion 23 - Pinturas | 235 | ESPECIALES | 2351 | DE PAVIMENTO Y OTROS PARA EL TRANSITO | 235101 | km | 21.06 | 403.23 | 18425.37 | 18849.66 | PINTURA MECANIZADA LINEA CONTINUA 0.12 M ANCHO
23 | Seccion 23 - Pinturas | 235 | ESPECIALES | 2351 | DE PAVIMENTO Y OTROS PARA EL TRANSITO | 235102 | km | 21.06 | 403.23 | 25105.32 | 25529.61 | PINTURA MECANIZADA LINEA CONTINUA 0.15 M ANCHO
23 | Seccion 23 - Pinturas | 235 | ESPECIALES | 2351 | DE PAVIMENTO Y OTROS PARA EL TRANSITO | 235103 | km | 21.06 | 403.23 | 34068.62 | 34492.91 | PINTURA MECANIZADA LINEA CONTINUA 0.20 M ANCHO
23 | Seccion 23 - Pinturas | 235 | ESPECIALES | 2351 | DE PAVIMENTO Y OTROS PARA EL TRANSITO | 235111 | km | 21.06 | 403.23 | 8175.06 | 8599.35 | PINTURA MECANIZADA LINEA DISCONTINUA 0.12 M ANCHO
23 | Seccion 23 - Pinturas | 235 | ESPECIALES | 2351 | DE PAVIMENTO Y OTROS PARA EL TRANSITO | 235112 | km | 21.06 | 403.23 | 10206.15 | 10630.44 | PINTURA MECANIZADA LINEA DISCONTINUA 0.15M ANCHO
23 | Seccion 23 - Pinturas | 235 | ESPECIALES | 2351 | DE PAVIMENTO Y OTROS PARA EL TRANSITO | 235113 | km | 21.06 | 403.23 | 13600.8 | 14025.09 | PINTURA MECANIZADA LINEA DISCONTINUA 0.20 M ANCHO
23 | Seccion 23 - Pinturas | 235 | ESPECIALES | 2351 | DE PAVIMENTO Y OTROS PARA EL TRANSITO | 235121 | km | 42.12 | 133.8 | 45383.12 | 45559.04 | PINTURA MECANIZADA CONTEN LINEA CONTINUA M ANCHO
23 | Seccion 23 - Pinturas | 235 | ESPECIALES | 2351 | DE PAVIMENTO Y OTROS PARA EL TRANSITO | 235131 | u | 1.26 | 0 | 56.52 | 57.78 | UNA MUCURA
23 | Seccion 23 - Pinturas | 235 | ESPECIALES | 2351 | DE PAVIMENTO Y OTROS PARA EL TRANSITO | 235191 | km | 13.68 | 0 | 4500.25 | 4513.93 | REPLANTEO PARA PINTAR FRANJAS EN EL PAVIMENTO(UNIDAD MEDIDA:UN KILOMETRO VIA)
23 | Seccion 23 - Pinturas | 235 | ESPECIALES | 2351 | DE PAVIMENTO Y OTROS PARA EL TRANSITO | 235192 | u | 3.42 | 8.36 | 451.46 | 463.24 | OTRAS MARCAS EN EL PAVIMENTO(FLECHA, LINEA PARE , TEXTOS, ETC.)(UNIDAD MEDIDA: UNA MARCA )
23 | Seccion 23 - Pinturas | 235 | ESPECIALES | 2352 | EN INSTALACIONES DEPORTIVAS | 235211 | m | 1.16 | 0 | 19.94 | 21.1 | RAYAS CM ANCHO
23 | Seccion 23 - Pinturas | 235 | ESPECIALES | 2353 | RESISTENTE AL CALOR | 235311 | m2 | 3.88 | 0 | 15.22 | 19.1 | AL BARNIZ A BASE ALUMINIO MANO
23 | Seccion 23 - Pinturas | 235 | ESPECIALES | 2353 | RESISTENTE AL CALOR | 235312 | m2 | 7.76 | 0 | 30.48 | 38.24 | AL BARNIZ A BASE ALUMINIO MANOS
23 | Seccion 23 - Pinturas | 235 | ESPECIALES | 2353 | RESISTENTE AL CALOR | 235321 | m2 | 4.43 | 76.92 | 0 | 81.35 | IMPERMEABILIZANTE , APLICACION PINTURA IGNIFUGA
23 | Seccion 23 - Pinturas | 235 | ESPECIALES | 2354 | IMPERMEABILIZANTES | 235401 | m2 | 6.51 | 28.62 | 0 | 35.13 | APLICACION PINTURA BASE Y SELLADORA EN FACHADA PIEDRA SILLERIA O CAPELLANIA CON RELIEVES, MEDIANTE MAQUINA ELECTRICA Y PISTOLAS PULVERIZADORAS (POR MANO).
23 | Seccion 23 - Pinturas | 235 | ESPECIALES | 2354 | IMPERMEABILIZANTES | 235409 | m2 | 4.07 | 126.88 | 291.72 | 422.67 | EPOXICA (POLIURETANO) P/ESTRUCTURAS METALICAS Y TUBERIAS ALTURA HASTA 16.00 M
23 | Seccion 23 - Pinturas | 235 | ESPECIALES | 2354 | IMPERMEABILIZANTES | 235410 | m2 | 7.4 | 0 | 77.98 | 85.38 | PINTURA EPOXICA S/SUPERFICIE METALICA, UNA MANO SOBRE IMPRIMACION
23 | Seccion 23 - Pinturas | 235 | ESPECIALES | 2354 | IMPERMEABILIZANTES | 235411 | m2 | 3.38 | 0 | 77.98 | 81.36 | EPOXICAS SOBRE SUPERFICIE HORMIGON, UNA MANO
23 | Seccion 23 - Pinturas | 235 | ESPECIALES | 2354 | IMPERMEABILIZANTES | 235412 | m2 | 30.52 | 38.64 | 48.13 | 117.29 | GOMA CLORADA EN PAREDES CAMARA FRIA MANOS
23 | Seccion 23 - Pinturas | 235 | ESPECIALES | 2354 | IMPERMEABILIZANTES | 235413 | m2 | 30.52 | 51.42 | 48.13 | 130.07 | GOMA CLORADA EN TECHO CAMARA FRIA MANOS
23 | Seccion 23 - Pinturas | 235 | ESPECIALES | 2354 | IMPERMEABILIZANTES | 235415 | m2 | 3.7 | 0 | 28.74 | 32.44 | REVESTIMIENTO ROJO (YUCA).
23 | Seccion 23 - Pinturas | 235 | ESPECIALES | 2354 | IMPERMEABILIZANTES | 235421 | m2 | 4.56 | 0 | 47.59 | 52.15 | GOMA CLORADA SOBRE REPELLO LISO O SIMILAR MANOS
23 | Seccion 23 - Pinturas | 235 | ESPECIALES | 2354 | IMPERMEABILIZANTES | 235425 | m2 | 2.74 | 0 | 10.98 | 13.72 | HOJA NO.: CON IMPERMEABLE VITRAL Y ARENA POR MANO
23 | Seccion 23 - Pinturas | 235 | ESPECIALES | 2354 | IMPERMEABILIZANTES | 235431 | m2 | 0.66 | 0 | 6.08 | 6.74 | HOJA NO.: CON IMPERMEABLE ASFALTICO EN TECHOS (EXTERIOR) MANO
23 | Seccion 23 - Pinturas | 235 | ESPECIALES | 2354 | IMPERMEABILIZANTES | 235432 | m2 | 4.45 | 0 | 6.08 | 10.53 | HOJA NO.: CON IMPERMEABLE ASFALTICO (INTERIOR) MANO
23 | Seccion 23 - Pinturas | 235 | ESPECIALES | 2354 | IMPERMEABILIZANTES | 235441 | m2 | 1.82 | 0 | 7.25 | 9.07 | SOBRE ALBANILERIA O SIMILAR EN ELEMENTOS VERTICALES CON SELLADOR ACEITE MANO
23 | Seccion 23 - Pinturas | 235 | ESPECIALES | 2354 | IMPERMEABILIZANTES | 235442 | m2 | 3.64 | 0 | 0.99 | 4.63 | SOBRE ALBANILERIA O SIMILAR EN ELEMENTOS VERTICALES CON IMPERMEABLE SIKACOTE TRANSPARENTE MANOS
23 | Seccion 23 - Pinturas | 235 | ESPECIALES | 2354 | IMPERMEABILIZANTES | 235443 | m2 | 4.47 | 0 | 7.25 | 11.72 | SOBRE ALBANILERIA O SIMILAR EN TECHOS C/BARNIZ SELLADOR MANO
23 | Seccion 23 - Pinturas | 235 | ESPECIALES | 2354 | IMPERMEABILIZANTES | 235444 | m2 | 8.95 | 0 | 0.99 | 9.94 | SOBRE ALBANILERIA O SIMILAR TECHO CON IMPERMEABLE SIKA- COTE TRANSPARENTE MANOS
23 | Seccion 23 - Pinturas | 235 | ESPECIALES | 2354 | IMPERMEABILIZANTES | 235445 | m2 | 3.38 | 0 | 6.08 | 9.46 | HOJA NO.: CON APAREJO ASFALTICO SOBRE PARED HORMIGON O SIMILAR (INTERIOR) MANO
23 | Seccion 23 - Pinturas | 235 | ESPECIALES | 2354 | IMPERMEABILIZANTES | 235451 | m2 | 50.82 | 21.8 | 440.44 | 513.06 | PINTURA ACABADO CON RESINA EPOXICA A ESTRUCTURAS METALICAS MANO (MEDIANTE TECNICAS DEL ACCESO CON CUERDA)
23 | Seccion 23 - Pinturas | 235 | ESPECIALES | 2354 | IMPERMEABILIZANTES | 235452 | m | 16.94 | 21.8 | 146.15 | 184.89 | LIMPIEZA Y TRATAMIENTO ACERO ESTRUCTURAL CON EPOXI Y CONV. OXIDO H/ MM DIAMETRO (TECNICA ACCESO CON CUERDAS)
23 | Seccion 23 - Pinturas | 235 | ESPECIALES | 2354 | IMPERMEABILIZANTES | 235453 | m2 | 16.94 | 0 | 750.07 | 767.01 | IMPRIMACION CON BROCHA PUENTES ADHESIVOS (MEDIANTE TECNICAS DEL ACCESO CON CUERDA)
23 | Seccion 23 - Pinturas | 235 | ESPECIALES | 2354 | IMPERMEABILIZANTES | 235454 | m2 | 16.94 | 58.23 | 56.38 | 131.55 | HIDROFUGACION PARAMENTO VERTICAL (2 MANOS) (MEDIANTE TECNICAS DEL ACCESO CON CUERDA)
23 | Seccion 23 - Pinturas | 235 | ESPECIALES | 2354 | IMPERMEABILIZANTES | 235455 | m2 | 50.82 | 232.92 | 191.33 | 475.07 | CONSOLIDACION PARAMENTO VERTICAL (3 MANOS) (MEDIANTE TECNICAS DEL ACCESO CON CUERDA)
23 | Seccion 23 - Pinturas | 235 | ESPECIALES | 2354 | IMPERMEABILIZANTES | 235461 | m2 | 8.47 | 103.62 | 54.74 | 166.83 | HOJA NO.: CON EQUIPO EN TECHOS RECTOS (MEDIANTE TECNICAS DEL ACCESO CON CUERDA)
23 | Seccion 23 - Pinturas | 235 | ESPECIALES | 2354 | IMPERMEABILIZANTES | 235462 | m2 | 5.65 | 69.09 | 54.74 | 129.48 | HOJA NO.: CON EQUIPO EN TECHOS CURVOS (MEDIANTE TECNICAS DEL ACCESO CON CUERDA))
23 | Seccion 23 - Pinturas | 235 | ESPECIALES | 2354 | IMPERMEABILIZANTES | 235463 | m2 | 5.65 | 69.09 | 54.74 | 129.48 | HOJA NO.: CON EQUIPO EN PAREDES EXTERIORES (MEDIANTE TECNICAS DEL ACCESO CON CUERDA)
23 | Seccion 23 - Pinturas | 235 | ESPECIALES | 2354 | IMPERMEABILIZANTES | 235464 | m2 | 2.82 | 34.53 | 54.74 | 92.09 | HOJA NO.: CON EQUIPO EN PAREDES LISAS INTERIORES (MEDIANTE TECNICAS DEL ACCESO CON CUERDA)
23 | Seccion 23 - Pinturas | 235 | ESPECIALES | 2354 | IMPERMEABILIZANTES | 235481 | m | 0.63 | 0 | 0 | 0.63 | PINTURA ANTICORROSIVA EN BARRAS ACERO CUALQUIER DIAMETRO.
23 | Seccion 23 - Pinturas | 235 | ESPECIALES | 2355 | DE ALTA TECNOLOGIA | 235501 | m2 | 2.68 | 0 | 67.6 | 70.28 | MANUAL IMPRIMACION EPOXICA EN SUPERFICIES SIMPLES TALES COMO TANQUES,TECHO,DOVELA PUERTA, ETC (200 MICRAS)
23 | Seccion 23 - Pinturas | 235 | ESPECIALES | 2355 | DE ALTA TECNOLOGIA | 235502 | m2 | 3.05 | 0 | 67.6 | 70.65 | MANUAL, IMPRIMACION EPOXICA EN TUBERIAS DIAMETRO GRANDE Y MADIANO, ETC. (200 MICRAS)
23 | Seccion 23 - Pinturas | 235 | ESPECIALES | 2355 | DE ALTA TECNOLOGIA | 235503 | m2 | 3.55 | 0 | 67.6 | 71.15 | MANUAL, IMPRIMACION EPOXICA SUPERF COMPLEJAS TALES COMO TUB DIAM PEQ.,MAQUINAR,ESTRUCT ACERO, ETC. (200 MICRAS)
23 | Seccion 23 - Pinturas | 235 | ESPECIALES | 2355 | DE ALTA TECNOLOGIA | 235504 | m2 | 2.68 | 0 | 10.4 | 13.08 | MANUAL, ACABADO ALQUIDICO EN SUPERF SIMPLES TALES COMO TANQUES,TECHOS,DOVELAS PUERTAS, ETC. (30 MICRAS)
23 | Seccion 23 - Pinturas | 235 | ESPECIALES | 2355 | DE ALTA TECNOLOGIA | 235505 | m2 | 3.05 | 0 | 10.4 | 13.45 | MANUAL, ACABADO ALQUIDICO EN TUBERIAS DIAMETRO GRANDE Y MEDIANO (30 MICRAS)
23 | Seccion 23 - Pinturas | 235 | ESPECIALES | 2355 | DE ALTA TECNOLOGIA | 235506 | m2 | 3.55 | 0 | 10.4 | 13.95 | MANUAL, ACABADO ALQUIDICO EN SUPERF COMPLEJ TALES COMO TUB DIAM PEQ,MAQUIN,ESTRUCT ACER,ETC. (30 MICRAS)
23 | Seccion 23 - Pinturas | 235 | ESPECIALES | 2355 | DE ALTA TECNOLOGIA | 235507 | m2 | 2.68 | 0 | 10.7 | 13.38 | MANUAL,C/PRIMARIO ANTICORROSIVO ALQUIDICO SUPERF SIMPLE TALES COMO TANQU,TECH,DOVELAS PUERTAS,ETC. (40 MICRAS)
23 | Seccion 23 - Pinturas | 235 | ESPECIALES | 2355 | DE ALTA TECNOLOGIA | 235508 | m2 | 3.05 | 0 | 10.7 | 13.75 | MANUAL,C/PRIMARIO ANTICORROSIVO ALQUIDICO EN TUBERIAS DIAMETRO GRANDE Y MEDIANO, ETC. (40 MICRAS)
23 | Seccion 23 - Pinturas | 235 | ESPECIALES | 2355 | DE ALTA TECNOLOGIA | 235509 | m2 | 3.55 | 0 | 10.7 | 14.25 | MANUAL,C/PRIMARIO ANTICORROSIVO ALQUIDICO SUPERF COMPLE TALES COMO TUB DIAM PEQ,MAQUIN,EST ACER ,ETC (40 MICRAS)
23 | Seccion 23 - Pinturas | 235 | ESPECIALES | 2355 | DE ALTA TECNOLOGIA | 235511 | m2 | 2.68 | 0 | 26.69 | 29.37 | MANUAL,ACABADO CLOROCAUCHO Y ACRILICO SUPERF SIMPLE TALES COMO TANQ,TECH,DOVELA PUERTAS, ETC. (35 MICRAS)
23 | Seccion 23 - Pinturas | 235 | ESPECIALES | 2355 | DE ALTA TECNOLOGIA | 235512 | m2 | 3.05 | 0 | 26.69 | 29.74 | MANUAL,ACABADO CLOROCAUCHO Y ACRILICO EN TUBERIAS DIAMETROS GRANDE Y MEDIANO, ETC. (35 MICRAS)
23 | Seccion 23 - Pinturas | 235 | ESPECIALES | 2355 | DE ALTA TECNOLOGIA | 235513 | m2 | 3.55 | 0 | 26.69 | 30.24 | MANUAL,ACABADO CLOROCAUCHO Y ACRILICO SUPERF COMPLEJAS TALES COMO TUB DIAM PEQ,MAQUIN,EST ACER ,ETC. (35 MICRAS
23 | Seccion 23 - Pinturas | 235 | ESPECIALES | 2355 | DE ALTA TECNOLOGIA | 235514 | m2 | 2.68 | 0 | 17.26 | 19.94 | MANUAL,ACABADO POLIURETANO EN SUPERF SIMPLE TALES COMO TANQUES, TECHOS, DOVELAS PUERTAS, ETC. (30 MICRAS)
23 | Seccion 23 - Pinturas | 235 | ESPECIALES | 2355 | DE ALTA TECNOLOGIA | 235515 | m2 | 3.05 | 0 | 17.26 | 20.31 | MANUAL,ACABADO POLIURETANO EN TUBERIAS DIAMETROS GRANDE Y MEDIANO, ETC. (30 MICRAS)
23 | Seccion 23 - Pinturas | 235 | ESPECIALES | 2355 | DE ALTA TECNOLOGIA | 235516 | m2 | 3.55 | 0 | 17.26 | 20.81 | MANUAL,ACABADO POLIURETANO EN SUPERF COMPLEJAS TALES COMO TUB DIAM PEQ,MAQUIN, EST ACER, ETC. (30 MICRAS)
23 | Seccion 23 - Pinturas | 235 | ESPECIALES | 2355 | DE ALTA TECNOLOGIA | 235522 | m2 | 5.79 | 88.45 | 0 | 94.24 | EPOXICA PRIMARIO SOBRE SUPERFICIE METALICA
23 | Seccion 23 - Pinturas | 235 | ESPECIALES | 2355 | DE ALTA TECNOLOGIA | 235531 | m2 | 1.8 | 17.51 | 67.6 | 86.91 | C/EQUIPO PULVERIZADOR,IMPRIMAC EPOXICA EN SUPERF SIMPL TALES COMO TANQ,TECH,DOVELAS PUERTAS, ETC. (200 MICRAS)
23 | Seccion 23 - Pinturas | 235 | ESPECIALES | 2355 | DE ALTA TECNOLOGIA | 235532 | m2 | 2.25 | 21.88 | 67.6 | 91.73 | C/EQUIPO PULVERIZADOR,IMPRIMAC EPOXICA EN TUBERIAS DIAMETROS GRANDE Y MEDIANO, ETC. (200 MICRAS)
23 | Seccion 23 - Pinturas | 235 | ESPECIALES | 2355 | DE ALTA TECNOLOGIA | 235533 | m2 | 3.01 | 29.2 | 67.6 | 99.81 | C/EQUIPO PULVERIZADOR,IMPRIMAC EPOXICA EN SUPERF COMPLJ TALES COMO TUB DIAM PEQ,MAQUIN,EST ACER ,ETC (200 MICRAS
23 | Seccion 23 - Pinturas | 235 | ESPECIALES | 2355 | DE ALTA TECNOLOGIA | 235534 | m2 | 1.8 | 17.51 | 26.69 | 46 | C/EQUIP PULVERIZ,ACABAD CLOROCAUCHO Y ACRILICO SUPERF SIMPLES TALES COMO TANQ,TECH,DOVEL PUERT ,ETC (200 MICR)
23 | Seccion 23 - Pinturas | 235 | ESPECIALES | 2355 | DE ALTA TECNOLOGIA | 235535 | m2 | 2.25 | 21.88 | 26.69 | 50.82 | C/EQUIP PULVERIZ,ACABAD CLOROCAUCHO Y ACRILICO EN TUBE- RIAS DIAMETROS GRANDE Y MEDIANO, ETC. (35 MICRAS)
23 | Seccion 23 - Pinturas | 235 | ESPECIALES | 2355 | DE ALTA TECNOLOGIA | 235536 | m2 | 3.01 | 29.2 | 26.69 | 58.9 | C/EQUIP PULVERIZ,ACABAD CLOROCAUCHO Y ACRILICO SUPERFIC COMPLEJ TUB DIAM PEQ,MAQUIN,EST ACER,ETC. (35 MICRAS)
23 | Seccion 23 - Pinturas | 235 | ESPECIALES | 2355 | DE ALTA TECNOLOGIA | 235537 | m2 | 1.8 | 17.51 | 10.4 | 29.71 | C/EQUIP PULVERIZ,ACABAD ALQUIDICO SUPERFICIES SIMPLES TALES COMO TANQU,TECH,DOVEL PUERT,ETC. (30 MICRAS)
23 | Seccion 23 - Pinturas | 235 | ESPECIALES | 2355 | DE ALTA TECNOLOGIA | 235538 | m2 | 2.25 | 21.88 | 10.4 | 34.53 | C/EQUIP PULVERIZ,ACABAD ALQUIDICO EN TUBERIAS DIAMETROS GRANDE Y MEDIANO, ETC. (30 MICRAS)
23 | Seccion 23 - Pinturas | 235 | ESPECIALES | 2355 | DE ALTA TECNOLOGIA | 235539 | m2 | 3.01 | 29.2 | 10.4 | 42.61 | C/EQUIP PULVERIZ,ACABAD ALQUIDICO SUPERFICIES COMPLEJAS EN TUB DIAM PEQ,MAQUIN,EST ACER,ETC. (30 MICRAS)
23 | Seccion 23 - Pinturas | 235 | ESPECIALES | 2355 | DE ALTA TECNOLOGIA | 235540 | m2 | 1.8 | 17.51 | 10.7 | 30.01 | C/EQUIP PULVERIZ,C/PRIMARIO ANTICORROS ALQUIDICO SUPERF SIMPL EN TANQ,TECH,DOVEL PUERT,ETC. (40 MICRAS)
23 | Seccion 23 - Pinturas | 235 | ESPECIALES | 2355 | DE ALTA TECNOLOGIA | 235541 | m2 | 2.25 | 21.88 | 10.7 | 34.83 | C/EQUIP PULVERIZ,C/PRIMARIO ANTICORROSIVO ALQUIDICO EN TUBERIAS DIAMETROS GRANDE Y MEDIANO, ETC. (40 MICRAS)
23 | Seccion 23 - Pinturas | 235 | ESPECIALES | 2355 | DE ALTA TECNOLOGIA | 235542 | m2 | 3.01 | 29.2 | 10.7 | 42.91 | C/EQUIP PULVERIZ,C/PRIMARIO ANTICORROS ALQUIDICO SUPERF COMPLEJ EN TUB DIAM PEQ,MAQ,EST ACER,ETC. (40 MICRAS)
23 | Seccion 23 - Pinturas | 235 | ESPECIALES | 2355 | DE ALTA TECNOLOGIA | 235543 | m2 | 1.8 | 17.51 | 17.26 | 36.57 | C/EQUIP PULVERIZ,ACABAD POLIURETANO ALIFATICO SUPERFIC SIMPL EN TANQ,TECH,DOVEL PUERT,ETC. (30 MICRAS)
23 | Seccion 23 - Pinturas | 235 | ESPECIALES | 2355 | DE ALTA TECNOLOGIA | 235544 | m2 | 2.25 | 21.88 | 17.26 | 41.39 | C/EQUIP PULVERIZ,ACABAD POLIURETANO ALIFATICO EN TUBE- RIAS DIAMETROS GRANDE Y MEDIANO, ETC (30 MICRAS)
23 | Seccion 23 - Pinturas | 235 | ESPECIALES | 2355 | DE ALTA TECNOLOGIA | 235545 | m2 | 3.01 | 29.2 | 17.26 | 49.47 | C/EQUIP PULVERIZ,ACABAD POLIURETANO ALIFATICO SUPERFIC COMPLEJ EN TUB DIAM PEQ,MAQ,EST ACER,ETC. (30 MICRAS)
23 | Seccion 23 - Pinturas | 235 | ESPECIALES | 2358 | EN OBRAS DE RESTAURACION | 235811 | m2 | 16.69 | 0 | 38.44 | 55.13 | APLICACION PINTURA IMPERMEABILIZANTE
23 | Seccion 23 - Pinturas | 235 | ESPECIALES | 2358 | EN OBRAS DE RESTAURACION | 235812 | m2 | 28.98 | 0 | 91.35 | 120.33 | REMATE CON PINTURA IMPERMEABILIZANTE EN ELEMENTOS VERTICALES Y UNION ENTRE DIFERENTES MATERIALES.
23 | Seccion 23 - Pinturas | 235 | ESPECIALES | 2359 | OTROS TRABAJOS | 235911 | m2 | 7.24 | 0 | 0 | 7.24 | TEXTURIZADA CON MALLA FIBRA, PREP COAT Y TERMINACION FINISH COAT SOBRE PANEL PVC INT. O EXT . SISTEMA ROYAL
23 | Seccion 23 - Pinturas | 236 | TRATAMIENTO O PREPARACION DE SUPERFICIES | 2361 | EN USOS DIVERSOS | 236101 | m2 | 2.81 | 34.4 | 0 | 37.21 | PREPARACION SUPERFICIES CON COMPRESOR (MEDIANTE TECNICA ACCESO CON CUERDAS)
23 | Seccion 23 - Pinturas | 236 | TRATAMIENTO O PREPARACION DE SUPERFICIES | 2361 | EN USOS DIVERSOS | 236102 | m2 | 22.59 | 155.29 | 5.47 | 183.35 | FIGURAS ORNAMENTALES EN FACHADA CON COMPRESOR Y ARENA (MEDIANTE TECNICA ACCESO CON CUERDAS)
23 | Seccion 23 - Pinturas | 236 | TRATAMIENTO O PREPARACION DE SUPERFICIES | 2361 | EN USOS DIVERSOS | 236103 | m2 | 16.94 | 116.46 | 5.47 | 138.87 | PAREDES PLANAS PIEDRA EN FACHADA CON COMPRESOR Y ARENA (MEDIANTE TECNICA ACCESO CON CUERDAS)
23 | Seccion 23 - Pinturas | 236 | TRATAMIENTO O PREPARACION DE SUPERFICIES | 2361 | EN USOS DIVERSOS | 236104 | m2 | 67.76 | 37.8 | 99.75 | 205.31 | TRATAMIENTO FITOSANITARIO CON KENAVO Y PROTEXIL LS (MEDIANTE TECNICAS ACCESO CON CUERDAS).
23 | Seccion 23 - Pinturas | 236 | TRATAMIENTO O PREPARACION DE SUPERFICIES | 2361 | EN USOS DIVERSOS | 236105 | m2 | 25.41 | 0 | 37.9 | 63.31 | LIMPIEZA QUIMICA ESPECIAL ELEMENTOS PIEDRA ORNAMENTALES (MEDIANTE TECNICA ACCESO CON CUERDAS)
23 | Seccion 23 - Pinturas | 236 | TRATAMIENTO O PREPARACION DE SUPERFICIES | 2361 | EN USOS DIVERSOS | 236106 | m2 | 101.64 | 0 | 50.87 | 152.51 | LIMPIEZA BIOQUIMICA ELEMENTOS PIEDRA ORNAMENTALES (MEDIANTE TECNICA ACCESO CON CUERDAS)
23 | Seccion 23 - Pinturas | 236 | TRATAMIENTO O PREPARACION DE SUPERFICIES | 2361 | EN USOS DIVERSOS | 236107 | m2 | 8.47 | 33.21 | 7.52 | 49.2 | LIMPIEZA A VAPOR EN SUPERFICIE PLANA PIEDRA EN FACHA DA (MEDIANTE TECNICA ACCESO CON CUERDAS)
23 | Seccion 23 - Pinturas | 236 | TRATAMIENTO O PREPARACION DE SUPERFICIES | 2361 | EN USOS DIVERSOS | 236108 | m2 | 33.88 | 132.82 | 7.52 | 174.22 | LIMPIEZA A VAPOR EN SUPERFICIE IRREGULAR PIEDRA EN FIGURAS ORNAMENTALES (MEDIANTE TECNICA ACCESO CON CUERDAS)
23 | Seccion 23 - Pinturas | 236 | TRATAMIENTO O PREPARACION DE SUPERFICIES | 2361 | EN USOS DIVERSOS | 236109 | m2 | 44.04 | 21.19 | 0.78 | 66.01 | LIMPIEZA CON ARENADOR SUPERFICIES PLANAS PIEDRA (MEDIANTE TECNICA ACCESO CON CUERDAS)
23 | Seccion 23 - Pinturas | 236 | TRATAMIENTO O PREPARACION DE SUPERFICIES | 2361 | EN USOS DIVERSOS | 236110 | m2 | 75.54 | 0 | 0 | 75.54 | LIMPIEZA MANUAL SUPERFICIE EN CUBIERTAS LOSAS BARRO (SOLADURA) INCLUYE COLOCACION DEL ADITIVO EN JUNTAS.
23 | Seccion 23 - Pinturas | 236 | TRATAMIENTO O PREPARACION DE SUPERFICIES | 2361 | EN USOS DIVERSOS | 236111 | m2 | 4.15 | 0 | 10.04 | 14.19 | MADERA ELEMENTOS VERTICALES SELLADOR LACA SIMPLE
23 | Seccion 23 - Pinturas | 236 | TRATAMIENTO O PREPARACION DE SUPERFICIES | 2361 | EN USOS DIVERSOS | 236112 | m2 | 4.15 | 0 | 19.09 | 23.24 | MADERA ELEMENTOS VERTICALES CLEAR TRANSPARENTE
23 | Seccion 23 - Pinturas | 236 | TRATAMIENTO O PREPARACION DE SUPERFICIES | 2361 | EN USOS DIVERSOS | 236113 | m2 | 4.47 | 0 | 10.04 | 14.51 | MADERA EN TECHOS SELLADOR LACA SIMPLE
23 | Seccion 23 - Pinturas | 236 | TRATAMIENTO O PREPARACION DE SUPERFICIES | 2361 | EN USOS DIVERSOS | 236114 | m2 | 4.47 | 0 | 19.09 | 23.56 | MADERA EN TECHOS CON CLEAR TRASPARENTE
23 | Seccion 23 - Pinturas | 236 | TRATAMIENTO O PREPARACION DE SUPERFICIES | 2361 | EN USOS DIVERSOS | 236115 | m2 | 9.08 | 0 | 0 | 9.08 | DECAPADO PINTURA EN CARPINTERIA MADERA
23 | Seccion 23 - Pinturas | 236 | TRATAMIENTO O PREPARACION DE SUPERFICIES | 2361 | EN USOS DIVERSOS | 236116 | m2 | 144.72 | 0 | 55.05 | 199.77 | DECAPAR CARPINTERIA ORNAMENTAL, NO PLANA
23 | Seccion 23 - Pinturas | 236 | TRATAMIENTO O PREPARACION DE SUPERFICIES | 2361 | EN USOS DIVERSOS | 236117 | m2 | 8.95 | 0 | 2.31 | 11.26 | SOBRE PUERTAS Y VENTANAS MIAMI O TROPICAL DOS MANOS CON PINTUBIT 'F'
23 | Seccion 23 - Pinturas | 236 | TRATAMIENTO O PREPARACION DE SUPERFICIES | 2361 | EN USOS DIVERSOS | 236118 | m2 | 4.65 | 0 | 1.16 | 5.81 | SOBRE REJA METALICA DOS MANOS CON PINTUBIT 'F'
23 | Seccion 23 - Pinturas | 236 | TRATAMIENTO O PREPARACION DE SUPERFICIES | 2361 | EN USOS DIVERSOS | 236120 | m2 | 16.94 | 8.15 | 0.78 | 25.87 | LIMPIEZA CON ARENADOR EN FIGURAS PIEDRA (MEDIANTE TECNICA ACCESO CON CUERDAS)
23 | Seccion 23 - Pinturas | 236 | TRATAMIENTO O PREPARACION DE SUPERFICIES | 2361 | EN USOS DIVERSOS | 236123 | m2 | 104.76 | 0 | 0 | 104.76 | LIMPIEZA PANELES PAREDES Y TECHOS Y SILICONEADO (EN SALAS BLANCAS LABORATORIOS FARMACEUTICOS)
23 | Seccion 23 - Pinturas | 236 | TRATAMIENTO O PREPARACION DE SUPERFICIES | 2361 | EN USOS DIVERSOS | 236125 | m2 | 8.44 | 0 | 0 | 8.44 | APLICACION SELLADOR EN SUPERFICIES HORIZONTALES O VERTICALES.
23 | Seccion 23 - Pinturas | 236 | TRATAMIENTO O PREPARACION DE SUPERFICIES | 2361 | EN USOS DIVERSOS | 236128 | m2 | 27.04 | 0 | 9.56 | 36.6 | PINTURA ANTICORROSIVA EN ESTEREO-CELOSIAS (1 MANO AMBAS CARAS)
23 | Seccion 23 - Pinturas | 236 | TRATAMIENTO O PREPARACION DE SUPERFICIES | 2361 | EN USOS DIVERSOS | 236129 | m2 | 3.13 | 49.71 | 24.5 | 77.34 | LIMPIEZA CON SAND-BLASTING Y ARENA EN TANQUE CIRCULAR EXTERIOR ALTURA A 2.50 M
23 | Seccion 23 - Pinturas | 236 | TRATAMIENTO O PREPARACION DE SUPERFICIES | 2361 | EN USOS DIVERSOS | 236130 | m2 | 3.45 | 54.67 | 24.5 | 82.62 | LIMPIEZA CON SAND-BLASTING Y ARENA EN TANQUE CIRCULAR EXTERIOR ALTURA 2.51 A 6.00 M
23 | Seccion 23 - Pinturas | 236 | TRATAMIENTO O PREPARACION DE SUPERFICIES | 2361 | EN USOS DIVERSOS | 236131 | m2 | 3.75 | 59.66 | 24.5 | 87.91 | LIMPIEZA CON SAND-BLASTING Y ARENA EN TANQUE CIRCULAR EXTERIOR ALTURA 6.1 A 12.0 M
23 | Seccion 23 - Pinturas | 236 | TRATAMIENTO O PREPARACION DE SUPERFICIES | 2361 | EN USOS DIVERSOS | 236132 | m2 | 4.13 | 65.6 | 24.5 | 94.23 | LIMPIEZA CON SAND-BLASTING Y ARENA EN TANQUE CIRCULAR EXTERIOR ALTURA >12.00 M
23 | Seccion 23 - Pinturas | 236 | TRATAMIENTO O PREPARACION DE SUPERFICIES | 2361 | EN USOS DIVERSOS | 236133 | m2 | 3.65 | 57.98 | 24.5 | 86.13 | LIMPIEZA CON SAND-BLASTING Y ARENA EN TANQUE CIRCULAR INTERIOR ALTURA A 2.50 M
23 | Seccion 23 - Pinturas | 236 | TRATAMIENTO O PREPARACION DE SUPERFICIES | 2361 | EN USOS DIVERSOS | 236134 | m2 | 4.01 | 63.79 | 24.5 | 92.3 | LIMPIEZA CON SAND-BLASTING Y ARENA EN TANQUE CIRCULAR INTERIOR ALTURA 2.51 A 6.0 M
23 | Seccion 23 - Pinturas | 236 | TRATAMIENTO O PREPARACION DE SUPERFICIES | 2361 | EN USOS DIVERSOS | 236135 | m2 | 4.38 | 69.57 | 24.5 | 98.45 | LIMPIEZA CON SAND-BLASTING Y ARENA EN TANQUE CIRCULAR INTERIOR ALTURA 6.1 A 12.0 M
23 | Seccion 23 - Pinturas | 236 | TRATAMIENTO O PREPARACION DE SUPERFICIES | 2361 | EN USOS DIVERSOS | 236136 | m2 | 4.74 | 75.38 | 24.5 | 104.62 | LIMPIEZA CON SAND-BLASTING Y ARENA EN TANQUE CIRCULAR INTERIOR ALTURA >12.00 M
23 | Seccion 23 - Pinturas | 236 | TRATAMIENTO O PREPARACION DE SUPERFICIES | 2361 | EN USOS DIVERSOS | 236137 | m2 | 3.19 | 50.66 | 24.5 | 78.35 | LIMPIEZA CON SAND-BLASTING Y ARENA EN TANQUE CUADRADO O RECTANGULAR ALTURA A 2.50 M
23 | Seccion 23 - Pinturas | 236 | TRATAMIENTO O PREPARACION DE SUPERFICIES | 2361 | EN USOS DIVERSOS | 236138 | m2 | 3.51 | 55.74 | 24.5 | 83.75 | LIMPIEZA CON SAND-BLASTING Y ARENA EN TANQUE CUADRADO O RECTANGULAR ALTURA 2.51 A 6.0 M
23 | Seccion 23 - Pinturas | 236 | TRATAMIENTO O PREPARACION DE SUPERFICIES | 2361 | EN USOS DIVERSOS | 236139 | m2 | 3.83 | 60.78 | 24.5 | 89.11 | LIMPIEZA CON SAND-BLASTING Y ARENA EN TANQUE CUADRADO O RECTANGULAR ALTURA 6.1 A 12.0 M
23 | Seccion 23 - Pinturas | 236 | TRATAMIENTO O PREPARACION DE SUPERFICIES | 2361 | EN USOS DIVERSOS | 236140 | m2 | 4.15 | 65.86 | 24.5 | 94.51 | LIMPIEZA CON SAND-BLASTING Y ARENA EN TANQUE CUADRADO O RECTANGULAR ALTURA >12.00 M
23 | Seccion 23 - Pinturas | 236 | TRATAMIENTO O PREPARACION DE SUPERFICIES | 2361 | EN USOS DIVERSOS | 236141 | m2 | 1.34 | 39.63 | 24.5 | 65.47 | LIMPIEZA CON SAND BLASTING Y ARENA EN ESTRUCT. ACERO
23 | Seccion 23 - Pinturas | 236 | TRATAMIENTO O PREPARACION DE SUPERFICIES | 2361 | EN USOS DIVERSOS | 236142 | m2 | 2.08 | 61.56 | 24.5 | 88.14 | LIMPIEZA CON SAND BLASTING Y ARENA EN FACHADAS
23 | Seccion 23 - Pinturas | 236 | TRATAMIENTO O PREPARACION DE SUPERFICIES | 2361 | EN USOS DIVERSOS | 236143 | m2 | 1.34 | 74.77 | 14.7 | 90.81 | LIMPIEZA C/SAND BLASTING Y ARENA TUBOS Y TABLESTACAS ACERO
23 | Seccion 23 - Pinturas | 236 | TRATAMIENTO O PREPARACION DE SUPERFICIES | 2361 | EN USOS DIVERSOS | 236144 | m2 | 3.88 | 8.81 | 1.91 | 14.6 | LIMPIEZA A VAPOR SOBRE FACHADAS PIEDRAS, SUPERFICIES ORNAMENTALES Ó SIMILARES
23 | Seccion 23 - Pinturas | 236 | TRATAMIENTO O PREPARACION DE SUPERFICIES | 2361 | EN USOS DIVERSOS | 236145 | m2 | 38.12 | 0 | 0.51 | 38.63 | LIMPIEZA C/CEPILLO ALAMBRE Y COVER ACID EN SOLADURA
23 | Seccion 23 - Pinturas | 236 | TRATAMIENTO O PREPARACION DE SUPERFICIES | 2361 | EN USOS DIVERSOS | 236146 | m2 | 10.07 | 0 | 0 | 10.07 | LIMPIEZA CON CEPILLO ALAMBRE, PIQUETA Y ESPATULA SOBRE SUPERFICIES METALICAS
23 | Seccion 23 - Pinturas | 236 | TRATAMIENTO O PREPARACION DE SUPERFICIES | 2361 | EN USOS DIVERSOS | 236147 | m2 | 18.21 | 0 | 1.91 | 20.12 | LIMPIEZA SUPERFICIES LISAS (RODAPIES, ENCHAPES PARED) MARMOL CON DETERGENTE DESENGRASANTE.
23 | Seccion 23 - Pinturas | 236 | TRATAMIENTO O PREPARACION DE SUPERFICIES | 2361 | EN USOS DIVERSOS | 236148 | m2 | 84.7 | 0 | 0 | 84.7 | LIMPIEZA PARAMENTOS VERTICALES CARA VISTA. MEDIANTE TECNICA ACCESO CON CUERDAS.
23 | Seccion 23 - Pinturas | 236 | TRATAMIENTO O PREPARACION DE SUPERFICIES | 2361 | EN USOS DIVERSOS | 236149 | u | 3.32 | 0 | 0 | 3.32 | LIMPIEZA BISAGRAS CON CEPILLO ALAMBRE
23 | Seccion 23 - Pinturas | 236 | TRATAMIENTO O PREPARACION DE SUPERFICIES | 2361 | EN USOS DIVERSOS | 236150 | m2 | 7.05 | 0 | 0 | 7.05 | LIMPIEZA ESTRUCTURA ACERO CON CEPILLO MECANICO
23 | Seccion 23 - Pinturas | 236 | TRATAMIENTO O PREPARACION DE SUPERFICIES | 2361 | EN USOS DIVERSOS | 236151 | m2 | 14.36 | 0 | 0 | 14.36 | LIMPIEZA OXIDO CON PIQUETA EN TORRE METALICA
23 | Seccion 23 - Pinturas | 236 | TRATAMIENTO O PREPARACION DE SUPERFICIES | 2361 | EN USOS DIVERSOS | 236152 | m2 | 16.72 | 0 | 0 | 16.72 | LIMPIEZA OXIDO CON PIQUETA EN CHIMENEA METALICA HASTA M ALTURA
23 | Seccion 23 - Pinturas | 236 | TRATAMIENTO O PREPARACION DE SUPERFICIES | 2361 | EN USOS DIVERSOS | 236154 | m2 | 4.31 | 0.95 | 1.05 | 6.31 | LIMPIEZA PILOTES BAJO AGUA CON RASPILLA (MANUAL)
23 | Seccion 23 - Pinturas | 236 | TRATAMIENTO O PREPARACION DE SUPERFICIES | 2361 | EN USOS DIVERSOS | 236155 | m2 | 22.55 | 0 | 0 | 22.55 | LIMPIEZA SUPERFICIES LISAS MARMOL CON PIEDRA POMEX
23 | Seccion 23 - Pinturas | 236 | TRATAMIENTO O PREPARACION DE SUPERFICIES | 2361 | EN USOS DIVERSOS | 236156 | m2 | 26.18 | 0 | 4.59 | 30.77 | LIMPIEZA BARANDAS BALAUSTRES MARMOL CON DETERGENTE DESENGRASANTE.
23 | Seccion 23 - Pinturas | 236 | TRATAMIENTO O PREPARACION DE SUPERFICIES | 2361 | EN USOS DIVERSOS | 236157 | m | 58.16 | 0 | 0 | 58.16 | RESTAURAR PERFIL METALICO (INCLUYE DEMOLER REVESTIMIENTO, RASPAR CON ESPATULA CAPA OXIDO, DAR CEPILLO ALAMBRE, ETC
23 | Seccion 23 - Pinturas | 236 | TRATAMIENTO O PREPARACION DE SUPERFICIES | 2361 | EN USOS DIVERSOS | 236158 | m | 10.32 | 0 | 0.84 | 11.16 | LIMPIEZA ACERO EN ELEMENTOS HORMIGON ARMADO (INLUYE DEMOLICION REPELLO, DAR CEPILLO ALAMBRE, LIMPIAR SUPERFICIE, APLICAR CONVERTIDOR OXIDO).
23 | Seccion 23 - Pinturas | 236 | TRATAMIENTO O PREPARACION DE SUPERFICIES | 2361 | EN USOS DIVERSOS | 236159 | m | 17.5 | 0 | 0 | 17.5 | LIMPIEZA BARRAS ACERO HASTA MM EN LOSAS Y VIGAS CON CEPILLO ELECTRICO Y CEPILLO ALAMBRE (INCLUYE REPICAR C/PIQUETA PARA DESCUBRIR COMPLETAMENTE EL ACERO, UTILIZACION DEL CEPILLO MANUAL Y POSTERIORMENTE EL CEPILLO ELECTRICO).
23 | Seccion 23 - Pinturas | 236 | TRATAMIENTO O PREPARACION DE SUPERFICIES | 2361 | EN USOS DIVERSOS | 236160 | m2 | 8.7 | 0 | 0 | 8.7 | LIMPIEZA PAREDES PIEDRA ( MANUAL) CON AGUA.
23 | Seccion 23 - Pinturas | 236 | TRATAMIENTO O PREPARACION DE SUPERFICIES | 2361 | EN USOS DIVERSOS | 236162 | m2 | 5.11 | 0 | 5.72 | 10.83 | APLICACION LECHADA CEMENTO EN TRATAMIENTO ELEMENTAL ACERO
23 | Seccion 23 - Pinturas | 236 | TRATAMIENTO O PREPARACION DE SUPERFICIES | 2361 | EN USOS DIVERSOS | 236165 | m2 | 4.34 | 16.79 | 0 | 21.13 | LIMPIEZA FACHADAS PIEDRA SILLERIA O CAPELLANIA CON PRESION AGUA.
23 | Seccion 23 - Pinturas | 236 | TRATAMIENTO O PREPARACION DE SUPERFICIES | 2361 | EN USOS DIVERSOS | 236169 | m2 | 8.5 | 0 | 0 | 8.5 | SISTEMA FORSA.-DESBASTE Y LIMPIEZA SUPERFICIE HORMIGÓN.
23 | Seccion 23 - Pinturas | 236 | TRATAMIENTO O PREPARACION DE SUPERFICIES | 2361 | EN USOS DIVERSOS | 236175 | m2 | 1.6 | 0 | 0 | 1.6 | LIMPIEZA EN PAREDES CON EQUIPOS AGUA A PRESIÓN EN EDIFICIOS ALTOS
23 | Seccion 23 - Pinturas | 236 | TRATAMIENTO O PREPARACION DE SUPERFICIES | 2361 | EN USOS DIVERSOS | 236180 | m2 | 1.6 | 0 | 0.4 | 2 | DESENGRASE MANUAL CON DESENGRASANTE.
23 | Seccion 23 - Pinturas | 236 | TRATAMIENTO O PREPARACION DE SUPERFICIES | 2361 | EN USOS DIVERSOS | 236181 | m2 | 2.5 | 84.88 | 153.56 | 240.94 | LIMPIEZA CON SAND BLASTING ABRASIVO GRANALLA
23 | Seccion 23 - Pinturas | 236 | TRATAMIENTO O PREPARACION DE SUPERFICIES | 2361 | EN USOS DIVERSOS | 236182 | m2 | 1.34 | 39.63 | 16.04 | 57.01 | LIMPIEZA SUPERFICIES METALICAS CON SANDBLASTING, ABRASIVO O GRANALLA
23 | Seccion 23 - Pinturas | 236 | TRATAMIENTO O PREPARACION DE SUPERFICIES | 2362 | DE ACERO PARA RECUBRIMIENTOS DE ALTA TECNOLOGIA | 236201 | m2 | 4.47 | 0 | 0 | 4.47 | TANQUES, CUBIERTAS, TUBERIAS GRANDES DIAMETROS, ETC CON CEPILLO ALAMBRE, PIQUETA Y ESPATULA (GRADO ST3)
23 | Seccion 23 - Pinturas | 236 | TRATAMIENTO O PREPARACION DE SUPERFICIES | 2362 | DE ACERO PARA RECUBRIMIENTOS DE ALTA TECNOLOGIA | 236202 | m2 | 6.02 | 0 | 0 | 6.02 | ESCALERAS, BARANDAS, TUBERIAS PEQUEÑOS DIAMETROS, ETC. C/CEPILLO ALAMBRE, PIQUETA Y ESPATULA (GDO ST3)
23 | Seccion 23 - Pinturas | 236 | TRATAMIENTO O PREPARACION DE SUPERFICIES | 2362 | DE ACERO PARA RECUBRIMIENTOS DE ALTA TECNOLOGIA | 236203 | m2 | 8.15 | 0 | 1.12 | 9.27 | DESENGRASE MANUAL PRODUCTOS CLAROS
23 | Seccion 23 - Pinturas | 236 | TRATAMIENTO O PREPARACION DE SUPERFICIES | 2362 | DE ACERO PARA RECUBRIMIENTOS DE ALTA TECNOLOGIA | 236204 | m2 | 11.08 | 0 | 1.12 | 12.2 | DESENGRASE MANUAL PRODUCTOS OSCUROS
23 | Seccion 23 - Pinturas | 236 | TRATAMIENTO O PREPARACION DE SUPERFICIES | 2362 | DE ACERO PARA RECUBRIMIENTOS DE ALTA TECNOLOGIA | 236205 | m | 15.98 | 0 | 69.45 | 85.43 | RELLENADO DEPRESIONES CON MASILLA (CALAFATEO).
23 | Seccion 23 - Pinturas | 236 | TRATAMIENTO O PREPARACION DE SUPERFICIES | 2362 | DE ACERO PARA RECUBRIMIENTOS DE ALTA TECNOLOGIA | 236211 | m2 | 7.04 | 69.09 | 0 | 76.13 | TANQUES GRANDES DIAMETROS, DOBELAS PUERTAS, CU- BIERTAS, ETC., LIMP. MECANIZADAMENTE (GRADO ST3)
23 | Seccion 23 - Pinturas | 236 | TRATAMIENTO O PREPARACION DE SUPERFICIES | 2362 | DE ACERO PARA RECUBRIMIENTOS DE ALTA TECNOLOGIA | 236212 | m2 | 14.08 | 138.14 | 0 | 152.22 | TUBERIAS CON DIAMETROS PEQUEÑOS,MAQUINARIAS ,ESTRUC- TURAS ACERO,ETC. LIMP. MECANIZADAMENTE (GRADO ST3)
23 | Seccion 23 - Pinturas | 236 | TRATAMIENTO O PREPARACION DE SUPERFICIES | 2362 | DE ACERO PARA RECUBRIMIENTOS DE ALTA TECNOLOGIA | 236213 | m2 | 6.43 | 50.24 | 2.23 | 58.9 | DESENGRASE MECANIZADO PRODUCTOS CLAROS
23 | Seccion 23 - Pinturas | 236 | TRATAMIENTO O PREPARACION DE SUPERFICIES | 2362 | DE ACERO PARA RECUBRIMIENTOS DE ALTA TECNOLOGIA | 236214 | m2 | 9.49 | 74.15 | 2.23 | 85.87 | DESENGRASE MECANIZADO PRODUCTOS OSCUROS
23 | Seccion 23 - Pinturas | 236 | TRATAMIENTO O PREPARACION DE SUPERFICIES | 2362 | DE ACERO PARA RECUBRIMIENTOS DE ALTA TECNOLOGIA | 236215 | m2 | 29.93 | 414.47 | 0 | 444.4 | LIMPIEZA CON AIRE COMPRIMIDO (SOPLADO)
23 | Seccion 23 - Pinturas | 236 | TRATAMIENTO O PREPARACION DE SUPERFICIES | 2362 | DE ACERO PARA RECUBRIMIENTOS DE ALTA TECNOLOGIA | 236216 | m2 | 1.29 | 6.48 | 0 | 7.77 | LAVADO C/AGUA MEDIANTE EQUIPO ALTA PRESION (BALDEO)
23 | Seccion 23 - Pinturas | 236 | TRATAMIENTO O PREPARACION DE SUPERFICIES | 2362 | DE ACERO PARA RECUBRIMIENTOS DE ALTA TECNOLOGIA | 236221 | m2 | 3.28 | 68.16 | 16.2 | 87.64 | C/EQUIP LIMP P/CHORRO ARENA LT UTILIZ PIRITA COBRE H/GDO PREPAR SA1 EN TUBERIAS GRANDES DIAM. ETC
23 | Seccion 23 - Pinturas | 236 | TRATAMIENTO O PREPARACION DE SUPERFICIES | 2362 | DE ACERO PARA RECUBRIMIENTOS DE ALTA TECNOLOGIA | 236222 | m2 | 3.69 | 76.76 | 16.2 | 96.65 | C/EQUIP LIMP P/CHORRO ARENA LT UTILIZANDO PIRITA COBRE H/GDO PREP SA1 EN ESCAL,BARAND,TUB PEQ DIAM,ETC.
23 | Seccion 23 - Pinturas | 236 | TRATAMIENTO O PREPARACION DE SUPERFICIES | 2362 | DE ACERO PARA RECUBRIMIENTOS DE ALTA TECNOLOGIA | 236223 | m2 | 2.9 | 60.54 | 16.2 | 79.64 | C/EQUIP LIMP P/CHORRO ARENA LT UTILIZ PIRITA COBRE HASTA GDO PREP SA1 EN ENVOLVENTE Y TECHO
23 | Seccion 23 - Pinturas | 236 | TRATAMIENTO O PREPARACION DE SUPERFICIES | 2362 | DE ACERO PARA RECUBRIMIENTOS DE ALTA TECNOLOGIA | 236224 | m2 | 4.71 | 127.98 | 16.2 | 148.89 | C/EQUIP LIMP P/CHORRO ARENA LT UTILIZ PIRITA COBRE HASTA GDO PREP SA2 EN TUBERIAS GRANDES DIAM , ETC.
23 | Seccion 23 - Pinturas | 236 | TRATAMIENTO O PREPARACION DE SUPERFICIES | 2362 | DE ACERO PARA RECUBRIMIENTOS DE ALTA TECNOLOGIA | 236225 | m2 | 6.94 | 144.44 | 16.2 | 167.58 | C/EQUIP P/CHORRO ARENA LT UTILIZ PIRITA COBRE H/GDO PREP SA2 EN ESCAL,BARAND,TUB PEQ DIAM, ETC
23 | Seccion 23 - Pinturas | 236 | TRATAMIENTO O PREPARACION DE SUPERFICIES | 2362 | DE ACERO PARA RECUBRIMIENTOS DE ALTA TECNOLOGIA | 236226 | m2 | 5.36 | 111.65 | 16.2 | 133.21 | C/EQUIP LIMP P/CHORRO ARENA LT UTILIZ PIRITA COBRE H/ GDO PREP SA2 EN ENVOLVENTE Y TECHO
23 | Seccion 23 - Pinturas | 236 | TRATAMIENTO O PREPARACION DE SUPERFICIES | 2362 | DE ACERO PARA RECUBRIMIENTOS DE ALTA TECNOLOGIA | 236227 | m2 | 5.58 | 151.68 | 16.2 | 173.46 | C/EQUIP LIMP P/CHORRO ARENA LT UTILIZ PIRITA COBRE H/GDO PREP SA2 1/2 EN TUBERIAS GRANDES DIAMETROS, ETC.
23 | Seccion 23 - Pinturas | 236 | TRATAMIENTO O PREPARACION DE SUPERFICIES | 2362 | DE ACERO PARA RECUBRIMIENTOS DE ALTA TECNOLOGIA | 236228 | m2 | 6.46 | 175.51 | 16.2 | 198.17 | C/EQUIP LIMP P/CHORRO ARENA LT UTILIZ PIRITA COBRE H/GDO PREP SA2 1/2 EN ESCAL,BARAND,TUB PEQ. DIAM, ETC.
23 | Seccion 23 - Pinturas | 236 | TRATAMIENTO O PREPARACION DE SUPERFICIES | 2362 | DE ACERO PARA RECUBRIMIENTOS DE ALTA TECNOLOGIA | 236229 | m2 | 5.02 | 136.45 | 16.2 | 157.67 | C/EQUIP LIMP P/CHORRO ARENA LT UTILIZ PIRITA COBRE H/GDO PREP SA2 1/2 EN ENVOLVENTE Y TECHO
23 | Seccion 23 - Pinturas | 236 | TRATAMIENTO O PREPARACION DE SUPERFICIES | 2362 | DE ACERO PARA RECUBRIMIENTOS DE ALTA TECNOLOGIA | 236231 | m2 | 7.53 | 204.74 | 16.2 | 228.47 | C/EQUIP LIMP P/CHORRO ARENA LT UTILIZ PIRITA COBRE H/GDO PREP SA3 EN TUBERIAS GRANDES DIAMETROS, ETC.
23 | Seccion 23 - Pinturas | 236 | TRATAMIENTO O PREPARACION DE SUPERFICIES | 2362 | DE ACERO PARA RECUBRIMIENTOS DE ALTA TECNOLOGIA | 236232 | m2 | 9.04 | 245.63 | 16.2 | 270.87 | C/EQUIP LIMP P/CHORRO ARENA LT UTILIZ PIRITA COBRE H/GDO PREP SA3 EN ESCAL,BARAND,TUB PEQ. DIAM , ETC.
23 | Seccion 23 - Pinturas | 236 | TRATAMIENTO O PREPARACION DE SUPERFICIES | 2362 | DE ACERO PARA RECUBRIMIENTOS DE ALTA TECNOLOGIA | 236233 | m2 | 6.46 | 175.51 | 16.2 | 198.17 | C/EQUIP LIMP P/CHORRO ARENA LT UTILIZ PIRITA COBRE H/GDO PREP SA3 EN ENVOLVENTE Y TECHO
23 | Seccion 23 - Pinturas | 236 | TRATAMIENTO O PREPARACION DE SUPERFICIES | 2362 | DE ACERO PARA RECUBRIMIENTOS DE ALTA TECNOLOGIA | 236239 | m3 | 13.85 | 0 | 0 | 13.85 | SECADO ARENA SILICE EN OBRA
23 | Seccion 23 - Pinturas | 236 | TRATAMIENTO O PREPARACION DE SUPERFICIES | 2366 | EN OBRAS DE RESTAURACION | 236611 | m2 | 7.91 | 0 | 10.04 | 17.95 | MADERA EN ELEMENTOS VERTICALES CON SELLADOR LACA SIMPLE
23 | Seccion 23 - Pinturas | 236 | TRATAMIENTO O PREPARACION DE SUPERFICIES | 2366 | EN OBRAS DE RESTAURACION | 236612 | m2 | 3.7 | 0 | 2.55 | 6.25 | LIMPIEZA A VAPOR SOBRE FACHADAS PIEDRAS O SUPERFICIES ORNAMENTALES SIMILARES
23 | Seccion 23 - Pinturas | 236 | TRATAMIENTO O PREPARACION DE SUPERFICIES | 2366 | EN OBRAS DE RESTAURACION | 236621 | m2 | 27.71 | 0 | 56.63 | 84.34 | APLICACION MASILLA CON AGUAPLAST EN TECHOS COLONIALES MADERA
23 | Seccion 23 - Pinturas | 237 | EN OBRAS MARITIMAS O FLUVIALES | 2371 | EN TABLESTACAS DE ACERO EN TIERRA | 237111 | m2 | 3.88 | 4.97 | 5.81 | 14.66 | UNA MANO OXIDO ROJO
23 | Seccion 23 - Pinturas | 237 | EN OBRAS MARITIMAS O FLUVIALES | 2371 | EN TABLESTACAS DE ACERO EN TIERRA | 237112 | m2 | 7.76 | 9.93 | 11.63 | 29.32 | DOS MANOS OXIDO ROJO
23 | Seccion 23 - Pinturas | 237 | EN OBRAS MARITIMAS O FLUVIALES | 2371 | EN TABLESTACAS DE ACERO EN TIERRA | 237113 | m2 | 3.88 | 10.43 | 1.33 | 15.64 | EN TABLESTACAS DE ACERO EN TIERRA: POR CADA MANO ASFALTO RCO O SIMILAR
23 | Seccion 23 - Pinturas | 237 | EN OBRAS MARITIMAS O FLUVIALES | 2371 | EN TABLESTACAS DE ACERO EN TIERRA | 237114 | m2 | 7.76 | 10.1 | 7.14 | 25 | UNA MANO OXIDO ROJO Y UNA ASFALTO RCO O SIMILAR
23 | Seccion 23 - Pinturas | 237 | EN OBRAS MARITIMAS O FLUVIALES | 2371 | EN TABLESTACAS DE ACERO EN TIERRA | 237115 | m2 | 11.63 | 15.45 | 12.96 | 40.04 | DOS MANOS OXIDO ROJO Y UNA ASFALTO RCO O SIMILAR
23 | Seccion 23 - Pinturas | 237 | EN OBRAS MARITIMAS O FLUVIALES | 2371 | EN TABLESTACAS DE ACERO EN TIERRA | 237116 | m2 | 11.63 | 15.61 | 8.47 | 35.71 | UNA MANO OXIDO ROJO Y DOS ASFALTO RCO O SIMILAR
23 | Seccion 23 - Pinturas | 237 | EN OBRAS MARITIMAS O FLUVIALES | 2371 | EN TABLESTACAS DE ACERO EN TIERRA | 237117 | m2 | 11.63 | 15.61 | 14.09 | 41.33 | UNA MANO OXIDO ROJO Y DOS PINTURA ACEITE
23 | Seccion 23 - Pinturas | 237 | EN OBRAS MARITIMAS O FLUVIALES | 2372 | EN TUBOS DE ACERO EN TIERRA | 237211 | m2 | 3.88 | 4.97 | 5.81 | 14.66 | UNA MANO OXIDO ROJO
23 | Seccion 23 - Pinturas | 237 | EN OBRAS MARITIMAS O FLUVIALES | 2372 | EN TUBOS DE ACERO EN TIERRA | 237212 | m2 | 7.76 | 4.97 | 11.63 | 24.36 | DOS MANOS OXIDO ROJO
23 | Seccion 23 - Pinturas | 237 | EN OBRAS MARITIMAS O FLUVIALES | 2372 | EN TUBOS DE ACERO EN TIERRA | 237213 | m2 | 7.76 | 5.47 | 2.66 | 15.89 | DOS MANOS ASFALTO RCO O SIMILAR
23 | Seccion 23 - Pinturas | 237 | EN OBRAS MARITIMAS O FLUVIALES | 2372 | EN TUBOS DE ACERO EN TIERRA | 237214 | m2 | 7.76 | 5.14 | 7.14 | 20.04 | UNA MANO OXIDO ROJO Y UNA ASFALTO RCO O SIMILAR
23 | Seccion 23 - Pinturas | 237 | EN OBRAS MARITIMAS O FLUVIALES | 2372 | EN TUBOS DE ACERO EN TIERRA | 237215 | m2 | 11.63 | 5.14 | 12.96 | 29.73 | DOS MANOS OXIDO ROJO Y UNA ASFALTO RCO O SIMILAR
23 | Seccion 23 - Pinturas | 237 | EN OBRAS MARITIMAS O FLUVIALES | 2372 | EN TUBOS DE ACERO EN TIERRA | 237216 | m2 | 11.63 | 5.14 | 8.47 | 25.24 | UNA MANO OXIDO ROJO Y DOS ASFALTO RCO O SIMILAR
23 | Seccion 23 - Pinturas | 237 | EN OBRAS MARITIMAS O FLUVIALES | 2372 | EN TUBOS DE ACERO EN TIERRA | 237217 | m2 | 11.63 | 4.97 | 14.09 | 30.69 | UNA MANO OXIDO ROJO Y DOS ACEITE
23 | Seccion 23 - Pinturas | 237 | EN OBRAS MARITIMAS O FLUVIALES | 2373 | EN TABLESTACAS O TUBOS EN AGUA DESDE AGUA | 237311 | m2 | 12.12 | 17.07 | 11.63 | 40.82 | DOS MANOS OXIDO ROJO
23 | Seccion 23 - Pinturas | 237 | EN OBRAS MARITIMAS O FLUVIALES | 2373 | EN TABLESTACAS O TUBOS EN AGUA DESDE AGUA | 237312 | m2 | 23.14 | 16.3 | 14.09 | 53.53 | UNA MANO OXIDO ROJO Y DOS ACEITE
23 | Seccion 23 - Pinturas | 237 | EN OBRAS MARITIMAS O FLUVIALES | 2373 | EN TABLESTACAS O TUBOS EN AGUA DESDE AGUA | 237313 | m2 | 12.12 | 17.07 | 2.66 | 31.85 | DOS MANOS ASFALTO RCO O SIMILAR
23 | Seccion 23 - Pinturas | 237 | EN OBRAS MARITIMAS O FLUVIALES | 2374 | EN ESTRUCTURAS DE ACERO EN AGUA DESDE AGUA | 237411 | m2 | 5.82 | 8.19 | 11.63 | 25.64 | DOS MANOS OXIDO ROJO
23 | Seccion 23 - Pinturas | 237 | EN OBRAS MARITIMAS O FLUVIALES | 2374 | EN ESTRUCTURAS DE ACERO EN AGUA DESDE AGUA | 237412 | m2 | 5.82 | 8.19 | 9.95 | 23.96 | UNA MANO OXIDO ROJO Y UNA ACEITE
23 | Seccion 23 - Pinturas | 237 | EN OBRAS MARITIMAS O FLUVIALES | 2374 | EN ESTRUCTURAS DE ACERO EN AGUA DESDE AGUA | 237413 | m2 | 17.44 | 12.29 | 14.09 | 43.82 | UNA MANO OXIDO ROJO Y DOS ACEITE
23 | Seccion 23 - Pinturas | 238 | EN CHIMENEAS | 2381 | SOBRE SUPERFICIE DE HORMIGON O SIMILAR | 238101 | m2 | 48.03 | 35.55 | 1.16 | 84.74 | CAL AL TEMPLE SIMPLE O PIGMENTADA (1 MANO)
23 | Seccion 23 - Pinturas | 238 | EN CHIMENEAS | 2381 | SOBRE SUPERFICIE DE HORMIGON O SIMILAR | 238111 | m2 | 6.34 | 4.7 | 14.96 | 26 | EMULSIONADA VINYL SELLAJE (1 MANO)
23 | Seccion 23 - Pinturas | 238 | EN CHIMENEAS | 2381 | SOBRE SUPERFICIE DE HORMIGON O SIMILAR | 238121 | m2 | 9.93 | 7.36 | 16.37 | 33.66 | ACEITE SELLAJE (1 MANO)
23 | Seccion 23 - Pinturas | 238 | EN CHIMENEAS | 2381 | SOBRE SUPERFICIE DE HORMIGON O SIMILAR | 238131 | m2 | 11.72 | 6.64 | 9.02 | 27.38 | SOBRE SUPERFICIE DE HORMIGON O SIMILAR: CON LACA TRANSPARENTE SELLAJE (1 MANO)
23 | Seccion 23 - Pinturas | 238 | EN CHIMENEAS | 2381 | SOBRE SUPERFICIE DE HORMIGON O SIMILAR | 238141 | m2 | 6.94 | 3.94 | 13.09 | 23.97 | AL BARNIZ SELLAJE (1 MANO)
23 | Seccion 23 - Pinturas | 238 | EN CHIMENEAS | 2381 | SOBRE SUPERFICIE DE HORMIGON O SIMILAR | 238151 | m2 | 11.72 | 6.64 | 185.63 | 203.99 | EPOXICA SELLAJE (1 MANO)
23 | Seccion 23 - Pinturas | 238 | EN CHIMENEAS | 2381 | SOBRE SUPERFICIE DE HORMIGON O SIMILAR | 238161 | m2 | 3.82 | 24.3 | 12.81 | 40.93 | ASFALTICA NEGRA (1 MANO)
23 | Seccion 23 - Pinturas | 238 | EN CHIMENEAS | 2381 | SOBRE SUPERFICIE DE HORMIGON O SIMILAR | 238162 | m2 | 3.82 | 75.16 | 85.43 | 164.41 | ASFALTICA EN PARED CIRCULAR INTERIOR (1 MANO)
23 | Seccion 23 - Pinturas | 238 | EN CHIMENEAS | 2381 | SOBRE SUPERFICIE DE HORMIGON O SIMILAR | 238191 | m2 | 1.43 | 28.1 | 0.18 | 29.71 | APLICACION ACIDO SULFURICO AL 20% EN REVESTIMIENTO INTERIOR CHIMENEA (1 MANO)
23 | Seccion 23 - Pinturas | 239 | EN OBRAS DE RESTAURACION | 2391 | TRATAMIENTO DE SUPERFICIES | 239111 | m2 | 42.59 | 0 | 4.35 | 46.94 | RASPADO MANUAL PINTURA Y PREPARACIÓN SUPERFICIES EN PAREDES MENOR COMPLEJIDAD.
23 | Seccion 23 - Pinturas | 239 | EN OBRAS DE RESTAURACION | 2391 | TRATAMIENTO DE SUPERFICIES | 239112 | m2 | 64.4 | 0 | 4.35 | 68.75 | RASPADO MANUAL PINTURA Y PREPARACIÓN SUPERFICIES EN PAREDES MEDIANA COMPLEJIDAD.
23 | Seccion 23 - Pinturas | 239 | EN OBRAS DE RESTAURACION | 2391 | TRATAMIENTO DE SUPERFICIES | 239136 | m | 58.16 | 0 | 0 | 58.16 | REST. PERFIL METALICO INCLUYE DEMOLER REVESTIMIENTO, RASPAR CON ESPATULA CAPA OXIDO, DAR CEPILLO ALAMBRE, ETC.
23 | Seccion 23 - Pinturas | 239 | EN OBRAS DE RESTAURACION | 2392 | EMULSIONADAS | 239211 | m2 | 2.42 | 0 | 9.45 | 11.87 | VINYL SOBRE MASILLA EN INTERIOR EN PAREDES UNA MANO
23 | Seccion 23 - Pinturas | 239 | EN OBRAS DE RESTAURACION | 2392 | EMULSIONADAS | 239212 | m2 | 3.13 | 0 | 9.45 | 12.58 | VINYL SOBRE MASILLA EN INTERIOR EN TECHOS UNA MANO
23 | Seccion 23 - Pinturas | 239 | EN OBRAS DE RESTAURACION | 2392 | EMULSIONADAS | 239213 | m2 | 2.42 | 0 | 14.17 | 16.59 | VINYL SOBRE REPELLO LISO O SIMILAR EN PARED INTERIOR UNA MANO
23 | Seccion 23 - Pinturas | 239 | EN OBRAS DE RESTAURACION | 2392 | EMULSIONADAS | 239214 | m2 | 3.13 | 0 | 12.71 | 15.84 | VINYL SOBRE REPELLO LISO O SIMILAR EN TECHO INTERIOR UNA MANO
23 | Seccion 23 - Pinturas | 239 | EN OBRAS DE RESTAURACION | 2392 | EMULSIONADAS | 239215 | m2 | 2.42 | 0 | 14.98 | 17.4 | VINYL SOBRE REPELLO LISO O SIMILAR EN PARED EXTERIOR UNA MANO
23 | Seccion 23 - Pinturas | 239 | EN OBRAS DE RESTAURACION | 2392 | EMULSIONADAS | 239216 | m2 | 3.13 | 0 | 16.34 | 19.47 | VINYL SOBRE REPELLO LISO O SIMILAR EN TECHO EXTERIOR UNA MANO
23 | Seccion 23 - Pinturas | 239 | EN OBRAS DE RESTAURACION | 2393 | DE ACEITE | 239311 | m2 | 4.9 | 0 | 11.34 | 16.24 | PIGMENTADA EN BARANDAS O REJAS BALAUSTRE UNA MANO
23 | Seccion 23 - Pinturas | 239 | EN OBRAS DE RESTAURACION | 2393 | DE ACEITE | 239313 | m2 | 1.8 | 0 | 12.3 | 14.1 | PIGMENTADA EN ZOCALOS MAS 0.80 M ALTURA , UN COLOR , UNA MANO
23 | Seccion 23 - Pinturas | 239 | EN OBRAS DE RESTAURACION | 2393 | DE ACEITE | 239314 | m2 | 2.57 | 0 | 12.3 | 14.87 | PIGMENTADA EN ZOCALOS MAS 0.80 M ALTURA , DOS COLORES Y UNA MANO
23 | Seccion 23 - Pinturas | 239 | EN OBRAS DE RESTAURACION | 2393 | DE ACEITE | 239315 | m2 | 4.9 | 0 | 14.42 | 19.32 | PIGMENTADA SOBRE ESTRUCTURA METALICA EN GENERAL , UNA MANO
23 | Seccion 23 - Pinturas | 239 | EN OBRAS DE RESTAURACION | 2393 | DE ACEITE | 239321 | m2 | 7.16 | 0 | 3.84 | 11 | APAREJO SOBRE HOJAS PUERTAS O VENTANAS TROPICALES UNA MANO
23 | Seccion 23 - Pinturas | 239 | EN OBRAS DE RESTAURACION | 2393 | DE ACEITE | 239322 | m2 | 11.44 | 0 | 3.87 | 15.31 | APAREJO SOBRE HOJAS PUERTAS O VENTANAS FRANCESAS , UNA MANO
23 | Seccion 23 - Pinturas | 239 | EN OBRAS DE RESTAURACION | 2393 | DE ACEITE | 239323 | m2 | 4.56 | 0 | 7.54 | 12.1 | APAREJO SOBRE HOJAS PUERTAS O VENTANAS TABLERO LISO , UNA MANO
23 | Seccion 23 - Pinturas | 239 | EN OBRAS DE RESTAURACION | 2393 | DE ACEITE | 239324 | m2 | 5.54 | 0 | 7.54 | 13.08 | APAREJO SOBRE HOJAS PUERTAS O VENTANAS MIAMI, UNA MANO
23 | Seccion 23 - Pinturas | 239 | EN OBRAS DE RESTAURACION | 2393 | DE ACEITE | 239325 | m2 | 5.37 | 0 | 5.07 | 10.44 | APAREJO SOBRE HOJAS PUERTAS O VENTANAS VIDRIERAS, UNA MANO
23 | Seccion 23 - Pinturas | 239 | EN OBRAS DE RESTAURACION | 2394 | AL BARNIZ | 239411 | m2 | 6.69 | 0 | 4.67 | 11.36 | ACEITE CON RESINA SINTETICA SIMPLE SOBRE MADERA ELABORADA O SIMILAR EN ELEMENTOS VERTICALES EXTERIORES, UNA MANO
23 | Seccion 23 - Pinturas | 239 | EN OBRAS DE RESTAURACION | 2394 | AL BARNIZ | 239412 | m2 | 6.69 | 0 | 4.78 | 11.47 | ACEITE CON RESINA SINTETICA SIMPLE SOBRE MADERA ELABORADA O SIMILAR EN ELEMENTOS VERTICALES INTERIORES , UNA MANO
23 | Seccion 23 - Pinturas | 239 | EN OBRAS DE RESTAURACION | 2394 | AL BARNIZ | 239413 | m2 | 13.58 | 0 | 4.78 | 18.36 | ACEITE CON RESINA SINTETICA SIMPLE SOBRE MADERA ELEBORADA O SIMILAR EN TECHO , UNA MANO
23 | Seccion 23 - Pinturas | 239 | EN OBRAS DE RESTAURACION | 2394 | AL BARNIZ | 239414 | m2 | 2.92 | 0 | 3.39 | 6.31 | ACEITE CON RESINA SINTETICA SIMPLE : TINTE SOBRE HOJAS VIDRIERA , UNA MANO
23 | Seccion 23 - Pinturas | 239 | EN OBRAS DE RESTAURACION | 2394 | AL BARNIZ | 239415 | m2 | 7.91 | 0 | 10.18 | 18.09 | ACEITE CON RESINA SINTETICA SIMPLE : TINTE SOBRE HOJAS FRANCESAS , UNA MANO
23 | Seccion 23 - Pinturas | 239 | EN OBRAS DE RESTAURACION | 2394 | AL BARNIZ | 239416 | m2 | 3.17 | 0 | 10.18 | 13.35 | ACEITE CON RESINA SINTETICA SIMPLE : TINTE SOBRE HOJAS TABLERO LISO , UNA MANO
23 | Seccion 23 - Pinturas | 239 | EN OBRAS DE RESTAURACION | 2394 | AL BARNIZ | 239417 | m2 | 7.27 | 0 | 18.44 | 25.71 | ACEITE CON RESINA SINTETICA PIGMENTADA :ESMALTE SOBRE TECHOS MADERA , UNA MANO
23 | Seccion 23 - Pinturas | 239 | EN OBRAS DE RESTAURACION | 2396 | DE SEÑALES DE TRANSITO | 239631 | u | 3.15 | 0 | 34.29 | 37.44 | PINTURA PEDESTAL ACERO
23 | Seccion 23 - Pinturas | 239 | EN OBRAS DE RESTAURACION | 2396 | DE SEÑALES DE TRANSITO | 239632 | u | 3.15 | 0 | 56.76 | 59.91 | PINTURA PEDESTAL HORMIGON
23 | Seccion 23 - Pinturas | 239 | EN OBRAS DE RESTAURACION | 2396 | DE SEÑALES DE TRANSITO | 239641 | u | 3.15 | 0 | 63.55 | 66.7 | PINTURA SEÑAL TRANSITO CONVENCIONAL (RESTAURACION)
24 | Seccion 24 - Reverberia | 240 | DEMOLICIONES O DESMONTAJES | 2401 | DEMOLICION | 240111 | m2 | 17.91 | 203.82 | 0 | 221.73 | FORRO LADRILLO 0.11 M ESP NO MECANIZ EN CHIMENEAS
24 | Seccion 24 - Reverberia | 240 | DEMOLICIONES O DESMONTAJES | 2401 | DEMOLICION | 240112 | m2 | 45.51 | 550.86 | 0 | 596.37 | FORRO LADRILLO 0.23 M ESP NO MECANIZ EN CHIMENEAS
24 | Seccion 24 - Reverberia | 240 | DEMOLICIONES O DESMONTAJES | 2401 | DEMOLICION | 240113 | m2 | 71.99 | 880.96 | 0 | 952.95 | FORRO LADRILLO 0.35 M ESP MECANIZ EN CHIMENEAS
24 | Seccion 24 - Reverberia | 240 | DEMOLICIONES O DESMONTAJES | 2401 | DEMOLICION | 240114 | m2 | 86.46 | 1024.52 | 0 | 1110.98 | FORRO LADRILLO 0.47 M ESP NO MECANIZ EN CHIMENEAS
24 | Seccion 24 - Reverberia | 240 | DEMOLICIONES O DESMONTAJES | 2401 | DEMOLICION | 240121 | m2 | 25.91 | 187.6 | 0 | 213.51 | LADRILLOS ANTIACIDOS 0.115 ESPESOR EN PAREDES
24 | Seccion 24 - Reverberia | 240 | DEMOLICIONES O DESMONTAJES | 2401 | DEMOLICION | 240131 | m2 | 36.49 | 285.86 | 0 | 322.35 | LADRILLOS ANTIACIDOS EN BOVEDAS 0.115 M ESPESOR
24 | Seccion 24 - Reverberia | 240 | DEMOLICIONES O DESMONTAJES | 2402 | DESMONTAJE | 240201 | t | 112.98 | 0 | 0 | 112.98 | DESMONTAR LADRILLOS EN PIEZAS QUEMADORES CALDERAS VAPOR, INDUSTRIA AZUCARERA.
24 | Seccion 24 - Reverberia | 240 | DEMOLICIONES O DESMONTAJES | 2402 | DESMONTAJE | 240202 | t | 639.55 | 0 | 0 | 639.55 | DESMONTAR DIAFRAGMA CALDERA VAPOR, INDUSTRIA AZUCARERA.
24 | Seccion 24 - Reverberia | 240 | DEMOLICIONES O DESMONTAJES | 2402 | DESMONTAJE | 240203 | t | 726.04 | 0 | 0 | 726.04 | DESMONTAR REVERBERIA EN BOVEDAS, INDUSTRIA AZUCARERA.
24 | Seccion 24 - Reverberia | 240 | DEMOLICIONES O DESMONTAJES | 2402 | DESMONTAJE | 240204 | t | 427.69 | 0 | 0 | 427.69 | DESMONTAR REVERBERIA EN PAREDES INTERIORES CALDERAS VAPOR Y HORNOS CAL, INDUSTRIA AZUCARERA.
24 | Seccion 24 - Reverberia | 240 | DEMOLICIONES O DESMONTAJES | 2402 | DESMONTAJE | 240205 | t | 560.51 | 0 | 0 | 560.51 | DESMONTAR REVERBERIA EN PAREDES EXTERIORES CALDERAS VAPOR Y HORNOS CAL, INDUSTRIA AZUCARERA.
24 | Seccion 24 - Reverberia | 240 | DEMOLICIONES O DESMONTAJES | 2402 | DESMONTAJE | 240206 | t | 1080.16 | 0 | 0 | 1080.16 | DESMONTAR PISOS LADRILLOS REFRACTARIOS EN HORNOS, INDUSTRIA AZUCARERA.
24 | Seccion 24 - Reverberia | 240 | DEMOLICIONES O DESMONTAJES | 2402 | DESMONTAJE | 240207 | t | 564.9 | 0 | 0 | 564.9 | DESMONTAR TECHO LADRILLOS Y LOSAS REFRACTARIOS, INDUSTRIA AZUCARERA.
24 | Seccion 24 - Reverberia | 240 | DEMOLICIONES O DESMONTAJES | 2402 | DESMONTAJE | 240208 | t | 223 | 0 | 0 | 223 | DESMONTAR LADRILLOS EN PAREDES QUEMADORES CALDERA VAPOR, INDUSTRIA AZUCARERA.
24 | Seccion 24 - Reverberia | 240 | DEMOLICIONES O DESMONTAJES | 2402 | DESMONTAJE | 240209 | t | 286.88 | 0 | 0 | 286.88 | DESMONTAR LADRILLOS EN AROS QUEMADORES CALDERA VAPOR, INDUSTRIA AZUCARERA.
24 | Seccion 24 - Reverberia | 241 | EN PISOS, RAMPAS Y TECHOS | 2411 | EN PISOS | 241101 | m2 | 29.38 | 0 | 793.14 | 822.52 | EN PISOS: CON LADRILLOS 400-1000 KG/M3 MM ESPESOR
24 | Seccion 24 - Reverberia | 241 | EN PISOS, RAMPAS Y TECHOS | 2411 | EN PISOS | 241102 | m2 | 46.67 | 0 | 1293.54 | 1340.21 | EN PISOS: CON LADRILLOS 400-1000 KG/M3 MM ESPESOR
24 | Seccion 24 - Reverberia | 241 | EN PISOS, RAMPAS Y TECHOS | 2411 | EN PISOS | 241103 | m2 | 39.04 | 0 | 1204.2 | 1243.24 | EN PISOS: CON LADRILLOS 1001-2000 KG/M3 MM ESPESOR
24 | Seccion 24 - Reverberia | 241 | EN PISOS, RAMPAS Y TECHOS | 2411 | EN PISOS | 241104 | m2 | 62.08 | 0 | 2038.56 | 2100.64 | EN PISOS: CON LADRILLOS 1001-2000 KG/M3 MM ESPESOR
24 | Seccion 24 - Reverberia | 241 | EN PISOS, RAMPAS Y TECHOS | 2411 | EN PISOS | 241105 | m2 | 51.86 | 0 | 3613.99 | 3665.85 | EN PISOS: CON LADRILLOS 2001-2500 KG/M3 MM ESPESOR
24 | Seccion 24 - Reverberia | 241 | EN PISOS, RAMPAS Y TECHOS | 2411 | EN PISOS | 241106 | m2 | 82.53 | 0 | 6407.06 | 6489.59 | EN PISOS: CON LADRILLOS 2001-2500 KG/M3 MM ESPESOR
24 | Seccion 24 - Reverberia | 241 | EN PISOS, RAMPAS Y TECHOS | 2411 | EN PISOS | 241107 | m2 | 68.85 | 0 | 10319.85 | 10388.7 | EN PISOS: CON LADRILLOS 2501-3000 KG/M3 MM ESPESOR
24 | Seccion 24 - Reverberia | 241 | EN PISOS, RAMPAS Y TECHOS | 2411 | EN PISOS | 241108 | m2 | 109.75 | 0 | 18563.61 | 18673.36 | EN PISOS: CON LADRILLOS 2501-3000 KG/M3 MM ESPESOR
24 | Seccion 24 - Reverberia | 241 | EN PISOS, RAMPAS Y TECHOS | 2412 | EN RAMPAS | 241201 | m2 | 19.88 | 0 | 793.14 | 813.02 | EN RAMPAS: CON LADRILLOS 400-1000 KG/M3 MM ESPESOR
24 | Seccion 24 - Reverberia | 241 | EN PISOS, RAMPAS Y TECHOS | 2412 | EN RAMPAS | 241202 | m2 | 39.75 | 0 | 1293.54 | 1333.29 | EN RAMPAS: CON LADRILLOS 400-1000 KG/M3 MM ESPESOR
24 | Seccion 24 - Reverberia | 241 | EN PISOS, RAMPAS Y TECHOS | 2412 | EN RAMPAS | 241203 | m2 | 26.5 | 0 | 1204.2 | 1230.7 | EN RAMPAS: CON LADRILLOS 1001-2000 KG/M3 MM ESPESOR
24 | Seccion 24 - Reverberia | 241 | EN PISOS, RAMPAS Y TECHOS | 2412 | EN RAMPAS | 241204 | m2 | 52.86 | 0 | 2038.56 | 2091.42 | EN RAMPAS: CON LADRILLOS 1001-2000 KG/M3 MM ESPESOR No. Unidad
24 | Seccion 24 - Reverberia | 241 | EN PISOS, RAMPAS Y TECHOS | 2412 | EN RAMPAS | 241205 | m2 | 35.15 | 0 | 3613.99 | 3649.14 | EN RAMPAS: CON LADRILLOS 2001-2500 KG/M3 MM ESPESOR
24 | Seccion 24 - Reverberia | 241 | EN PISOS, RAMPAS Y TECHOS | 2412 | EN RAMPAS | 241206 | m2 | 70.43 | 0 | 6407.06 | 6477.49 | EN RAMPAS: CON LADRILLOS 2001-2500 KG/M3 MM ESPESOR
24 | Seccion 24 - Reverberia | 241 | EN PISOS, RAMPAS Y TECHOS | 2412 | EN RAMPAS | 241207 | m2 | 46.81 | 0 | 10319.85 | 10366.66 | EN RAMPAS: CON LADRILLOS 2501-3000 KG/M3 MM ESPESOR
24 | Seccion 24 - Reverberia | 241 | EN PISOS, RAMPAS Y TECHOS | 2412 | EN RAMPAS | 241208 | m2 | 93.63 | 0 | 18563.61 | 18657.24 | EN RAMPAS: CON LADRILLOS 2501-3000 KG/M3 MM ESPESOR
24 | Seccion 24 - Reverberia | 241 | EN PISOS, RAMPAS Y TECHOS | 2413 | EN TECHOS | 241301 | m2 | 7.49 | 0 | 793.14 | 800.63 | EN TECHOS: CON LADRILLOS 400-1000 KG/M3 MM ESPESOR ALTURA HASTA 2.50 M
24 | Seccion 24 - Reverberia | 241 | EN PISOS, RAMPAS Y TECHOS | 2413 | EN TECHOS | 241302 | m2 | 8.08 | 0 | 793.14 | 801.22 | EN TECHOS: CON LADRILLOS 400-1000 KG/M3 MM ESPESOR ALTURA 2.51-6.00 M
24 | Seccion 24 - Reverberia | 241 | EN PISOS, RAMPAS Y TECHOS | 2413 | EN TECHOS | 241303 | m2 | 8.93 | 0 | 793.14 | 802.07 | EN TECHOS: CON LADRILLOS 400-1000 KG/M3 MM ESPESOR ALTURA MAYOR 6.00 M
24 | Seccion 24 - Reverberia | 241 | EN PISOS, RAMPAS Y TECHOS | 2413 | EN TECHOS | 241304 | m2 | 14.97 | 0 | 1293.54 | 1308.51 | EN TECHOS: CON LADRILLOS 400-1000 KG/M3 MM ESPESOR ALTURA HASTA 2.50 M
24 | Seccion 24 - Reverberia | 241 | EN PISOS, RAMPAS Y TECHOS | 2413 | EN TECHOS | 241305 | m2 | 16.42 | 0 | 1293.54 | 1309.96 | EN TECHOS: CON LADRILLOS 400-1000 KG/M3 MM ESPESOR ALTURA 2.51-6.00 M
24 | Seccion 24 - Reverberia | 241 | EN PISOS, RAMPAS Y TECHOS | 2413 | EN TECHOS | 241306 | m2 | 17.71 | 0 | 1293.54 | 1311.25 | EN TECHOS: CON LADRILLOS 400-1000 KG/M3 MM ESPESOR ALTURA MAYOR 6.00 M
24 | Seccion 24 - Reverberia | 241 | EN PISOS, RAMPAS Y TECHOS | 2413 | EN TECHOS | 241307 | m2 | 22.47 | 0 | 2681.87 | 2704.34 | EN TECHOS: CON LADRILLOS 400-1000 KG/M3 MM ESPESOR ALTURA HASTA 2.50 M
24 | Seccion 24 - Reverberia | 241 | EN PISOS, RAMPAS Y TECHOS | 2413 | EN TECHOS | 241308 | m2 | 24.78 | 0 | 2681.87 | 2706.65 | EN TECHOS: CON LADRILLOS 400-1000 KG/M3 MM ESPESOR ALTURA 2.51-6.00 M
24 | Seccion 24 - Reverberia | 241 | EN PISOS, RAMPAS Y TECHOS | 2413 | EN TECHOS | 241309 | m2 | 26.93 | 0 | 2681.87 | 2708.8 | EN TECHOS: CON LADRILLOS 400-1000 KG/M3 MM ESPESOR ALTURA MAYOR 6.00 M
24 | Seccion 24 - Reverberia | 241 | EN PISOS, RAMPAS Y TECHOS | 2413 | EN TECHOS | 241310 | m2 | 29.96 | 0 | 3826.15 | 3856.11 | EN TECHOS: CON LADRILLOS 400-1000 KG/M3 MM ESPESOR ALTURA HASTA 2.50 M
24 | Seccion 24 - Reverberia | 241 | EN PISOS, RAMPAS Y TECHOS | 2413 | EN TECHOS | 241311 | m2 | 32.98 | 0 | 3826.15 | 3859.13 | EN TECHOS: CON LADRILLOS 400-1000 KG/M3 MM ESPESOR ALTURA 2.51-6.00 M
24 | Seccion 24 - Reverberia | 241 | EN PISOS, RAMPAS Y TECHOS | 2413 | EN TECHOS | 241312 | m2 | 36.01 | 0 | 3826.15 | 3862.16 | EN TECHOS: CON LADRILLOS 400-1000 KG/M3 MM ESPESOR ALTURA MAYOR 6.00 M
24 | Seccion 24 - Reverberia | 241 | EN PISOS, RAMPAS Y TECHOS | 2413 | EN TECHOS | 241313 | m2 | 9.94 | 0 | 1204.2 | 1214.14 | EN TECHOS: CON LADRILLOS 1001-2000 KG/M3 MM ESPESOR ALTURA HASTA 2.50 M
24 | Seccion 24 - Reverberia | 241 | EN PISOS, RAMPAS Y TECHOS | 2413 | EN TECHOS | 241314 | m2 | 10.94 | 0 | 1204.2 | 1215.14 | EN TECHOS: CON LADRILLOS 1001-2000 KG/M3 MM ESPESOR ALTURA 2.51-6.00 M
24 | Seccion 24 - Reverberia | 241 | EN PISOS, RAMPAS Y TECHOS | 2413 | EN TECHOS | 241315 | m2 | 11.95 | 0 | 1204.2 | 1216.15 | EN TECHOS: CON LADRILLOS 1001-2000 KG/M3 MM ESPESOR ALTURA MAYOR 6.00 M
24 | Seccion 24 - Reverberia | 241 | EN PISOS, RAMPAS Y TECHOS | 2413 | EN TECHOS | 241316 | m2 | 19.88 | 0 | 2038.56 | 2058.44 | EN TECHOS: CON LADRILLOS 1001-2000 KG/M3 MM ESPESOR ALTURA HASTA 2.50 M
24 | Seccion 24 - Reverberia | 241 | EN PISOS, RAMPAS Y TECHOS | 2413 | EN TECHOS | 241317 | m2 | 21.9 | 0 | 2038.56 | 2060.46 | EN TECHOS: CON LADRILLOS 1001-2000 KG/M3 MM ESPESOR ALTURA 2.51-6.00 M
24 | Seccion 24 - Reverberia | 241 | EN PISOS, RAMPAS Y TECHOS | 2413 | EN TECHOS | 241318 | m2 | 23.92 | 0 | 2038.56 | 2062.48 | EN TECHOS: CON LADRILLOS 1001-2000 KG/M3 MM ESPESOR ALTURA MAYOR 6.00 M
24 | Seccion 24 - Reverberia | 241 | EN PISOS, RAMPAS Y TECHOS | 2413 | EN TECHOS | 241319 | m2 | 29.82 | 0 | 4171.98 | 4201.8 | EN TECHOS: CON LADRILLOS 1001-2000 KG/M3 MM ESPESOR ALTURA HASTA 2.50 M
24 | Seccion 24 - Reverberia | 241 | EN PISOS, RAMPAS Y TECHOS | 2413 | EN TECHOS | 241320 | m2 | 32.84 | 0 | 4171.98 | 4204.82 | EN TECHOS: CON LADRILLOS 1001-2000 KG/M3 MM ESPESOR ALTURA 2.51-6.00 M
24 | Seccion 24 - Reverberia | 241 | EN PISOS, RAMPAS Y TECHOS | 2413 | EN TECHOS | 241321 | m2 | 35.72 | 0 | 4171.98 | 4207.7 | EN TECHOS: CON LADRILLOS 1001-2000 KG/M3 MM ESPESOR ALTURA MAYOR 6.00 M
24 | Seccion 24 - Reverberia | 241 | EN PISOS, RAMPAS Y TECHOS | 2413 | EN TECHOS | 241322 | m2 | 39.9 | 0 | 6055.98 | 6095.88 | EN TECHOS: CON LADRILLOS 1001-2000 KG/M3 MM ESPESOR ALTURA HASTA 2.50 M
24 | Seccion 24 - Reverberia | 241 | EN PISOS, RAMPAS Y TECHOS | 2413 | EN TECHOS | 241323 | m2 | 43.93 | 0 | 6055.98 | 6099.91 | EN TECHOS: CON LADRILLOS 1001-2000 KG/M3 MM ESPESOR ALTURA 2.51-6.00 M
24 | Seccion 24 - Reverberia | 241 | EN PISOS, RAMPAS Y TECHOS | 2413 | EN TECHOS | 241324 | m2 | 47.82 | 0 | 6055.98 | 6103.8 | EN TECHOS: CON LADRILLOS 1001-2000 KG/M3 MM ESPESOR ALTURA MAYOR 6.00 M No. Unidad
24 | Seccion 24 - Reverberia | 241 | EN PISOS, RAMPAS Y TECHOS | 2413 | EN TECHOS | 241325 | m2 | 13.25 | 0 | 3613.99 | 3627.24 | EN TECHOS: CON LADRILLOS 2001-2500 KG/M3 MM ESPESOR ALTURA HASTA 2.50 M
24 | Seccion 24 - Reverberia | 241 | EN PISOS, RAMPAS Y TECHOS | 2413 | EN TECHOS | 241326 | m2 | 14.55 | 0 | 3613.99 | 3628.54 | EN TECHOS: CON LADRILLOS 2001-2500 KG/M3 MM ESPESOR ALTURA 2.51-6.00 M
24 | Seccion 24 - Reverberia | 241 | EN PISOS, RAMPAS Y TECHOS | 2413 | EN TECHOS | 241327 | m2 | 15.85 | 0 | 3613.99 | 3629.84 | EN TECHOS: CON LADRILLOS 2001-2500 KG/M3 MM ESPESOR ALTURA MAYOR 6.00 M
24 | Seccion 24 - Reverberia | 241 | EN PISOS, RAMPAS Y TECHOS | 2413 | EN TECHOS | 241328 | m2 | 26.5 | 0 | 6407.06 | 6433.56 | EN TECHOS: CON LADRILLOS 2001-2500 KG/M3 MM ESPESOR ALTURA HASTA 2.50 M
24 | Seccion 24 - Reverberia | 241 | EN PISOS, RAMPAS Y TECHOS | 2413 | EN TECHOS | 241329 | m2 | 29.1 | 0 | 6407.06 | 6436.16 | EN TECHOS: CON LADRILLOS 2001-2500 KG/M3 MM ESPESOR ALTURA 2.51-6.00 M
24 | Seccion 24 - Reverberia | 241 | EN PISOS, RAMPAS Y TECHOS | 2413 | EN TECHOS | 241330 | m2 | 31.84 | 0 | 6407.06 | 6438.9 | EN TECHOS: CON LADRILLOS 2001-2500 KG/M3 MM ESPESOR ALTURA MAYOR 6.00 M
24 | Seccion 24 - Reverberia | 241 | EN PISOS, RAMPAS Y TECHOS | 2413 | EN TECHOS | 241331 | m2 | 39.75 | 0 | 12908.26 | 12948.01 | EN TECHOS: CON LADRILLOS 2001-2500 KG/M3 MM ESPESOR ALTURA HASTA 2.50 M
24 | Seccion 24 - Reverberia | 241 | EN PISOS, RAMPAS Y TECHOS | 2413 | EN TECHOS | 241332 | m2 | 43.78 | 0 | 12908.26 | 12952.04 | EN TECHOS: CON LADRILLOS 2001-2500 KG/M3 MM ESPESOR ALTURA 2.51-6.00 M
24 | Seccion 24 - Reverberia | 241 | EN PISOS, RAMPAS Y TECHOS | 2413 | EN TECHOS | 241333 | m2 | 47.67 | 0 | 12908.26 | 12955.93 | EN TECHOS: CON LADRILLOS 2001-2500 KG/M3 MM ESPESOR ALTURA MAYOR 6.00 M
24 | Seccion 24 - Reverberia | 241 | EN PISOS, RAMPAS Y TECHOS | 2413 | EN TECHOS | 241334 | m2 | 53.01 | 0 | 19129.4 | 19182.41 | EN TECHOS: CON LADRILLOS 2001-2500 KG/M3 MM ESPESOR ALTURA HASTA 2.50 M
24 | Seccion 24 - Reverberia | 241 | EN PISOS, RAMPAS Y TECHOS | 2413 | EN TECHOS | 241335 | m2 | 58.34 | 0 | 19129.4 | 19187.74 | EN TECHOS: CON LADRILLOS 2001-2500 KG/M3 MM ESPESOR ALTURA 2.51-6.00 M
24 | Seccion 24 - Reverberia | 241 | EN PISOS, RAMPAS Y TECHOS | 2413 | EN TECHOS | 241336 | m2 | 63.66 | 0 | 19129.4 | 19193.06 | EN TECHOS: CON LADRILLOS 2001-2500 KG/M3 MM ESPESOR ALTURA MAYOR 6.00 M
24 | Seccion 24 - Reverberia | 242 | EN MUROS O PAREDES | 2421 | PLANOS O RECTOS | 242101 | m2 | 12.96 | 0 | 793.14 | 806.1 | PLANOS O RECTOS: CON LADRILLOS 400-1000 KG/M3 MM ESPESOR ALTURA HASTA 2.50 M
24 | Seccion 24 - Reverberia | 242 | EN MUROS O PAREDES | 2421 | PLANOS O RECTOS | 242102 | m2 | 14.26 | 0 | 793.14 | 807.4 | PLANOS O RECTOS: CON LADRILLOS 400-1000 KG/M3 MM ESPESOR ALTURA 2.51-6.00 M
24 | Seccion 24 - Reverberia | 242 | EN MUROS O PAREDES | 2421 | PLANOS O RECTOS | 242103 | m2 | 15.55 | 0 | 793.14 | 808.69 | PLANOS O RECTOS: CON LADRILLOS 400-1000 KG/M3 MM ESPESOR ALTURA MAYOR 6.00 M
24 | Seccion 24 - Reverberia | 242 | EN MUROS O PAREDES | 2421 | PLANOS O RECTOS | 242104 | m2 | 25.92 | 0 | 1293.54 | 1319.46 | PLANOS O RECTOS: CON LADRILLOS 400-1000 KG/M3 MM ESPESOR ALTURA HASTA 2.50 M
24 | Seccion 24 - Reverberia | 242 | EN MUROS O PAREDES | 2421 | PLANOS O RECTOS | 242105 | m2 | 28.52 | 0 | 1293.54 | 1322.06 | PLANOS O RECTOS: CON LADRILLOS 400-1000 KG/M3 MM ESPESOR ALTURA 2.51-6.00 M
24 | Seccion 24 - Reverberia | 242 | EN MUROS O PAREDES | 2421 | PLANOS O RECTOS | 242106 | m2 | 31.11 | 0 | 1293.54 | 1324.65 | PLANOS O RECTOS: CON LADRILLOS 400-1000 KG/M3 MM ESPESOR ALTURA MAYOR 6.00 M
24 | Seccion 24 - Reverberia | 242 | EN MUROS O PAREDES | 2421 | PLANOS O RECTOS | 242107 | m2 | 51.86 | 0 | 2681.87 | 2733.73 | PLANOS O RECTOS: CON LADRILLOS 400-1000 KG/M3 MM ESPESOR ALTURA HASTA 2.50 M
24 | Seccion 24 - Reverberia | 242 | EN MUROS O PAREDES | 2421 | PLANOS O RECTOS | 242108 | m2 | 57.04 | 0 | 2681.87 | 2738.91 | PLANOS O RECTOS: CON LADRILLOS 400-1000 KG/M3 MM ESPESOR ALTURA 2.51-6.00 M
24 | Seccion 24 - Reverberia | 242 | EN MUROS O PAREDES | 2421 | PLANOS O RECTOS | 242109 | m2 | 62.23 | 0 | 2699.47 | 2761.7 | PLANOS O RECTOS: CON LADRILLOS 400-1000 KG/M3 MM ESPESOR ALTURA MAYOR 6.00 M
24 | Seccion 24 - Reverberia | 242 | EN MUROS O PAREDES | 2421 | PLANOS O RECTOS | 242110 | m2 | 25.78 | 0 | 1204.2 | 1229.98 | PLANOS O RECTOS: CON LADRILLOS 1001-2000 KG/M3 MM ESPESOR ALTURA HASTA 2.50 M
24 | Seccion 24 - Reverberia | 242 | EN MUROS O PAREDES | 2421 | PLANOS O RECTOS | 242111 | m2 | 28.38 | 0 | 1204.2 | 1232.58 | PLANOS O RECTOS: CON LADRILLOS 1001-2000 KG/M3 MM ESPESOR ALTURA 2.51-6.00 M
24 | Seccion 24 - Reverberia | 242 | EN MUROS O PAREDES | 2421 | PLANOS O RECTOS | 242112 | m2 | 30.96 | 0 | 1204.2 | 1235.16 | PLANOS O RECTOS: CON LADRILLOS 1001-2000 KG/M3 MM ESPESOR ALTURA MAYOR 6.00 M
24 | Seccion 24 - Reverberia | 242 | EN MUROS O PAREDES | 2421 | PLANOS O RECTOS | 242113 | m2 | 57.04 | 0 | 2038.56 | 2095.6 | PLANOS O RECTOS: CON LADRILLOS 1001-2000 KG/M3 MM ESPESOR ALTURA HASTA 2.50 M
24 | Seccion 24 - Reverberia | 242 | EN MUROS O PAREDES | 2421 | PLANOS O RECTOS | 242114 | m2 | 62.8 | 0 | 2038.56 | 2101.36 | PLANOS O RECTOS: CON LADRILLOS 1001-2000 KG/M3 MM ESPESOR ALTURA 2.51-6.00 M
24 | Seccion 24 - Reverberia | 242 | EN MUROS O PAREDES | 2421 | PLANOS O RECTOS | 242115 | m2 | 68.41 | 0 | 2038.56 | 2106.97 | PLANOS O RECTOS: CON LADRILLOS 1001-2000 KG/M3 MM ESPESOR ALTURA MAYOR 6.00 M No. Unidad
24 | Seccion 24 - Reverberia | 242 | EN MUROS O PAREDES | 2421 | PLANOS O RECTOS | 242116 | m2 | 99.67 | 0 | 4171.98 | 4271.65 | PLANOS O RECTOS: CON LADRILLOS 1001-2000 KG/M3 MM ESPESOR ALTURA HASTA 2.50 M
24 | Seccion 24 - Reverberia | 242 | EN MUROS O PAREDES | 2421 | PLANOS O RECTOS | 242117 | m2 | 109.62 | 0 | 4171.98 | 4281.6 | PLANOS O RECTOS: CON LADRILLOS 1001-2000 KG/M3 MM ESPESOR ALTURA 2.51-6.00 M
24 | Seccion 24 - Reverberia | 242 | EN MUROS O PAREDES | 2421 | PLANOS O RECTOS | 242118 | m2 | 119.55 | 0 | 4171.98 | 4291.53 | PLANOS O RECTOS: CON LADRILLOS 1001-2000 KG/M3 MM ESPESOR ALTURA MAYOR 6.00 M
24 | Seccion 24 - Reverberia | 242 | EN MUROS O PAREDES | 2421 | PLANOS O RECTOS | 242119 | m2 | 19.45 | 0 | 3613.99 | 3633.44 | PLANOS O RECTOS: CON LADRILLOS 2001-2500 KG/M3 MM ESPESOR ALTURA HASTA 2.50 M
24 | Seccion 24 - Reverberia | 242 | EN MUROS O PAREDES | 2421 | PLANOS O RECTOS | 242120 | m2 | 21.46 | 0 | 3613.99 | 3635.45 | PLANOS O RECTOS: CON LADRILLOS 2001-2500 KG/M3 MM ESPESOR ALTURA 2.51-6.00 M
24 | Seccion 24 - Reverberia | 242 | EN MUROS O PAREDES | 2421 | PLANOS O RECTOS | 242121 | m2 | 23.33 | 0 | 3613.99 | 3637.32 | PLANOS O RECTOS: CON LADRILLOS 2001-2500 KG/M3 MM ESPESOR ALTURA MAYOR 6.00 M
24 | Seccion 24 - Reverberia | 242 | EN MUROS O PAREDES | 2421 | PLANOS O RECTOS | 242122 | m2 | 43.21 | 0 | 6407.06 | 6450.27 | PLANOS O RECTOS: CON LADRILLOS 2001-2500 KG/M3 MM ESPESOR ALTURA HASTA 2.50 M
24 | Seccion 24 - Reverberia | 242 | EN MUROS O PAREDES | 2421 | PLANOS O RECTOS | 242123 | m2 | 47.53 | 0 | 6407.06 | 6454.59 | PLANOS O RECTOS: CON LADRILLOS 2001-2500 KG/M3 MM ESPESOR ALTURA 2.51-6.00 M
24 | Seccion 24 - Reverberia | 242 | EN MUROS O PAREDES | 2421 | PLANOS O RECTOS | 242124 | m2 | 51.86 | 0 | 6407.06 | 6458.92 | PLANOS O RECTOS: CON LADRILLOS 2001-2500 KG/M3 MM ESPESOR ALTURA MAYOR 6.00 M
24 | Seccion 24 - Reverberia | 242 | EN MUROS O PAREDES | 2421 | PLANOS O RECTOS | 242125 | m2 | 86.42 | 0 | 12908.26 | 12994.68 | PLANOS O RECTOS: CON LADRILLOS 2001-2500 KG/M3 MM ESPESOR ALTURA HASTA 2.50 M
24 | Seccion 24 - Reverberia | 242 | EN MUROS O PAREDES | 2421 | PLANOS O RECTOS | 242126 | m3 | 95.07 | 0 | 12908.26 | 13003.33 | PLANOS O RECTOS: CON LADRILLOS 2001-2500 KG/M3 MM ESPESOR ALTURA 2.51-6.00 M
24 | Seccion 24 - Reverberia | 242 | EN MUROS O PAREDES | 2421 | PLANOS O RECTOS | 242127 | m2 | 103.71 | 0 | 12908.26 | 13011.97 | PLANOS O RECTOS: CON LADRILLOS 2001-2500 KG/M3 MM ESPESOR ALTURA MAYOR 6.00 M
24 | Seccion 24 - Reverberia | 242 | EN MUROS O PAREDES | 2421 | PLANOS O RECTOS | 242128 | m2 | 34.29 | 0 | 10319.85 | 10354.14 | PLANOS O RECTOS: CON LADRILLOS 2501-3000 KG/M3 MM ESPESOR ALTURA HASTA 2.50 M
24 | Seccion 24 - Reverberia | 242 | EN MUROS O PAREDES | 2421 | PLANOS O RECTOS | 242129 | m2 | 37.73 | 0 | 10319.85 | 10357.58 | PLANOS O RECTOS: CON LADRILLOS 2501-3000 KG/M3 MM ESPESOR ALTURA 2.51-6.00 M
24 | Seccion 24 - Reverberia | 242 | EN MUROS O PAREDES | 2421 | PLANOS O RECTOS | 242130 | m2 | 41.19 | 0 | 10319.85 | 10361.04 | PLANOS O RECTOS: CON LADRILLOS 2501-3000 KG/M3 MM ESPESOR ALTURA MAYOR 6.00 M
24 | Seccion 24 - Reverberia | 242 | EN MUROS O PAREDES | 2421 | PLANOS O RECTOS | 242131 | m2 | 68.56 | 0 | 18563.61 | 18632.17 | PLANOS O RECTOS: CON LADRILLOS 2501-3000 KG/M3 MM ESPESOR ALTURA HASTA 2.50 M
24 | Seccion 24 - Reverberia | 242 | EN MUROS O PAREDES | 2421 | PLANOS O RECTOS | 242132 | m2 | 75.48 | 0 | 18563.61 | 18639.09 | PLANOS O RECTOS: CON LADRILLOS 2501-3000 KG/M3 MM ESPESOR ALTURA 2.51-6.00 M
24 | Seccion 24 - Reverberia | 242 | EN MUROS O PAREDES | 2421 | PLANOS O RECTOS | 242133 | m2 | 82.1 | 0 | 18563.61 | 18645.71 | PLANOS O RECTOS: CON LADRILLOS 2501-3000 KG/M3 MM ESPESOR ALTURA MAYOR 6.00 M
24 | Seccion 24 - Reverberia | 242 | EN MUROS O PAREDES | 2421 | PLANOS O RECTOS | 242134 | m2 | 102.84 | 0 | 37215.85 | 37318.69 | PLANOS O RECTOS: CON LADRILLOS 2501-3000 KG/M3 MM ESPESOR ALTURA HASTA 2.50 M
24 | Seccion 24 - Reverberia | 242 | EN MUROS O PAREDES | 2421 | PLANOS O RECTOS | 242135 | m2 | 113.07 | 0 | 37215.85 | 37328.92 | PLANOS O RECTOS: CON LADRILLOS 2501-3000 KG/M3 MM ESPESOR ALTURA 2.51-6.00 M
24 | Seccion 24 - Reverberia | 242 | EN MUROS O PAREDES | 2421 | PLANOS O RECTOS | 242136 | m2 | 123.29 | 0 | 37215.85 | 37339.14 | PLANOS O RECTOS: CON LADRILLOS 2501-3000 KG/M3 MM ESPESOR ALTURA MAYOR 6.00 M
24 | Seccion 24 - Reverberia | 242 | EN MUROS O PAREDES | 2422 | CIRCULARES O CURVOS | 242201 | m2 | 24.19 | 0 | 793.14 | 817.33 | CIRCULARES O CURVOS: CON LADRILLOS 400-1000 KG/M3 MM ESPESOR ALTURA HASTA 2.50 M
24 | Seccion 24 - Reverberia | 242 | EN MUROS O PAREDES | 2422 | CIRCULARES O CURVOS | 242202 | m2 | 26.65 | 0 | 793.14 | 819.79 | CIRCULARES O CURVOS: CON LADRILLOS 400-1000 KG/M3 MM ESPESOR ALTURA 2.51-6.00 M
24 | Seccion 24 - Reverberia | 242 | EN MUROS O PAREDES | 2422 | CIRCULARES O CURVOS | 242203 | m2 | 29.1 | 0 | 793.14 | 822.24 | CIRCULARES O CURVOS: CON LADRILLOS 400-1000 KG/M3 MM ESPESOR ALTURA MAYOR 6.00 M
24 | Seccion 24 - Reverberia | 242 | EN MUROS O PAREDES | 2422 | CIRCULARES O CURVOS | 242204 | m2 | 32.12 | 0 | 1293.54 | 1325.66 | CIRCULARES O CURVOS: CON LADRILLOS 400-1000 KG/M3 MM ESPESOR ALTURA HASTA 2.50 M
24 | Seccion 24 - Reverberia | 242 | EN MUROS O PAREDES | 2422 | CIRCULARES O CURVOS | 242205 | m2 | 35.29 | 0 | 1293.54 | 1328.83 | CIRCULARES O CURVOS: CON LADRILLOS 400-1000 KG/M3 MM ESPESOR ALTURA 2.51-6.00 M
24 | Seccion 24 - Reverberia | 242 | EN MUROS O PAREDES | 2422 | CIRCULARES O CURVOS | 242206 | m2 | 38.6 | 0 | 1293.54 | 1332.14 | CIRCULARES O CURVOS: CON LADRILLOS 400-1000 KG/M3 MM ESPESOR ALTURA MAYOR 6.00 M
24 | Seccion 24 - Reverberia | 242 | EN MUROS O PAREDES | 2422 | CIRCULARES O CURVOS | 242207 | m2 | 42.64 | 0 | 2681.87 | 2724.51 | CIRCULARES O CURVOS: CON LADRILLOS 400-1000 KG/M3 MM ESPESOR ALTURA HASTA 2.50 M
24 | Seccion 24 - Reverberia | 242 | EN MUROS O PAREDES | 2422 | CIRCULARES O CURVOS | 242208 | m2 | 46.95 | 0 | 2681.87 | 2728.82 | HOJA NO.: CON LADRILLOS 400-1000 KG/M3 MM ESPESOR ALTURA 2.51-6.00 M
24 | Seccion 24 - Reverberia | 242 | EN MUROS O PAREDES | 2422 | CIRCULARES O CURVOS | 242209 | m2 | 51.14 | 0 | 2681.87 | 2733.01 | HOJA NO.: CON LADRILLOS 400-1000 KG/M3 MM ESPESOR ALTURA MAYOR 6.00 M
24 | Seccion 24 - Reverberia | 242 | EN MUROS O PAREDES | 2422 | CIRCULARES O CURVOS | 242210 | m2 | 36.01 | 0 | 1204.2 | 1240.21 | HOJA NO.: CON LADRILLOS 1001-2000 KG/M3 MM ESPESOR ALTURA HASTA 2.50 M
24 | Seccion 24 - Reverberia | 242 | EN MUROS O PAREDES | 2422 | CIRCULARES O CURVOS | 242211 | m2 | 39.61 | 0 | 1204.2 | 1243.81 | HOJA NO.: CON LADRILLOS 1001-2000 KG/M3 MM ESPESOR ALTURA 2.51-6.00 M
24 | Seccion 24 - Reverberia | 242 | EN MUROS O PAREDES | 2422 | CIRCULARES O CURVOS | 242212 | m2 | 43.21 | 0 | 1204.2 | 1247.41 | HOJA NO.: CON LADRILLOS 1001-2000 KG/M3 MM ESPESOR ALTURA MAYOR 6.00 M
24 | Seccion 24 - Reverberia | 242 | EN MUROS O PAREDES | 2422 | CIRCULARES O CURVOS | 242213 | m2 | 53.58 | 0 | 2038.56 | 2092.14 | HOJA NO.: CON LADRILLOS 1001-2000 KG/M3 MM ESPESOR ALTURA HASTA 2.50 M
24 | Seccion 24 - Reverberia | 242 | EN MUROS O PAREDES | 2422 | CIRCULARES O CURVOS | 242214 | m2 | 58.9 | 0 | 2038.56 | 2097.46 | HOJA NO.: CON LADRILLOS 1001-2000 KG/M3 MM ESPESOR ALTURA 2.51-6.00 M
24 | Seccion 24 - Reverberia | 242 | EN MUROS O PAREDES | 2422 | CIRCULARES O CURVOS | 242215 | m2 | 64.25 | 0 | 2038.56 | 2102.81 | HOJA NO.: CON LADRILLOS 1001-2000 KG/M3 MM ESPESOR ALTURA MAYOR 6.00 M
24 | Seccion 24 - Reverberia | 242 | EN MUROS O PAREDES | 2422 | CIRCULARES O CURVOS | 242216 | m2 | 97.23 | 0 | 4171.98 | 4269.21 | HOJA NO.: CON LADRILLOS 1001-2000 KG/M3 MM ESPESOR ALTURA HASTA 2.50 M
24 | Seccion 24 - Reverberia | 242 | EN MUROS O PAREDES | 2422 | CIRCULARES O CURVOS | 242217 | m2 | 106.87 | 0 | 4171.98 | 4278.85 | HOJA NO.: CON LADRILLOS 1001-2000 KG/M3 MM ESPESOR ALTURA 2.51-6.00 M
24 | Seccion 24 - Reverberia | 242 | EN MUROS O PAREDES | 2422 | CIRCULARES O CURVOS | 242218 | m2 | 116.67 | 0 | 4171.98 | 4288.65 | HOJA NO.: CON LADRILLOS 1001-2000 KG/M3 MM ESPESOR ALTURA MAYOR 6.00 M
24 | Seccion 24 - Reverberia | 242 | EN MUROS O PAREDES | 2422 | CIRCULARES O CURVOS | 242219 | m2 | 47.82 | 0 | 3613.99 | 3661.81 | HOJA NO.: CON LADRILLOS 2001-2500 KG/M3 MM ESPESOR ALTURA HASTA 2.50 M
24 | Seccion 24 - Reverberia | 242 | EN MUROS O PAREDES | 2422 | CIRCULARES O CURVOS | 242220 | m2 | 52.57 | 0 | 3613.99 | 3666.56 | HOJA NO.: CON LADRILLOS 2001-2500 KG/M3 MM ESPESOR ALTURA 2.51-6.00 M
24 | Seccion 24 - Reverberia | 242 | EN MUROS O PAREDES | 2422 | CIRCULARES O CURVOS | 242221 | m2 | 57.32 | 0 | 3613.99 | 3671.31 | HOJA NO.: CON LADRILLOS 2001-2500 KG/M3 MM ESPESOR ALTURA MAYOR 6.00 M
24 | Seccion 24 - Reverberia | 242 | EN MUROS O PAREDES | 2422 | CIRCULARES O CURVOS | 242222 | m2 | 63.66 | 0 | 6407.06 | 6470.72 | HOJA NO.: CON LADRILLOS 2001-2500 KG/M3 MM ESPESOR ALTURA HASTA 2.50 M
24 | Seccion 24 - Reverberia | 242 | EN MUROS O PAREDES | 2422 | CIRCULARES O CURVOS | 242223 | m2 | 70 | 0 | 6407.06 | 6477.06 | HOJA NO.: CON LADRILLOS 2001-2500 KG/M3 MM ESPESOR ALTURA 2.51-6.00 M
24 | Seccion 24 - Reverberia | 242 | EN MUROS O PAREDES | 2422 | CIRCULARES O CURVOS | 242224 | m2 | 76.34 | 0 | 6407.06 | 6483.4 | HOJA NO.: CON LADRILLOS 2001-2500 KG/M3 MM ESPESOR ALTURA MAYOR 6.00 M
24 | Seccion 24 - Reverberia | 242 | EN MUROS O PAREDES | 2422 | CIRCULARES O CURVOS | 242225 | m2 | 84.7 | 0 | 12908.26 | 12992.96 | HOJA NO.: CON LADRILLOS 2001-2500 KG/M3 MM ESPESOR ALTURA HASTA 2.50 M
24 | Seccion 24 - Reverberia | 242 | EN MUROS O PAREDES | 2422 | CIRCULARES O CURVOS | 242226 | m2 | 93.05 | 0 | 12908.26 | 13001.31 | HOJA NO.: CON LADRILLOS 2001-2500 KG/M3 MM ESPESOR ALTURA 2.51-6.00 M
24 | Seccion 24 - Reverberia | 242 | EN MUROS O PAREDES | 2422 | CIRCULARES O CURVOS | 242227 | m2 | 101.69 | 0 | 12908.26 | 13009.95 | HOJA NO.: CON LADRILLOS 2001-2500 KG/M3 MM ESPESOR ALTURA MAYOR 6.00 M
24 | Seccion 24 - Reverberia | 242 | EN MUROS O PAREDES | 2422 | CIRCULARES O CURVOS | 242228 | m2 | 63.66 | 0 | 10319.85 | 10383.51 | HOJA NO.: CON LADRILLOS 2501-3000 KG/M3 MM ESPESOR ALTURA HASTA 2.50 M
24 | Seccion 24 - Reverberia | 242 | EN MUROS O PAREDES | 2422 | CIRCULARES O CURVOS | 242229 | m2 | 70 | 0 | 10319.85 | 10389.85 | HOJA NO.: CON LADRILLOS 2501-3000 KG/M3 MM ESPESOR ALTURA 2.51-6.00 M
24 | Seccion 24 - Reverberia | 242 | EN MUROS O PAREDES | 2422 | CIRCULARES O CURVOS | 242230 | m2 | 76.34 | 0 | 10319.85 | 10396.19 | HOJA NO.: CON LADRILLOS 2501-3000 KG/M3 MM ESPESOR ALTURA MAYOR 6.00 M
24 | Seccion 24 - Reverberia | 242 | EN MUROS O PAREDES | 2422 | CIRCULARES O CURVOS | 242231 | m2 | 84.7 | 0 | 18563.61 | 18648.31 | HOJA NO.: CON LADRILLOS 2501-3000 KG/M3 MM ESPESOR ALTURA HASTA 2.50 M
24 | Seccion 24 - Reverberia | 242 | EN MUROS O PAREDES | 2422 | CIRCULARES O CURVOS | 242232 | m2 | 93.19 | 0 | 18563.61 | 18656.8 | HOJA NO.: CON LADRILLOS 2501-3000 KG/M3 MM ESPESOR ALTURA 2.51-6.00 M
24 | Seccion 24 - Reverberia | 242 | EN MUROS O PAREDES | 2422 | CIRCULARES O CURVOS | 242233 | m2 | 101.69 | 0 | 18563.61 | 18665.3 | HOJA NO.: CON LADRILLOS 2501-3000 KG/M3 MM ESPESOR ALTURA MAYOR 6.00 M
24 | Seccion 24 - Reverberia | 242 | EN MUROS O PAREDES | 2422 | CIRCULARES O CURVOS | 242234 | m2 | 112.64 | 0 | 37215.85 | 37328.49 | HOJA NO.: CON LADRILLOS 2501-3000 KG/M3 MM ESPESOR ALTURA HASTA 2.50 M
24 | Seccion 24 - Reverberia | 242 | EN MUROS O PAREDES | 2422 | CIRCULARES O CURVOS | 242235 | m2 | 123.87 | 0 | 37215.85 | 37339.72 | HOJA NO.: CON LADRILLOS 2501-3000 KG/M3 MM ESPESOR ALTURA 2.51-6.00 M
24 | Seccion 24 - Reverberia | 242 | EN MUROS O PAREDES | 2422 | CIRCULARES O CURVOS | 242236 | m2 | 148.65 | 0 | 37215.85 | 37364.5 | HOJA NO.: CON LADRILLOS 2501-3000 KG/M3 MM ESPESOR ALTURA MAYOR 6.00 M
24 | Seccion 24 - Reverberia | 242 | EN MUROS O PAREDES | 2423 | ARCOS DE ENTREGA PLANOS | 242301 | m2 | 10.08 | 0 | 1293.54 | 1303.62 | ARCOS DE ENTREGA PLANOS: CON LADRILLOS 400-1000 KG/M3 MM ESPESOR ALTURA HASTA 2.50 M
24 | Seccion 24 - Reverberia | 242 | EN MUROS O PAREDES | 2423 | ARCOS DE ENTREGA PLANOS | 242302 | m2 | 11.09 | 0 | 1293.54 | 1304.63 | ARCOS DE ENTREGA PLANOS: CON LADRILLOS 400-1000 KG/M3 MM ESPESOR ALTURA 2.51-6.00 M
24 | Seccion 24 - Reverberia | 242 | EN MUROS O PAREDES | 2423 | ARCOS DE ENTREGA PLANOS | 242303 | m2 | 13.25 | 0 | 1293.54 | 1306.79 | ARCOS DE ENTREGA PLANOS: CON LADRILLOS 400-1000 KG/M3 MM ESPESOR ALTURA MAYOR 6.00 M
24 | Seccion 24 - Reverberia | 242 | EN MUROS O PAREDES | 2423 | ARCOS DE ENTREGA PLANOS | 242304 | m2 | 20.17 | 0 | 2681.87 | 2702.04 | ARCOS DE ENTREGA PLANOS: CON LADRILLOS 400-100 KG/M3 MM ESPESOR ALTURA HASTA 2.50 M
24 | Seccion 24 - Reverberia | 242 | EN MUROS O PAREDES | 2423 | ARCOS DE ENTREGA PLANOS | 242305 | m2 | 22.17 | 0 | 2681.87 | 2704.04 | ARCOS DE ENTREGA PLANOS: CON LADRILLOS 400-1000 KG/M3 MM ESPESOR ALTURA 2.51-6.00 M
24 | Seccion 24 - Reverberia | 242 | EN MUROS O PAREDES | 2423 | ARCOS DE ENTREGA PLANOS | 242306 | m2 | 24.19 | 0 | 2681.87 | 2706.06 | ARCOS DE ENTREGA PLANOS: CON LADRILLOS 400-1000 KG/M3 MM ESPESOR ALTURA MAYOR 6.00 M
24 | Seccion 24 - Reverberia | 242 | EN MUROS O PAREDES | 2423 | ARCOS DE ENTREGA PLANOS | 242307 | m2 | 14.41 | 0 | 2038.56 | 2052.97 | ARCOS DE ENTREGA PLANOS: CON LADRILLOS 1001-2000 KG/M3 MM ESPESOR ALTURA HASTA 2.50 M
24 | Seccion 24 - Reverberia | 242 | EN MUROS O PAREDES | 2423 | ARCOS DE ENTREGA PLANOS | 242308 | m2 | 15.85 | 0 | 2038.56 | 2054.41 | ARCOS DE ENTREGA PLANOS: CON LADRILLOS 1001-2000 KG/M3 MM ESPESOR ALTURA 2.51-6.00 M
24 | Seccion 24 - Reverberia | 242 | EN MUROS O PAREDES | 2423 | ARCOS DE ENTREGA PLANOS | 242309 | m2 | 17.29 | 0 | 2038.56 | 2055.85 | ARCOS DE ENTREGA PLANOS: CON LADRILLOS 1001-2000 KG/M3 MM ESPESOR ALTURA MAYOR 6.00 M
24 | Seccion 24 - Reverberia | 242 | EN MUROS O PAREDES | 2423 | ARCOS DE ENTREGA PLANOS | 242310 | m2 | 28.81 | 0 | 4171.98 | 4200.79 | ARCOS DE ENTREGA PLANOS: CON LADRILLOS 1001-2000 KG/M3 MM ESPESOR ALTURA HASTA 2.50 M
24 | Seccion 24 - Reverberia | 242 | EN MUROS O PAREDES | 2423 | ARCOS DE ENTREGA PLANOS | 242311 | m2 | 31.68 | 0 | 4171.98 | 4203.66 | ARCOS DE ENTREGA PLANOS: CON LADRILLOS 1001-2000 KG/M3 MM ESPESOR ALTURA 2.51-6.00 M
24 | Seccion 24 - Reverberia | 242 | EN MUROS O PAREDES | 2423 | ARCOS DE ENTREGA PLANOS | 242312 | m2 | 34.56 | 0 | 4171.98 | 4206.54 | ARCOS DE ENTREGA PLANOS: CON LADRILLOS 1001-2000 KG/M3 MM ESPESOR ALTURA MAYOR 6.00 M
24 | Seccion 24 - Reverberia | 242 | EN MUROS O PAREDES | 2423 | ARCOS DE ENTREGA PLANOS | 242313 | m2 | 43.21 | 0 | 5485.19 | 5528.4 | ARCOS DE ENTREGA PLANOS: CON LADRILLOS 1001-2000 KG/M3 MM ESPESOR ALTURA HASTA 2.50 M
24 | Seccion 24 - Reverberia | 242 | EN MUROS O PAREDES | 2423 | ARCOS DE ENTREGA PLANOS | 242314 | m2 | 47.53 | 0 | 5485.19 | 5532.72 | ARCOS DE ENTREGA PLANOS: CON LADRILLOS 1001-2000 KG/M3 MM ESPESOR ALTURA 2.51-6.00 M
24 | Seccion 24 - Reverberia | 242 | EN MUROS O PAREDES | 2423 | ARCOS DE ENTREGA PLANOS | 242315 | m2 | 51.86 | 0 | 5485.19 | 5537.05 | ARCOS DE ENTREGA PLANOS: CON LADRILLOS 1001-2000 KG/M3 MM ESPESOR ALTURA MAYOR 6.00 M
24 | Seccion 24 - Reverberia | 242 | EN MUROS O PAREDES | 2423 | ARCOS DE ENTREGA PLANOS | 242316 | m2 | 72.02 | 0 | 6055.98 | 6128 | ARCOS DE ENTREGA PLANOS: CON LADRILLOS 1001-2000 KG/M3 MM ESPESOR ALTURA HASTA 2.50 M
24 | Seccion 24 - Reverberia | 242 | EN MUROS O PAREDES | 2423 | ARCOS DE ENTREGA PLANOS | 242317 | m2 | 79.22 | 0 | 6055.98 | 6135.2 | ARCOS DE ENTREGA PLANOS: CON LADRILLOS 1001-2000 KG/M3 MM ESPESOR ALTURA 2.51-6.00 M
24 | Seccion 24 - Reverberia | 242 | EN MUROS O PAREDES | 2423 | ARCOS DE ENTREGA PLANOS | 242318 | m2 | 86.42 | 0 | 6055.98 | 6142.4 | ARCOS DE ENTREGA PLANOS: CON LADRILLOS 1001-2000 KG/M3 MM ESPESOR ALTURA MAYOR 6.00 M
24 | Seccion 24 - Reverberia | 242 | EN MUROS O PAREDES | 2423 | ARCOS DE ENTREGA PLANOS | 242319 | m2 | 18.73 | 0 | 6407.06 | 6425.79 | ARCOS DE ENTREGA PLANOS: CON LADRILLOS 2001-2500 KG/M3 MM ESPESOR ALTURA HASTA 2.50 M
24 | Seccion 24 - Reverberia | 242 | EN MUROS O PAREDES | 2423 | ARCOS DE ENTREGA PLANOS | 242320 | m2 | 20.6 | 0 | 6407.06 | 6427.66 | ARCOS DE ENTREGA PLANOS: CON LADRILLOS 2001-2500 KG/M3 MM ESPESOR ALTURA 2.51-6.00 M
24 | Seccion 24 - Reverberia | 242 | EN MUROS O PAREDES | 2423 | ARCOS DE ENTREGA PLANOS | 242321 | m2 | 22.47 | 0 | 6407.06 | 6429.53 | ARCOS DE ENTREGA PLANOS: CON LADRILLOS 2001-2500 KG/M3 MM ESPESOR ALTURA MAYOR 6.00 M
24 | Seccion 24 - Reverberia | 242 | EN MUROS O PAREDES | 2423 | ARCOS DE ENTREGA PLANOS | 242322 | m2 | 37.45 | 0 | 12908.26 | 12945.71 | ARCOS DE ENTREGA PLANOS: CON LADRILLOS 2001-2500 KG/M3 MM ESPESOR ALTURA HASTA 2.50 M
24 | Seccion 24 - Reverberia | 242 | EN MUROS O PAREDES | 2423 | ARCOS DE ENTREGA PLANOS | 242323 | m2 | 41.19 | 0 | 12908.26 | 12949.45 | ARCOS DE ENTREGA PLANOS: CON LADRILLOS 2001-2500 KG/M3 MM ESPESOR ALTURA 2.51-6.00 M
24 | Seccion 24 - Reverberia | 242 | EN MUROS O PAREDES | 2423 | ARCOS DE ENTREGA PLANOS | 242324 | m2 | 44.93 | 0 | 12908.26 | 12953.19 | ARCOS DE ENTREGA PLANOS: CON LADRILLOS 2001-2500 KG/M3 MM ESPESOR ALTURA MAYOR 6.00 M
24 | Seccion 24 - Reverberia | 242 | EN MUROS O PAREDES | 2423 | ARCOS DE ENTREGA PLANOS | 242325 | m2 | 56.17 | 0 | 17414.86 | 17471.03 | ARCOS DE ENTREGA PLANOS: CON LADRILLOS 2001-2500 KG/M3 MM ESPESOR ALTURA HASTA 2.50 M
24 | Seccion 24 - Reverberia | 242 | EN MUROS O PAREDES | 2423 | ARCOS DE ENTREGA PLANOS | 242326 | m2 | 61.78 | 0 | 17414.86 | 17476.64 | ARCOS DE ENTREGA PLANOS: CON LADRILLOS 2001-2500 KG/M3 MM ESPESOR ALTURA 2.51-6.00 M
24 | Seccion 24 - Reverberia | 242 | EN MUROS O PAREDES | 2423 | ARCOS DE ENTREGA PLANOS | 242327 | m2 | 67.4 | 0 | 17414.86 | 17482.26 | ARCOS DE ENTREGA PLANOS: CON LADRILLOS 2001-2500 KG/M3 MM ESPESOR ALTURA MAYOR 6.00 M
24 | Seccion 24 - Reverberia | 242 | EN MUROS O PAREDES | 2423 | ARCOS DE ENTREGA PLANOS | 242328 | m2 | 93.63 | 0 | 19129.4 | 19223.03 | HOJA NO.: CON LADRILLOS 2001-2500 KG/M3 MM ESPESOR ALTURA HASTA 2.50 M
24 | Seccion 24 - Reverberia | 242 | EN MUROS O PAREDES | 2423 | ARCOS DE ENTREGA PLANOS | 242329 | m2 | 102.98 | 0 | 19129.4 | 19232.38 | HOJA NO.: CON LADRILLOS 2001-2500 KG/M3 MM ESPESOR ALTURA 2.51-6.00 M
24 | Seccion 24 - Reverberia | 242 | EN MUROS O PAREDES | 2423 | ARCOS DE ENTREGA PLANOS | 242330 | m2 | 112.34 | 0 | 19129.4 | 19241.74 | HOJA NO.: CON LADRILLOS 2001-2500 KG/M3 MM ESPESOR ALTURA MAYOR 6.00 M
24 | Seccion 24 - Reverberia | 242 | EN MUROS O PAREDES | 2423 | ARCOS DE ENTREGA PLANOS | 242331 | m2 | 112.34 | 0 | 24776.61 | 24888.95 | HOJA NO.: CON LADRILLOS 2001-2500 KG/M3 MM ESPESOR ALTURA HASTA 2.50 M
24 | Seccion 24 - Reverberia | 242 | EN MUROS O PAREDES | 2423 | ARCOS DE ENTREGA PLANOS | 242332 | m2 | 123.58 | 0 | 24776.61 | 24900.19 | HOJA NO.: CON LADRILLOS 2001-2500 KG/M3 MM ESPESOR ALTURA 2.51-6.00 M
24 | Seccion 24 - Reverberia | 242 | EN MUROS O PAREDES | 2423 | ARCOS DE ENTREGA PLANOS | 242333 | m2 | 134.81 | 0 | 24776.61 | 24911.42 | HOJA NO.: CON LADRILLOS 2001-2500 KG/M3 MM ESPESOR ALTURA MAYOR 6.00 M
24 | Seccion 24 - Reverberia | 242 | EN MUROS O PAREDES | 2423 | ARCOS DE ENTREGA PLANOS | 242334 | m2 | 23.05 | 0 | 18563.61 | 18586.66 | HOJA NO.: CON LADRILLOS 2501-3000 KG/M3 MM ESPESOR ALTURA HASTA 2.50 M
24 | Seccion 24 - Reverberia | 242 | EN MUROS O PAREDES | 2423 | ARCOS DE ENTREGA PLANOS | 242335 | m2 | 25.35 | 0 | 18563.61 | 18588.96 | HOJA NO.: CON LADRILLOS 2501-3000 KG/M3 MM ESPESOR ALTURA 2.51-6.00 M
24 | Seccion 24 - Reverberia | 242 | EN MUROS O PAREDES | 2423 | ARCOS DE ENTREGA PLANOS | 242336 | m2 | 27.66 | 0 | 18563.61 | 18591.27 | HOJA NO.: CON LADRILLOS 2501-3000 KG/M3 MM ESPESOR ALTURA MAYOR 6.00 M
24 | Seccion 24 - Reverberia | 242 | EN MUROS O PAREDES | 2423 | ARCOS DE ENTREGA PLANOS | 242337 | m2 | 46.09 | 0 | 37215.85 | 37261.94 | HOJA NO.: CON LADRILLOS 2501-3000 KG/M3 MM ESPESOR ALTURA HASTA 2.50 M
24 | Seccion 24 - Reverberia | 242 | EN MUROS O PAREDES | 2423 | ARCOS DE ENTREGA PLANOS | 242338 | m2 | 50.7 | 0 | 37215.85 | 37266.55 | HOJA NO.: CON LADRILLOS 2501-3000 KG/M3 MM ESPESOR ALTURA 2.51-6.00 M
24 | Seccion 24 - Reverberia | 242 | EN MUROS O PAREDES | 2423 | ARCOS DE ENTREGA PLANOS | 242339 | m2 | 55.31 | 0 | 37215.85 | 37271.16 | HOJA NO.: CON LADRILLOS 2501-3000 KG/M3 MM ESPESOR ALTURA MAYOR 6.00 M
24 | Seccion 24 - Reverberia | 242 | EN MUROS O PAREDES | 2423 | ARCOS DE ENTREGA PLANOS | 242340 | m2 | 69.13 | 0 | 50605.74 | 50674.87 | HOJA NO.: CON LADRILLOS 2501-3000 KG/M3 MM ESPESOR ALTURA HASTA 2.50 M
24 | Seccion 24 - Reverberia | 242 | EN MUROS O PAREDES | 2423 | ARCOS DE ENTREGA PLANOS | 242341 | m2 | 76.05 | 0 | 50605.74 | 50681.79 | HOJA NO.: CON LADRILLOS 2501-3000 KG/M3 MM ESPESOR ALTRUA 2.51-6.00 M
24 | Seccion 24 - Reverberia | 242 | EN MUROS O PAREDES | 2423 | ARCOS DE ENTREGA PLANOS | 242342 | m2 | 82.96 | 0 | 50605.74 | 50688.7 | HOJA NO.: CON LADRILLOS 2501-3000 KG/M3 MM ESPESOR ALTURA MAYOR 6.00 M
24 | Seccion 24 - Reverberia | 242 | EN MUROS O PAREDES | 2423 | ARCOS DE ENTREGA PLANOS | 242343 | m2 | 92.18 | 0 | 55510.66 | 55602.84 | HOJA NO.: CON LADRILLOS 2501-3000 KG/M3 MM ESPESOR ALTURA HASTA 2.50 M
24 | Seccion 24 - Reverberia | 242 | EN MUROS O PAREDES | 2423 | ARCOS DE ENTREGA PLANOS | 242344 | m2 | 101.39 | 0 | 55510.66 | 55612.05 | HOJA NO.: CON LADRILLOS 2501-3000 KG/M3 MM ESPESOR ALTURA 2.51-6.00 M
24 | Seccion 24 - Reverberia | 242 | EN MUROS O PAREDES | 2423 | ARCOS DE ENTREGA PLANOS | 242345 | m2 | 110.61 | 0 | 55510.66 | 55621.27 | HOJA NO.: CON LADRILLOS 2501-3000 KG/M3 MM ESPESOR ALTURA MAYOR 6.00 M
24 | Seccion 24 - Reverberia | 242 | EN MUROS O PAREDES | 2423 | ARCOS DE ENTREGA PLANOS | 242346 | m2 | 115.23 | 0 | 71717.62 | 71832.85 | HOJA NO.: CON LADRILLOS 2501-3000 KG/M3 MM ESPESOR ALTURA HASTA 2.50 M
24 | Seccion 24 - Reverberia | 242 | EN MUROS O PAREDES | 2423 | ARCOS DE ENTREGA PLANOS | 242347 | m2 | 126.75 | 0 | 71717.62 | 71844.37 | HOJA NO.: CON LADRILLOS 2501-3000 KG/M3 MM ESPESOR ALTURA 2.51-6.00 M
24 | Seccion 24 - Reverberia | 242 | EN MUROS O PAREDES | 2423 | ARCOS DE ENTREGA PLANOS | 242348 | m2 | 138.28 | 0 | 71717.62 | 71855.9 | HOJA NO.: CON LADRILLOS 2501-3000 KG/M3 MM ESPESOR ALTURA MAYOR 6.00 M
24 | Seccion 24 - Reverberia | 242 | EN MUROS O PAREDES | 2424 | ARCOS DE ENTREGA CIRCULARES | 242401 | m2 | 14.11 | 0 | 1293.54 | 1307.65 | ARCOS DE ENTREGA CIRCULARES: CON LADRILLOS 400-1000 KG/M3 MM ESPESOR ALTURA HASTA 2.50 M
24 | Seccion 24 - Reverberia | 242 | EN MUROS O PAREDES | 2424 | ARCOS DE ENTREGA CIRCULARES | 242402 | m2 | 15.55 | 0 | 1293.54 | 1309.09 | ARCOS DE ENTREGA CIRCULARES: CON LADRILLOS 400-1000 KG/M3 MM ESPESOR ALTURA 2.51-6.00 M
24 | Seccion 24 - Reverberia | 242 | EN MUROS O PAREDES | 2424 | ARCOS DE ENTREGA CIRCULARES | 242403 | m2 | 16.99 | 0 | 1293.54 | 1310.53 | ARCOS DE ENTREGA CIRCULARES: CON LADRILLOS 400-1000 KG/M3 MM ESPESOR ALTURA MAYOR 6.00 M
24 | Seccion 24 - Reverberia | 242 | EN MUROS O PAREDES | 2424 | ARCOS DE ENTREGA CIRCULARES | 242404 | m2 | 28.24 | 0 | 2681.87 | 2710.11 | ARCOS DE ENTREGA CIRCULARES: CON LADRILLOS 400-1000 KG/M3 MM ESPESOR ALTURA HASTA 2.50 M
24 | Seccion 24 - Reverberia | 242 | EN MUROS O PAREDES | 2424 | ARCOS DE ENTREGA CIRCULARES | 242405 | m2 | 31.11 | 0 | 2681.87 | 2712.98 | ARCOS DE ENTREGA CIRCULARES: CON LADRILLOS 400-1000 KG/M3 MM ESPESOR ALTURA 2.51-6.00 M
24 | Seccion 24 - Reverberia | 242 | EN MUROS O PAREDES | 2424 | ARCOS DE ENTREGA CIRCULARES | 242406 | m2 | 33.85 | 0 | 2681.87 | 2715.72 | ARCOS DE ENTREGA CIRCULARES: CON LADRILLOS 400-1000 KG/M3 MM ESPESOR ALTURA MAYOR 6.00 M
24 | Seccion 24 - Reverberia | 242 | EN MUROS O PAREDES | 2424 | ARCOS DE ENTREGA CIRCULARES | 242407 | m2 | 20.88 | 0 | 2038.56 | 2059.44 | ARCOS DE ENTREGA CIRCULARES: CON LADRILLOS 1001-2000 KG/M3 MM ESPESOR ALTURA HASTA 2.50 M
24 | Seccion 24 - Reverberia | 242 | EN MUROS O PAREDES | 2424 | ARCOS DE ENTREGA CIRCULARES | 242408 | m2 | 23.05 | 0 | 2038.56 | 2061.61 | HOJA NO.: CON LADRILLOS 1001-2000 KG/M3 MM ESPESOR ALTURA 2.51-6.00 M
24 | Seccion 24 - Reverberia | 242 | EN MUROS O PAREDES | 2424 | ARCOS DE ENTREGA CIRCULARES | 242409 | m2 | 25.06 | 0 | 2038.56 | 2063.62 | HOJA NO.: CON LADRILLOS 1001-2000 KG/M3 MM ESPESOR ALTURA MAYOR 6.00 M
24 | Seccion 24 - Reverberia | 242 | EN MUROS O PAREDES | 2424 | ARCOS DE ENTREGA CIRCULARES | 242410 | m2 | 41.76 | 0 | 4171.98 | 4213.74 | HOJA NO.: CON LADRILLOS 1001-2000 KG/M3 MM ESPESOR ALTURA HASTA 2.50 M
24 | Seccion 24 - Reverberia | 242 | EN MUROS O PAREDES | 2424 | ARCOS DE ENTREGA CIRCULARES | 242411 | m2 | 45.95 | 0 | 4171.98 | 4217.93 | HOJA NO.: CON LADRILLOS 1001-2000 KG/M3 MM ESPESOR ALTURA 2.51-6.00 M
24 | Seccion 24 - Reverberia | 242 | EN MUROS O PAREDES | 2424 | ARCOS DE ENTREGA CIRCULARES | 242412 | m2 | 50.12 | 0 | 4171.98 | 4222.1 | HOJA NO.: CON LADRILLOS 1001-2000 KG/M3 MM ESPESOR ALTURA MAYOR 6.00 M
24 | Seccion 24 - Reverberia | 242 | EN MUROS O PAREDES | 2424 | ARCOS DE ENTREGA CIRCULARES | 242413 | m2 | 62.66 | 0 | 5485.19 | 5547.85 | HOJA NO.: CON LADRILLOS 1001-2000 KG/M3 MM ESPESOR ALTURA HASTA 2.50 M
24 | Seccion 24 - Reverberia | 242 | EN MUROS O PAREDES | 2424 | ARCOS DE ENTREGA CIRCULARES | 242414 | m2 | 68.85 | 0 | 5485.19 | 5554.04 | HOJA NO.: CON LADRILLOS 1001-2000 KG/M3 MM ESPESOR ALTURA 2.51-6.00 M
24 | Seccion 24 - Reverberia | 242 | EN MUROS O PAREDES | 2424 | ARCOS DE ENTREGA CIRCULARES | 242415 | m2 | 75.19 | 0 | 5485.19 | 5560.38 | HOJA NO.: CON LADRILLOS 1001-2000 KG/M3 MM ESPESOR ALTURA MAYOR 6.00 M
24 | Seccion 24 - Reverberia | 242 | EN MUROS O PAREDES | 2424 | ARCOS DE ENTREGA CIRCULARES | 242416 | m2 | 83.54 | 0 | 6055.98 | 6139.52 | HOJA NO.: CON LADRILLOS 1001-2000 KG/M3 MM ESPESOR ALTURA HASTA 2.50 M
24 | Seccion 24 - Reverberia | 242 | EN MUROS O PAREDES | 2424 | ARCOS DE ENTREGA CIRCULARES | 242417 | m2 | 91.9 | 0 | 6055.98 | 6147.88 | HOJA NO.: CON LADRILLOS 1001-2000 KG/M3 MM ESPESOR ALTURA 2.51-6.00 M
24 | Seccion 24 - Reverberia | 242 | EN MUROS O PAREDES | 2424 | ARCOS DE ENTREGA CIRCULARES | 242418 | m2 | 100.25 | 0 | 6055.98 | 6156.23 | HOJA NO.: CON LADRILLOS 1001-2000 KG/M3 MM ESPESOR ALTURA MAYOR 6.00 M
24 | Seccion 24 - Reverberia | 242 | EN MUROS O PAREDES | 2424 | ARCOS DE ENTREGA CIRCULARES | 242419 | m2 | 27.66 | 0 | 6407.06 | 6434.72 | HOJA NO.: CON LADRILLOS 2001-2500 KG/M3 MM ESPESOR ALTURA HASTA 2.50 M
24 | Seccion 24 - Reverberia | 242 | EN MUROS O PAREDES | 2424 | ARCOS DE ENTREGA CIRCULARES | 242420 | m2 | 30.39 | 0 | 6407.06 | 6437.45 | HOJA NO.: CON LADRILLOS 2001-2500 KG/M3 MM ESPESOR ALTURA 2.51-6.00 M
24 | Seccion 24 - Reverberia | 242 | EN MUROS O PAREDES | 2424 | ARCOS DE ENTREGA CIRCULARES | 242421 | m2 | 33.13 | 0 | 6407.06 | 6440.19 | HOJA NO.: CON LADRILLOS 2001-2500 KG/M3 MM ESPESOR ALTURA MAYOR 6.00 M
24 | Seccion 24 - Reverberia | 242 | EN MUROS O PAREDES | 2424 | ARCOS DE ENTREGA CIRCULARES | 242422 | m2 | 55.31 | 0 | 12908.26 | 12963.57 | HOJA NO.: CON LADRILLOS 2001-2500 KG/M3 MM ESPESOR ALTURA HASTA 2.50 M
24 | Seccion 24 - Reverberia | 242 | EN MUROS O PAREDES | 2424 | ARCOS DE ENTREGA CIRCULARES | 242423 | m2 | 60.78 | 0 | 12908.26 | 12969.04 | HOJA NO.: CON LADRILLOS 2001-2500 KG/M3 MM ESPESOR ALTURA 2.51-6.00 M
24 | Seccion 24 - Reverberia | 242 | EN MUROS O PAREDES | 2424 | ARCOS DE ENTREGA CIRCULARES | 242424 | m2 | 66.26 | 0 | 12908.26 | 12974.52 | HOJA NO.: CON LADRILLOS 2001-2500 KG/M3 MM ESPESOR ALTURA MAYOR 6.00 M
24 | Seccion 24 - Reverberia | 242 | EN MUROS O PAREDES | 2424 | ARCOS DE ENTREGA CIRCULARES | 242425 | m2 | 82.96 | 0 | 17414.86 | 17497.82 | HOJA NO.: CON LADRILLOS 2001-2500 KG/M3 MM ESPESOR ALTURA HASTA 2.50 M
24 | Seccion 24 - Reverberia | 242 | EN MUROS O PAREDES | 2424 | ARCOS DE ENTREGA CIRCULARES | 242426 | m2 | 91.32 | 0 | 17414.86 | 17506.18 | HOJA NO.: CON LADRILLOS 2001-2500 KG/M3 MM ESPESOR ALTURA 2.51-6.00 M
24 | Seccion 24 - Reverberia | 242 | EN MUROS O PAREDES | 2424 | ARCOS DE ENTREGA CIRCULARES | 242427 | m2 | 99.53 | 0 | 17414.86 | 17514.39 | HOJA NO.: CON LADRILLOS 2001-2500 KG/M3 MM ESPESOR ALTURA MAYOR 6.00 M
24 | Seccion 24 - Reverberia | 242 | EN MUROS O PAREDES | 2424 | ARCOS DE ENTREGA CIRCULARES | 242428 | m2 | 110.61 | 0 | 19129.4 | 19240.01 | HOJA NO.: CON LADRILLOS 2001-2500 KG/M3 MM ESPESOR ALTURA HASTA 2.50 M
24 | Seccion 24 - Reverberia | 242 | EN MUROS O PAREDES | 2424 | ARCOS DE ENTREGA CIRCULARES | 242429 | m2 | 121.71 | 0 | 19129.4 | 19251.11 | HOJA NO.: CON LADRILLOS 2001-2500 KG/M3 MM ESPESOR ALTURA 2.51-6.00 M
24 | Seccion 24 - Reverberia | 242 | EN MUROS O PAREDES | 2424 | ARCOS DE ENTREGA CIRCULARES | 242430 | m2 | 132.8 | 0 | 19129.4 | 19262.2 | HOJA NO.: CON LADRILLOS 2001-2500 KG/M3 MM ESPESOR ALTURA MAYOR 6.00 M
24 | Seccion 24 - Reverberia | 242 | EN MUROS O PAREDES | 2424 | ARCOS DE ENTREGA CIRCULARES | 242431 | m2 | 138.28 | 0 | 24776.61 | 24914.89 | HOJA NO.: CON LADRILLOS 2001-2500 KG/M3 MM ESPESOR ALTURA HASTA 2.50 M
24 | Seccion 24 - Reverberia | 242 | EN MUROS O PAREDES | 2424 | ARCOS DE ENTREGA CIRCULARES | 242432 | m2 | 152.1 | 0 | 24776.61 | 24928.71 | HOJA NO.: CON LADRILLOS 2001-2500 KG/M3 MM ESPESOR ALTURA 2.51-6.00 M
24 | Seccion 24 - Reverberia | 242 | EN MUROS O PAREDES | 2424 | ARCOS DE ENTREGA CIRCULARES | 242433 | m2 | 165.93 | 0 | 24776.61 | 24942.54 | HOJA NO.: CON LADRILLOS 2001-2500 KG/M3 MM ESPESOR ALTURA MAYOR 6.00 M
24 | Seccion 24 - Reverberia | 242 | EN MUROS O PAREDES | 2424 | ARCOS DE ENTREGA CIRCULARES | 242434 | m2 | 36.73 | 0 | 18563.61 | 18600.34 | HOJA NO.: CON LADRILLOS 2501-3000 KG/M3 MM ESPESOR ALTURA HASTA 2.50 M
24 | Seccion 24 - Reverberia | 242 | EN MUROS O PAREDES | 2424 | ARCOS DE ENTREGA CIRCULARES | 242435 | m2 | 40.33 | 0 | 18563.61 | 18603.94 | HOJA NO.: CON LADRILLOS 2501-3000 KG/M3 MM ESPESOR ALTURA 2.51-6.00 M
24 | Seccion 24 - Reverberia | 242 | EN MUROS O PAREDES | 2424 | ARCOS DE ENTREGA CIRCULARES | 242436 | m2 | 44.07 | 0 | 18563.61 | 18607.68 | HOJA NO.: CON LADRILLOS 2501-3000 KG/M3 MM ESPESOR ALTURA MAYOR 6.00 M
24 | Seccion 24 - Reverberia | 242 | EN MUROS O PAREDES | 2424 | ARCOS DE ENTREGA CIRCULARES | 242437 | m2 | 73.46 | 0 | 37215.85 | 37289.31 | HOJA NO.: CON LADRILLOS 2501-3000 KG/M3 MM ESPESOR ALTURA HASTA 2.50 M
24 | Seccion 24 - Reverberia | 242 | EN MUROS O PAREDES | 2424 | ARCOS DE ENTREGA CIRCULARES | 242438 | m2 | 80.8 | 0 | 37215.85 | 37296.65 | HOJA NO.: CON LADRILLOS 2501-3000 KG/M3 MM ESPESOR ALTURA 2.51-6.00 M
24 | Seccion 24 - Reverberia | 242 | EN MUROS O PAREDES | 2424 | ARCOS DE ENTREGA CIRCULARES | 242439 | m2 | 88.14 | 0 | 37215.85 | 37303.99 | HOJA NO.: CON LADRILLOS 2501-3000 KG/M3 MM ESPESOR ALTURA MAYOR 6.00 M
24 | Seccion 24 - Reverberia | 242 | EN MUROS O PAREDES | 2424 | ARCOS DE ENTREGA CIRCULARES | 242440 | m2 | 110.18 | 0 | 50605.74 | 50715.92 | HOJA NO.: CON LADRILLOS 2501-3000 KG/M3 MM ESPESOR ALTURA HASTA 2.50 M
24 | Seccion 24 - Reverberia | 242 | EN MUROS O PAREDES | 2424 | ARCOS DE ENTREGA CIRCULARES | 242441 | m2 | 121.28 | 0 | 50605.74 | 50727.02 | HOJA NO.: CON LADRILLOS 2501-3000 KG/M3 MM ESPESOR ALTURA 2.51-6.00 M
24 | Seccion 24 - Reverberia | 242 | EN MUROS O PAREDES | 2424 | ARCOS DE ENTREGA CIRCULARES | 242442 | m2 | 132.22 | 0 | 50605.74 | 50737.96 | HOJA NO.: CON LADRILLOS 2501-3000 KG/M3 MM ESPESOR ALTURA MAYOR 6.00 M
24 | Seccion 24 - Reverberia | 242 | EN MUROS O PAREDES | 2424 | ARCOS DE ENTREGA CIRCULARES | 242443 | m2 | 146.92 | 0 | 55510.66 | 55657.58 | HOJA NO.: CON LADRILLOS 2501-3000 KG/M3 MM ESPESOR ALTURA HASTA 2.50 M
24 | Seccion 24 - Reverberia | 242 | EN MUROS O PAREDES | 2424 | ARCOS DE ENTREGA CIRCULARES | 242444 | m2 | 161.61 | 0 | 55510.66 | 55672.27 | HOJA NO.: CON LADRILLOS 2501-3000 KG/M3 MM ESPESOR ALTURA 2.51-6.00 M
24 | Seccion 24 - Reverberia | 242 | EN MUROS O PAREDES | 2424 | ARCOS DE ENTREGA CIRCULARES | 242445 | m2 | 176.3 | 0 | 55510.66 | 55686.96 | HOJA NO.: CON LADRILLOS 2501-3000 KG/M3 MM ESPESOR ALTURA MAYOR 6.00 M
24 | Seccion 24 - Reverberia | 242 | EN MUROS O PAREDES | 2424 | ARCOS DE ENTREGA CIRCULARES | 242446 | m2 | 183.65 | 0 | 71717.62 | 71901.27 | HOJA NO.: CON LADRILLOS 2501-3000 KG/M3 MM ESPESOR ALTURA HASTA 2.50 M
24 | Seccion 24 - Reverberia | 242 | EN MUROS O PAREDES | 2424 | ARCOS DE ENTREGA CIRCULARES | 242447 | m2 | 202.08 | 0 | 71717.62 | 71919.7 | HOJA NO.: CON LADRILLOS 2501-3000 KG/M3 MM ESPESOR ALTURA 2.51-6.00 M
24 | Seccion 24 - Reverberia | 242 | EN MUROS O PAREDES | 2424 | ARCOS DE ENTREGA CIRCULARES | 242448 | m2 | 220.37 | 0 | 71717.62 | 71937.99 | HOJA NO.: CON LADRILLOS 2501-3000 KG/M3 MM ESPESOR ALTURA MAYOR 6.00 M
24 | Seccion 24 - Reverberia | 242 | EN MUROS O PAREDES | 2425 | EN PARED RECTA DE CHIMENEA | 242511 | m2 | 43.42 | 0 | 2038.56 | 2081.98 | EN PARED RECTA DE CHIMENEA: CON LADRILLOS 1001-2000 KG/M3 MM ESPESOR
24 | Seccion 24 - Reverberia | 242 | EN MUROS O PAREDES | 2425 | EN PARED RECTA DE CHIMENEA | 242512 | m2 | 67.54 | 0 | 4171.98 | 4239.52 | EN PARED RECTA DE CHIMENEA: CON LADRILLOS 1001-2000 KG/M3 MM ESPESOR
24 | Seccion 24 - Reverberia | 242 | EN MUROS O PAREDES | 2425 | EN PARED RECTA DE CHIMENEA | 242513 | m2 | 87.62 | 0 | 6317.95 | 6405.57 | EN PARED RECTA DE CHIMENEA: CON LADRILLOS PRENSADOS 1001-2000KG/M3 MM ESP
24 | Seccion 24 - Reverberia | 242 | EN MUROS O PAREDES | 2425 | EN PARED RECTA DE CHIMENEA | 242514 | m2 | 94.35 | 0 | 8223.34 | 8317.69 | EN PARED RECTA DE CHIMENEA: CON LADRILLOS PRENSADOS 1001-2000KG/M3 MM ESP
24 | Seccion 24 - Reverberia | 242 | EN MUROS O PAREDES | 2425 | EN PARED RECTA DE CHIMENEA | 242521 | m2 | 56.39 | 0 | 6407.06 | 6463.45 | EN PARED RECTA DE CHIMENEA: CON LADRILLOS 2001-2500 KG/M3 MM ESPESOR
24 | Seccion 24 - Reverberia | 242 | EN MUROS O PAREDES | 2425 | EN PARED RECTA DE CHIMENEA | 242522 | m2 | 89.4 | 0 | 12908.26 | 12997.66 | EN PARED RECTA DE CHIMENEA: CON LADRILLOS 2001-2500 KG/M3 MM ESPESOR
24 | Seccion 24 - Reverberia | 242 | EN MUROS O PAREDES | 2425 | EN PARED RECTA DE CHIMENEA | 242523 | m2 | 131.26 | 0 | 19391.37 | 19522.63 | EN PARED RECTA DE CHIMENEA: CON LADRILLOS 2001-2500 KG/M3 MM ESPESOR
24 | Seccion 24 - Reverberia | 242 | EN MUROS O PAREDES | 2425 | EN PARED RECTA DE CHIMENEA | 242524 | m2 | 155.1 | 0 | 25091.87 | 25246.97 | EN PARED RECTA DE CHIMENEA: CON LADRILLOS 2001-2500 KG/M3 MM ESPESOR
24 | Seccion 24 - Reverberia | 242 | EN MUROS O PAREDES | 2426 | EN PARED CIRCULAR DE CHIMENEA | 242611 | m2 | 51.08 | 1005.22 | 2038.56 | 3094.86 | EN PARED CIRCULAR DE CHIMENEA: CON LADRILLOS 1001-2000 KG/M3 MM ESPESOR
24 | Seccion 24 - Reverberia | 242 | EN MUROS O PAREDES | 2426 | EN PARED CIRCULAR DE CHIMENEA | 242613 | m2 | 104.36 | 2054.12 | 6317.95 | 8476.43 | EN PARED CIRCULAR DE CHIMENEA: CON LADRILLOS PRENSADOS 1001-2000KG/M3 MM ES
24 | Seccion 24 - Reverberia | 242 | EN MUROS O PAREDES | 2426 | EN PARED CIRCULAR DE CHIMENEA | 242614 | m2 | 112.96 | 2223.4 | 8223.34 | 10559.7 | EN PARED CIRCULAR DE CHIMENEA: CON LADRILLOS PRENSADOS 1001-2000KG/M3 MM ESP
24 | Seccion 24 - Reverberia | 242 | EN MUROS O PAREDES | 2426 | EN PARED CIRCULAR DE CHIMENEA | 242621 | m2 | 66.27 | 1304.18 | 6407.06 | 7777.51 | EN PARED CIRCULAR DE CHIMENEA: CON LADRILLOS 2001-2500 KG/M3 MM ESPESOR
24 | Seccion 24 - Reverberia | 242 | EN MUROS O PAREDES | 2426 | EN PARED CIRCULAR DE CHIMENEA | 242622 | m2 | 104 | 2047.01 | 12908.26 | 15059.27 | EN PARED CIRCULAR DE CHIMENEA: CON LADRILLOS 2001-2500 KG/M3 MM ESPESOR
24 | Seccion 24 - Reverberia | 242 | EN MUROS O PAREDES | 2426 | EN PARED CIRCULAR DE CHIMENEA | 242623 | m2 | 152.94 | 3010.24 | 19391.37 | 22554.55 | EN PARED CIRCULAR DE CHIMENEA: CON LADRILLOS 2001-2500 KG/M3 MM ESPESOR
24 | Seccion 24 - Reverberia | 242 | EN MUROS O PAREDES | 2426 | EN PARED CIRCULAR DE CHIMENEA | 242624 | m2 | 180.56 | 3553.99 | 25091.87 | 28826.42 | HOJA NO.: CON LADRILLOS 2001-2500 KG/M3 MM ESPESOR
24 | Seccion 24 - Reverberia | 243 | EN BOVEDAS Y ARCOS | 2431 | COLGANTES, HORNOS CIRCULARES Y CALDERAS | 243101 | m2 | 137.56 | 0 | 1293.54 | 1431.1 | COLGANTES, HORNOS CIRCULARES Y CALDERAS: CON LADRILLOS 400-1000 KG/M3 MM ESPESOR ALTURA HASTA 2.50 M
24 | Seccion 24 - Reverberia | 243 | EN BOVEDAS Y ARCOS | 2431 | COLGANTES, HORNOS CIRCULARES Y CALDERAS | 243102 | m2 | 151.38 | 0 | 1293.54 | 1444.92 | COLGANTES, HORNOS CIRCULARES Y CALDERAS: CON LADRILLOS 400-1000 KG/M3 MM ESPESOR ALTURA 2.51-6.00 M
24 | Seccion 24 - Reverberia | 243 | EN BOVEDAS Y ARCOS | 2431 | COLGANTES, HORNOS CIRCULARES Y CALDERAS | 243103 | m2 | 165.06 | 0 | 1293.54 | 1458.6 | COLGANTES, HORNOS CIRCULARES Y CALDERAS: CON LADRILLOS 400-1000 KG/M3 MM ESPESOR ALTURA MAYOR 6.00 M
24 | Seccion 24 - Reverberia | 243 | EN BOVEDAS Y ARCOS | 2431 | COLGANTES, HORNOS CIRCULARES Y CALDERAS | 243104 | m2 | 149.94 | 0 | 2681.87 | 2831.81 | COLGANTES, HORNOS CIRCULARES Y CALDERAS: CON LADRILLOS 400-1000 KG/M3 MM ESPESOR ALTURA HASTA 2.50 M
24 | Seccion 24 - Reverberia | 243 | EN BOVEDAS Y ARCOS | 2431 | COLGANTES, HORNOS CIRCULARES Y CALDERAS | 243105 | m2 | 164.95 | 0 | 2681.87 | 2846.82 | COLGANTES, HORNOS CIRCULARES Y CALDERAS: CON LADRILLOS 400-1000 KG/M3 MM ESPESOR ALTURA 2.51-6.00 M
24 | Seccion 24 - Reverberia | 243 | EN BOVEDAS Y ARCOS | 2431 | COLGANTES, HORNOS CIRCULARES Y CALDERAS | 243106 | m2 | 179.91 | 0 | 2681.87 | 2861.78 | COLGANTES, HORNOS CIRCULARES Y CALDERAS: CON LADRILLOS 400-1000 KG/M3 MM ESPESOR ALTURA MAYOR 6.00 M
24 | Seccion 24 - Reverberia | 243 | EN BOVEDAS Y ARCOS | 2431 | COLGANTES, HORNOS CIRCULARES Y CALDERAS | 243107 | m2 | 151.24 | 0 | 2038.56 | 2189.8 | COLGANTES, HORNOS CIRCULARES Y CALDERAS: CON LADRILLOS 1001-2000 KG/M3 MM ESPESOR ALTURA HASTA 2.50 M
24 | Seccion 24 - Reverberia | 243 | EN BOVEDAS Y ARCOS | 2431 | COLGANTES, HORNOS CIRCULARES Y CALDERAS | 243108 | m2 | 166.36 | 0 | 2038.56 | 2204.92 | COLGANTES, HORNOS CIRCULARES Y CALDERAS: CON LADRILLOS 1001-2000 KG/M3 MM ESPESOR ALTURA 2.51-6.00 M
24 | Seccion 24 - Reverberia | 243 | EN BOVEDAS Y ARCOS | 2431 | COLGANTES, HORNOS CIRCULARES Y CALDERAS | 243109 | m2 | 181.49 | 0 | 2038.56 | 2220.05 | COLGANTES, HORNOS CIRCULARES Y CALDERAS: CON LADRILLOS 1001-2000 KG/M3 MM ESPESOR ALTURA MAYOR 6.00 M
24 | Seccion 24 - Reverberia | 243 | EN BOVEDAS Y ARCOS | 2431 | COLGANTES, HORNOS CIRCULARES Y CALDERAS | 243110 | m2 | 163.48 | 0 | 4171.98 | 4335.46 | COLGANTES, HORNOS CIRCULARES Y CALDERAS: CON LADRILLOS 1001-2000 KG/M3 MM ESPESOR ALTURA HASTA 2.50 M
24 | Seccion 24 - Reverberia | 243 | EN BOVEDAS Y ARCOS | 2431 | COLGANTES, HORNOS CIRCULARES Y CALDERAS | 243111 | m2 | 179.91 | 0 | 4171.98 | 4351.89 | COLGANTES, HORNOS CIRCULARES Y CALDERAS: CON LADRILLOS 1001-2000 KG/M3 MM ESPESOR ALTURA 2.51-6.00 M
24 | Seccion 24 - Reverberia | 243 | EN BOVEDAS Y ARCOS | 2431 | COLGANTES, HORNOS CIRCULARES Y CALDERAS | 243112 | m2 | 196.17 | 0 | 4171.98 | 4368.15 | COLGANTES, HORNOS CIRCULARES Y CALDERAS: CON LADRILLOS 1001-2000 KG/M3 MM ESPESOR ALTURA MAYOR 6.00 M
24 | Seccion 24 - Reverberia | 243 | EN BOVEDAS Y ARCOS | 2431 | COLGANTES, HORNOS CIRCULARES Y CALDERAS | 243113 | m2 | 178.16 | 0 | 5485.19 | 5663.35 | COLGANTES, HORNOS CIRCULARES Y CALDERAS: CON LADRILLOS 1001-2000 KG/M3 MM ESPESOR ALTURA HASTA 2.50 M
24 | Seccion 24 - Reverberia | 243 | EN BOVEDAS Y ARCOS | 2431 | COLGANTES, HORNOS CIRCULARES Y CALDERAS | 243114 | m2 | 196.04 | 0 | 5485.19 | 5681.23 | COLGANTES, HORNOS CIRCULARES Y CALDERAS: CON LADRILLOS 1001-2000 KG/M3 MM ESPESOR ALTURA 2.51-6.00 M
24 | Seccion 24 - Reverberia | 243 | EN BOVEDAS Y ARCOS | 2431 | COLGANTES, HORNOS CIRCULARES Y CALDERAS | 243115 | m2 | 213.75 | 0 | 5485.19 | 5698.94 | COLGANTES, HORNOS CIRCULARES Y CALDERAS: CON LADRILLOS 1001-2000 KG/M3 MM ESPESOR ALTURA MAYOR 6.00 M
24 | Seccion 24 - Reverberia | 243 | EN BOVEDAS Y ARCOS | 2431 | COLGANTES, HORNOS CIRCULARES Y CALDERAS | 243116 | m2 | 194.15 | 0 | 6055.98 | 6250.13 | COLGANTES, HORNOS CIRCULARES Y CALDERAS: CON LADRILLOS 1001-2000 KG/M3 MM ESPESOR ALTURA HASTA 2.50 M
24 | Seccion 24 - Reverberia | 243 | EN BOVEDAS Y ARCOS | 2431 | COLGANTES, HORNOS CIRCULARES Y CALDERAS | 243117 | m2 | 213.61 | 0 | 6055.98 | 6269.59 | COLGANTES, HORNOS CIRCULARES Y CALDERAS: CON LADRILLOS 1001-2000 KG/M3 MM ESPESOR ALTURA 2.51-6.00 M
24 | Seccion 24 - Reverberia | 243 | EN BOVEDAS Y ARCOS | 2431 | COLGANTES, HORNOS CIRCULARES Y CALDERAS | 243118 | m2 | 233.04 | 0 | 6055.98 | 6289.02 | COLGANTES, HORNOS CIRCULARES Y CALDERAS: CON LADRILLOS 1001-2000 KG/M3 MM ESPESOR ALTURA MAYOR 6.00 M
24 | Seccion 24 - Reverberia | 243 | EN BOVEDAS Y ARCOS | 2431 | COLGANTES, HORNOS CIRCULARES Y CALDERAS | 243119 | m2 | 164.92 | 0 | 6407.06 | 6571.98 | COLGANTES, HORNOS CIRCULARES Y CALDERAS: CON LADRILLOS 2001-2500 KG/M3 MM ESPESOR ALTURA HASTA 2.50 M
24 | Seccion 24 - Reverberia | 243 | EN BOVEDAS Y ARCOS | 2431 | COLGANTES, HORNOS CIRCULARES Y CALDERAS | 243120 | m2 | 181.49 | 0 | 6407.06 | 6588.55 | COLGANTES, HORNOS CIRCULARES Y CALDERAS: CON LADRILLOS 2001-2500 KG/M3 MM ESPESOR ALTURA 2.51-6.00 M
24 | Seccion 24 - Reverberia | 243 | EN BOVEDAS Y ARCOS | 2431 | COLGANTES, HORNOS CIRCULARES Y CALDERAS | 243121 | m2 | 197.9 | 0 | 6407.06 | 6604.96 | COLGANTES, HORNOS CIRCULARES Y CALDERAS: CON LADRILLOS 2001-2500 KG/M3 MM ESPESOR ALTURA MAYOR 6.00 M
24 | Seccion 24 - Reverberia | 243 | EN BOVEDAS Y ARCOS | 2431 | COLGANTES, HORNOS CIRCULARES Y CALDERAS | 243122 | m2 | 178.16 | 0 | 12908.26 | 13086.42 | COLGANTES, HORNOS CIRCULARES Y CALDERAS: CON LADRILLOS 2001-2500 KG/M3 MM ESPESOR ALTURA HASTA 2.50 M
24 | Seccion 24 - Reverberia | 243 | EN BOVEDAS Y ARCOS | 2431 | COLGANTES, HORNOS CIRCULARES Y CALDERAS | 243123 | m2 | 196.04 | 0 | 12908.26 | 13104.3 | COLGANTES, HORNOS CIRCULARES Y CALDERAS: CON LADRILLOS 2001-2500 KG/M3 MM ESPESOR ALTURA 2.51-6.00 M
24 | Seccion 24 - Reverberia | 243 | EN BOVEDAS Y ARCOS | 2431 | COLGANTES, HORNOS CIRCULARES Y CALDERAS | 243124 | m2 | 213.75 | 0 | 12908.26 | 13122.01 | COLGANTES, HORNOS CIRCULARES Y CALDERAS: CON LADRILLOS 2001-2500 KG/M3 MM ESPESOR ALTURA MAYOR 6.00 M
24 | Seccion 24 - Reverberia | 243 | EN BOVEDAS Y ARCOS | 2431 | COLGANTES, HORNOS CIRCULARES Y CALDERAS | 243125 | m2 | 194.15 | 0 | 17414.86 | 17609.01 | COLGANTES, HORNOS CIRCULARES Y CALDERAS: CON LADRILLOS 2001-2500 KG/M3 MM ESPESOR ALTURA HASTA 2.50 M
24 | Seccion 24 - Reverberia | 243 | EN BOVEDAS Y ARCOS | 2431 | COLGANTES, HORNOS CIRCULARES Y CALDERAS | 243126 | m2 | 213.61 | 0 | 17414.86 | 17628.47 | COLGANTES, HORNOS CIRCULARES Y CALDERAS: CON LADRILLOS 2001-2500 KG/M3 MM ESPESOR ALTURA 2.51-6.00 M
24 | Seccion 24 - Reverberia | 243 | EN BOVEDAS Y ARCOS | 2431 | COLGANTES, HORNOS CIRCULARES Y CALDERAS | 243127 | m2 | 233.04 | 0 | 17414.86 | 17647.9 | HOJA NO.: CON LADRILLOS 2001-2500 KG/M3 MM ESPESOR ALTURA MAYOR 6.00 M
24 | Seccion 24 - Reverberia | 243 | EN BOVEDAS Y ARCOS | 2431 | COLGANTES, HORNOS CIRCULARES Y CALDERAS | 243128 | m2 | 211.59 | 0 | 19129.4 | 19340.99 | HOJA NO.: CON LADRILLOS 2001-2500 KG/M3 MM ESPESOR ALTURA HASTA 2.50 M
24 | Seccion 24 - Reverberia | 243 | EN BOVEDAS Y ARCOS | 2431 | COLGANTES, HORNOS CIRCULARES Y CALDERAS | 243129 | m2 | 232.76 | 0 | 19129.4 | 19362.16 | HOJA NO.: CON LADRILLOS 2001-2500 KG/M3 MM ESPESOR ALTURA 2.51-6.00 M
24 | Seccion 24 - Reverberia | 243 | EN BOVEDAS Y ARCOS | 2431 | COLGANTES, HORNOS CIRCULARES Y CALDERAS | 243130 | m2 | 253.94 | 0 | 19129.4 | 19383.34 | HOJA NO.: CON LADRILLOS 2001-2500 KG/M3 MM ESPESOR ALTURA MAYOR 6.00 M
24 | Seccion 24 - Reverberia | 243 | EN BOVEDAS Y ARCOS | 2431 | COLGANTES, HORNOS CIRCULARES Y CALDERAS | 243131 | m2 | 230.6 | 0 | 24776.61 | 25007.21 | HOJA NO.: CON LADRILLOS 2001-2500 KG/M3 MM ESPESOR ALTURA HASTA 2.50 M
24 | Seccion 24 - Reverberia | 243 | EN BOVEDAS Y ARCOS | 2431 | COLGANTES, HORNOS CIRCULARES Y CALDERAS | 243132 | m2 | 253.64 | 0 | 24776.61 | 25030.25 | HOJA NO.: CON LADRILLOS 2001-2500 KG/M3 MM ESPESOR ALTURA 2.51-6.00 M
24 | Seccion 24 - Reverberia | 243 | EN BOVEDAS Y ARCOS | 2431 | COLGANTES, HORNOS CIRCULARES Y CALDERAS | 243133 | m2 | 276.7 | 0 | 24776.61 | 25053.31 | HOJA NO.: CON LADRILLOS 2001-2500 KG/M3 MM ESPESOR ALTURA MAYOR 6.00 M
24 | Seccion 24 - Reverberia | 243 | EN BOVEDAS Y ARCOS | 2431 | COLGANTES, HORNOS CIRCULARES Y CALDERAS | 243134 | m2 | 179.75 | 0 | 18563.61 | 18743.36 | HOJA NO.: CON LADRILLOS 2501-3000 KG/M3 MM ESPESOR ALTURA HASTA 2.50 M
24 | Seccion 24 - Reverberia | 243 | EN BOVEDAS Y ARCOS | 2431 | COLGANTES, HORNOS CIRCULARES Y CALDERAS | 243135 | m2 | 197.76 | 0 | 18563.61 | 18761.37 | HOJA NO.: CON LADRILLOS 2501-3000 KG/M3 MM ESPESOR ALTURA 2.51-6.00 M
24 | Seccion 24 - Reverberia | 243 | EN BOVEDAS Y ARCOS | 2431 | COLGANTES, HORNOS CIRCULARES Y CALDERAS | 243136 | m2 | 215.76 | 0 | 18563.61 | 18779.37 | HOJA NO.: CON LADRILLOS 2501-3000 KG/M3 MM ESPESOR ALTURA MAYOR 6.00 M
24 | Seccion 24 - Reverberia | 243 | EN BOVEDAS Y ARCOS | 2431 | COLGANTES, HORNOS CIRCULARES Y CALDERAS | 243137 | m2 | 194.15 | 0 | 37215.85 | 37410 | HOJA NO.: CON LADRILLOS 2501-3000 KG/M3 MM ESPESOR ALTURA HASTA 2.50 M
24 | Seccion 24 - Reverberia | 243 | EN BOVEDAS Y ARCOS | 2431 | COLGANTES, HORNOS CIRCULARES Y CALDERAS | 243138 | m2 | 213.46 | 0 | 37215.85 | 37429.31 | HOJA NO.: CON LADRILLOS 2501-3000 KG/M3 MM ESPESOR ALTURA 2.51-6.00 M
24 | Seccion 24 - Reverberia | 243 | EN BOVEDAS Y ARCOS | 2431 | COLGANTES, HORNOS CIRCULARES Y CALDERAS | 243139 | m2 | 233.04 | 0 | 37215.85 | 37448.89 | HOJA NO.: CON LADRILLOS 2501-3000 KG/M3 MM ESPESOR ALTURA MAYOR 6.00 M
24 | Seccion 24 - Reverberia | 243 | EN BOVEDAS Y ARCOS | 2431 | COLGANTES, HORNOS CIRCULARES Y CALDERAS | 243140 | m2 | 211.59 | 0 | 50605.74 | 50817.33 | HOJA NO.: CON LADRILLOS 2501-3000 KG/M3 MM ESPESOR ALTURA HASTA 2.50 M
24 | Seccion 24 - Reverberia | 243 | EN BOVEDAS Y ARCOS | 2431 | COLGANTES, HORNOS CIRCULARES Y CALDERAS | 243141 | m2 | 232.76 | 0 | 50605.74 | 50838.5 | HOJA NO.: CON LADRILLOS 2501-3000 KG/M3 MM ESPESOR ALTURA 2.51-6.00 M
24 | Seccion 24 - Reverberia | 243 | EN BOVEDAS Y ARCOS | 2431 | COLGANTES, HORNOS CIRCULARES Y CALDERAS | 243142 | m2 | 253.94 | 0 | 50605.74 | 50859.68 | HOJA NO.: CON LADRILLOS 2501-3000 KG/M3 MM ESPESOR ALTURA MAYOR 6.00 M
24 | Seccion 24 - Reverberia | 243 | EN BOVEDAS Y ARCOS | 2431 | COLGANTES, HORNOS CIRCULARES Y CALDERAS | 243143 | m2 | 230.6 | 0 | 55510.66 | 55741.26 | HOJA NO.: CON LADRILLOS 2501-3000 KG/M3 MM ESPESOR ALTURA HASTA 2.50 M
24 | Seccion 24 - Reverberia | 243 | EN BOVEDAS Y ARCOS | 2431 | COLGANTES, HORNOS CIRCULARES Y CALDERAS | 243144 | m2 | 253.64 | 0 | 55510.66 | 55764.3 | HOJA NO.: CON LADRILLOS 2501-3000 KG/M3 MM ESPESOR ALTURA 2.51-6.00 M
24 | Seccion 24 - Reverberia | 243 | EN BOVEDAS Y ARCOS | 2431 | COLGANTES, HORNOS CIRCULARES Y CALDERAS | 243145 | m2 | 276.84 | 0 | 55510.66 | 55787.5 | HOJA NO.: CON LADRILLOS 2501-3000 KG/M3 MM ESPESOR ALTURA MAYOR 6.00 M
24 | Seccion 24 - Reverberia | 243 | EN BOVEDAS Y ARCOS | 2431 | COLGANTES, HORNOS CIRCULARES Y CALDERAS | 243146 | m2 | 251.34 | 0 | 71717.62 | 71968.96 | HOJA NO.: CON LADRILLOS 2501-3000 KG/M3 MM ESPESOR ALTURA HASTA 2.50 M
24 | Seccion 24 - Reverberia | 243 | EN BOVEDAS Y ARCOS | 2431 | COLGANTES, HORNOS CIRCULARES Y CALDERAS | 243147 | m2 | 276.55 | 0 | 71717.62 | 71994.17 | HOJA NO.: CON LADRILLOS 2501-3000 KG/M3 MM ESPESOR ALTURA 2.51-6.00 M
24 | Seccion 24 - Reverberia | 243 | EN BOVEDAS Y ARCOS | 2431 | COLGANTES, HORNOS CIRCULARES Y CALDERAS | 243148 | m2 | 301.61 | 0 | 71717.62 | 72019.23 | HOJA NO.: CON LADRILLOS 2501-3000 KG/M3 MM ESPESOR ALTURA MAYOR 6.00 M
24 | Seccion 24 - Reverberia | 243 | EN BOVEDAS Y ARCOS | 2435 | EN INCINERADORES | 243501 | m2 | 57.73 | 0 | 5920.81 | 5978.54 | EN INCINERADORES: CON LADRILLOS REFRACTARIOS
24 | Seccion 24 - Reverberia | 244 | RELLENOS, FUNDICIONES, REVESTIMIENTOS Y CORTES | 2441 | RELLENO CON MATERIAL AISLANTE | 244101 | m3 | 29.03 | 0 | 7619.35 | 7648.38 | RELLENO CON MATERIAL AISLANTE: EN POSICION HORIZONTAL E INCLINADA ALTURA HASTA M
24 | Seccion 24 - Reverberia | 244 | RELLENOS, FUNDICIONES, REVESTIMIENTOS Y CORTES | 2441 | RELLENO CON MATERIAL AISLANTE | 244102 | m3 | 31.87 | 0 | 7619.35 | 7651.22 | RELLENO CON MATERIAL AISLANTE: EN POSICION HORIZONTAL E INCLINADA ALTURA 2.51-6 .00M
24 | Seccion 24 - Reverberia | 244 | RELLENOS, FUNDICIONES, REVESTIMIENTOS Y CORTES | 2441 | RELLENO CON MATERIAL AISLANTE | 244103 | m3 | 34.86 | 0 | 7619.35 | 7654.21 | RELLENO CON MATERIAL AISLANTE: EN POSICION HORIZONTAL E INCLINADA ALTURA MAS M
24 | Seccion 24 - Reverberia | 244 | RELLENOS, FUNDICIONES, REVESTIMIENTOS Y CORTES | 2441 | RELLENO CON MATERIAL AISLANTE | 244104 | m3 | 24.15 | 0 | 7619.35 | 7643.5 | RELLENO CON MATERIAL AISLANTE: EN POSICION VERTICAL ALTURA HASTA 2.50 M
24 | Seccion 24 - Reverberia | 244 | RELLENOS, FUNDICIONES, REVESTIMIENTOS Y CORTES | 2441 | RELLENO CON MATERIAL AISLANTE | 244105 | m3 | 27 | 0 | 7619.35 | 7646.35 | RELLENO CON MATERIAL AISLANTE: EN POSICION VERTICAL ALTURA 2.51-6.00 M
24 | Seccion 24 - Reverberia | 244 | RELLENOS, FUNDICIONES, REVESTIMIENTOS Y CORTES | 2441 | RELLENO CON MATERIAL AISLANTE | 244106 | m3 | 42.6 | 0 | 7619.35 | 7661.95 | HOJA NO.: EN POSICION VERTICAL ALTURA MAYOR 6.00 M
24 | Seccion 24 - Reverberia | 244 | RELLENOS, FUNDICIONES, REVESTIMIENTOS Y CORTES | 2442 | CORTE DE LADRILLOS REFRACTARIOS | 244201 | u | 54.26 | 0 | 0 | 54.26 | CORTE DE LADRILLOS REFRACTARIOS: CON 400-1000 KG/M3
24 | Seccion 24 - Reverberia | 244 | RELLENOS, FUNDICIONES, REVESTIMIENTOS Y CORTES | 2442 | CORTE DE LADRILLOS REFRACTARIOS | 244202 | u | 67.83 | 0 | 0 | 67.83 | CORTE DE LADRILLOS REFRACTARIOS: CON 1001-2000 KG/M3
24 | Seccion 24 - Reverberia | 244 | RELLENOS, FUNDICIONES, REVESTIMIENTOS Y CORTES | 2442 | CORTE DE LADRILLOS REFRACTARIOS | 244203 | u | 108.52 | 0 | 0 | 108.52 | CORTE DE LADRILLOS REFRACTARIOS: CON 2001-2500 KG/M3
24 | Seccion 24 - Reverberia | 244 | RELLENOS, FUNDICIONES, REVESTIMIENTOS Y CORTES | 2442 | CORTE DE LADRILLOS REFRACTARIOS | 244204 | u | 108.52 | 0 | 0 | 108.52 | CORTE DE LADRILLOS REFRACTARIOS: CON 2501-3000 KG/M3
24 | Seccion 24 - Reverberia | 244 | RELLENOS, FUNDICIONES, REVESTIMIENTOS Y CORTES | 2442 | CORTE DE LADRILLOS REFRACTARIOS | 244205 | u | 230.61 | 0 | 0 | 230.61 | CORTE DE LADRILLOS REFRACTARIOS: EN PIEZAS ESPECIALES CON 2501-3000 KG/M3
24 | Seccion 24 - Reverberia | 244 | RELLENOS, FUNDICIONES, REVESTIMIENTOS Y CORTES | 2445 | FUNDICIONES | 244501 | m3 | 89.59 | 0 | 0 | 89.59 | Fundicion Hormigon Refractario en Muros Incineradores.
24 | Seccion 24 - Reverberia | 244 | RELLENOS, FUNDICIONES, REVESTIMIENTOS Y CORTES | 2445 | FUNDICIONES | 244502 | m3 | 249.43 | 0 | 0 | 249.43 | Fundicion Hormigon Refractario en losas piso y cubierta.
24 | Seccion 24 - Reverberia | 245 | PUERTAS O REGISTROS DE HOMBRE, MIRILLAS Y BAFLES | 2451 | CON MATERIAL AISLANTE CON PESO DE 400-1000 KG/M3 | 245101 | m3 | 23.76 | 0 | 41730.1 | 41753.86 | CON MATERIAL AISLANTE CON PESO DE 400-1000 KG/M3: EN FUNDICION PUERTAS O REGISTROS
24 | Seccion 24 - Reverberia | 245 | PUERTAS O REGISTROS DE HOMBRE, MIRILLAS Y BAFLES | 2451 | CON MATERIAL AISLANTE CON PESO DE 400-1000 KG/M3 | 245102 | u | 40.7 | 0 | 544.31 | 585.01 | CON MATERIAL AISLANTE CON PESO DE 400-1000 KG/M3: EN FUNDICION MIRILLAS
24 | Seccion 24 - Reverberia | 245 | PUERTAS O REGISTROS DE HOMBRE, MIRILLAS Y BAFLES | 2451 | CON MATERIAL AISLANTE CON PESO DE 400-1000 KG/M3 | 245103 | m3 | 26.85 | 0 | 41730.1 | 41756.95 | CON MATERIAL AISLANTE CON PESO DE 400-1000 KG/M3: EN FUNDICION BAFLES MM ESPESOR ALTURA HASTA 2.50 M
24 | Seccion 24 - Reverberia | 245 | PUERTAS O REGISTROS DE HOMBRE, MIRILLAS Y BAFLES | 2451 | CON MATERIAL AISLANTE CON PESO DE 400-1000 KG/M3 | 245104 | m3 | 29.59 | 0 | 41730.1 | 41759.69 | CON MATERIAL AISLANTE CON PESO DE 400-1000 KG/M3: EN FUNDICION BAFLES MM ESPESOR ALTURA 2.51-6.00 M
24 | Seccion 24 - Reverberia | 245 | PUERTAS O REGISTROS DE HOMBRE, MIRILLAS Y BAFLES | 2451 | CON MATERIAL AISLANTE CON PESO DE 400-1000 KG/M3 | 245105 | m3 | 32.19 | 0 | 41730.1 | 41762.29 | CON MATERIAL AISLANTE CON PESO DE 400-1000 KG/M3: EN FUNDICION BAFLES MM ESPESOR ALTURA MAYOR 6.00 M
24 | Seccion 24 - Reverberia | 245 | PUERTAS O REGISTROS DE HOMBRE, MIRILLAS Y BAFLES | 2451 | CON MATERIAL AISLANTE CON PESO DE 400-1000 KG/M3 | 245106 | m2 | 29.02 | 0 | 725.74 | 754.76 | COLOCACION PLACA BAFLE MM ESPESOR ALTURA HASTA 2.50 M
24 | Seccion 24 - Reverberia | 245 | PUERTAS O REGISTROS DE HOMBRE, MIRILLAS Y BAFLES | 2451 | CON MATERIAL AISLANTE CON PESO DE 400-1000 KG/M3 | 245107 | m2 | 31.91 | 0 | 725.74 | 757.65 | COLOCACION PLACA BAFLE MM ESPESOR ALTURA 2.51-6.00 M
24 | Seccion 24 - Reverberia | 245 | PUERTAS O REGISTROS DE HOMBRE, MIRILLAS Y BAFLES | 2451 | CON MATERIAL AISLANTE CON PESO DE 400-1000 KG/M3 | 245108 | m2 | 34.8 | 0 | 725.74 | 760.54 | COLOCACION PLACA BAFLE MM ESPESOR ALTURA MAYOR 6.00 M
24 | Seccion 24 - Reverberia | 246 | QUEMADORES EN PIEZAS Y FUNDIDOS | 2461 | CON MATERIAL AISLANTE CON PESO DE 2001-2500 KG/M3 | 246101 | u | 334.61 | 0 | 151498.41 | 151833.02 | CON MATERIAL AISLANTE CON PESO DE 2001-2500 KG/M3: EN FUNDICION PIEZAS QUEMADORES
24 | Seccion 24 - Reverberia | 246 | QUEMADORES EN PIEZAS Y FUNDIDOS | 2461 | CON MATERIAL AISLANTE CON PESO DE 2001-2500 KG/M3 | 246102 | u | 18.31 | 0 | 0 | 18.31 | PREPARACION Y COLOCACION PIEZAS QUEMADORES ALTURA HASTA 2.50 M
24 | Seccion 24 - Reverberia | 246 | QUEMADORES EN PIEZAS Y FUNDIDOS | 2461 | CON MATERIAL AISLANTE CON PESO DE 2001-2500 KG/M3 | 246103 | u | 833.4 | 0 | 0 | 833.4 | PREPARACION Y COLOCACION QUEMADORES ALTURA HASTA 2.50 M
24 | Seccion 24 - Reverberia | 247 | REPIQUE DE LAD,PIEZAS ESPECIALES Y JUNTAS DE DILATACION | 2471 | REPIQUE DE LAD Y PIEZAS ESPEC C/PESO DE 2001-2500 KG/M3 | 247101 | u | 1.45 | 0 | 0 | 1.45 | REPIQUE DE LAD Y PIEZAS ESPEC C/PESO DE 2001-2500 KG/M3: EN SUPERFICIE 400-700 CM2
24 | Seccion 24 - Reverberia | 247 | REPIQUE DE LAD,PIEZAS ESPECIALES Y JUNTAS DE DILATACION | 2471 | REPIQUE DE LAD Y PIEZAS ESPEC C/PESO DE 2001-2500 KG/M3 | 247102 | u | 10.18 | 0 | 0 | 10.18 | REPIQUE DE LAD Y PIEZAS ESPEC C/PESO DE 2001-2500 KG/M3: EN SUPERFICIE 701-1000 CM2
24 | Seccion 24 - Reverberia | 247 | REPIQUE DE LAD,PIEZAS ESPECIALES Y JUNTAS DE DILATACION | 2471 | REPIQUE DE LAD Y PIEZAS ESPEC C/PESO DE 2001-2500 KG/M3 | 247103 | u | 38.53 | 0 | 0 | 38.53 | REPIQUE DE LAD Y PIEZAS ESPEC C/PESO DE 2001-2500 KG/M3: EN SUPERFICIE 1001-1300 CM2
24 | Seccion 24 - Reverberia | 247 | REPIQUE DE LAD,PIEZAS ESPECIALES Y JUNTAS DE DILATACION | 2471 | REPIQUE DE LAD Y PIEZAS ESPEC C/PESO DE 2001-2500 KG/M3 | 247104 | u | 25.88 | 0 | 0 | 25.88 | REPIQUE DE LAD Y PIEZAS ESPEC C/PESO DE 2001-2500 KG/M3: EN SUPERFICIE 1301-1600 CM2
24 | Seccion 24 - Reverberia | 247 | REPIQUE DE LAD,PIEZAS ESPECIALES Y JUNTAS DE DILATACION | 2471 | REPIQUE DE LAD Y PIEZAS ESPEC C/PESO DE 2001-2500 KG/M3 | 247105 | u | 24.14 | 0 | 0 | 24.14 | REPIQUE DE LAD Y PIEZAS ESPEC C/PESO DE 2001-2500 KG/M3: EN SUPERFICIE 2300-2600 CM2
24 | Seccion 24 - Reverberia | 247 | REPIQUE DE LAD,PIEZAS ESPECIALES Y JUNTAS DE DILATACION | 2471 | REPIQUE DE LAD Y PIEZAS ESPEC C/PESO DE 2001-2500 KG/M3 | 247106 | u | 94.51 | 0 | 0 | 94.51 | REPIQUE DE LAD Y PIEZAS ESPEC C/PESO DE 2001-2500 KG/M3: EN SUPERFICIE 3300-3600 CM2
24 | Seccion 24 - Reverberia | 247 | REPIQUE DE LAD,PIEZAS ESPECIALES Y JUNTAS DE DILATACION | 2472 | JUNTAS DE DILATACION | 247201 | m | 5.3 | 0 | 19.34 | 24.64 | COLOCACION CORDON AMIANTO ALTURA HASTA M
24 | Seccion 24 - Reverberia | 247 | REPIQUE DE LAD,PIEZAS ESPECIALES Y JUNTAS DE DILATACION | 2472 | JUNTAS DE DILATACION | 247202 | m | 5.84 | 0 | 19.34 | 25.18 | COLOCACION CORDON AMIANTO ALTURA 2.51-6 M
24 | Seccion 24 - Reverberia | 247 | REPIQUE DE LAD,PIEZAS ESPECIALES Y JUNTAS DE DILATACION | 2472 | JUNTAS DE DILATACION | 247203 | m | 6.38 | 0 | 19.34 | 25.72 | COLOCACION CORDON AMIANTO ALTURA MAYOR 6.00 M
24 | Seccion 24 - Reverberia | 248 | COLOCACION DE LOSAS | 2481 | CON PESO 2001-2500 KG/M3 | 248101 | m2 | 20.84 | 0 | 118.14 | 138.98 | X X MM ALTURA HASTA 2.50 M
24 | Seccion 24 - Reverberia | 248 | COLOCACION DE LOSAS | 2481 | CON PESO 2001-2500 KG/M3 | 248102 | m2 | 22.91 | 0 | 118.14 | 141.05 | X X MM ALTURA 2.51-6.00 M
24 | Seccion 24 - Reverberia | 248 | COLOCACION DE LOSAS | 2481 | CON PESO 2001-2500 KG/M3 | 248103 | m2 | 25 | 0 | 118.14 | 143.14 | X X MM ALTURA MAYOR 6.00 M
24 | Seccion 24 - Reverberia | 249 | REPARACIONES | 2491 | EN MUROS PLANOS O RECTOS | 249111 | m2 | 67.67 | 0 | 3555.63 | 3623.3 | C/MORTERO REFRACTARIO 0.11 M ESPESOR HASTA M2 EN AREAS AISLADAS
24 | Seccion 24 - Reverberia | 249 | REPARACIONES | 2491 | EN MUROS PLANOS O RECTOS | 249112 | m2 | 107.28 | 0 | 7205.39 | 7312.67 | C/MORTERO REFRACTARIO 0.23 M ESPESOR HASTA M2 EN AREAS AISLADAS
24 | Seccion 24 - Reverberia | 249 | REPARACIONES | 2491 | EN MUROS PLANOS O RECTOS | 249113 | m2 | 157.52 | 0 | 10857.43 | 11014.95 | C/MORTERO REFRACTARIO 0.35 M ESPESOR HASTA M2 EN AREAS AISLADAS
24 | Seccion 24 - Reverberia | 249 | REPARACIONES | 2491 | EN MUROS PLANOS O RECTOS | 249114 | m2 | 186.12 | 0 | 14080.47 | 14266.59 | C/MORTERO REFRACTARIO 0.47 M ESPESOR HASTA M2 EN AREAS AISLADAS
24 | Seccion 24 - Reverberia | 249 | REPARACIONES | 2491 | EN MUROS PLANOS O RECTOS | 249121 | m2 | 52.1 | 0 | 2219.7 | 2271.8 | C/MORTERO REFRACTARIO 0.11 M ESPESOR HASTA M2 EN AREAS AISLADAS
24 | Seccion 24 - Reverberia | 249 | REPARACIONES | 2491 | EN MUROS PLANOS O RECTOS | 249122 | m2 | 81.04 | 0 | 4171.98 | 4253.02 | C/MORTERO REFRACTARIO 0.23 M ESPESOR HASTA M2 EN AREAS AISLADAS
24 | Seccion 24 - Reverberia | 249 | REPARACIONES | 2491 | EN MUROS PLANOS O RECTOS | 249131 | m2 | 48.53 | 0 | 173.91 | 222.44 | EN MUROS PLANOS O RECTOS: CON MORTERO HIDRAULICO 0.11 M ESPESOR HASTA M2 EN AREAS AISLADAS
24 | Seccion 24 - Reverberia | 249 | REPARACIONES | 2491 | EN MUROS PLANOS O RECTOS | 249132 | m2 | 76.97 | 0 | 246.21 | 323.18 | EN MUROS PLANOS O RECTOS: CON MORTERO HIDRAULICO 0.23 M ESPESOR HASTA M2 EN AREAS AISLADAS
24 | Seccion 24 - Reverberia | 249 | REPARACIONES | 2491 | EN MUROS PLANOS O RECTOS | 249133 | m2 | 105.14 | 0 | 377.56 | 482.7 | EN MUROS PLANOS O RECTOS: CON MORTERO HIDRAULICO 0.35 M ESPESOR HASTA M2 EN AREAS AISLADAS
24 | Seccion 24 - Reverberia | 249 | REPARACIONES | 2491 | EN MUROS PLANOS O RECTOS | 249134 | m2 | 113.22 | 0 | 502.41 | 615.63 | EN MUROS PLANOS O RECTOS: CON MORTERO HIDRAULICO 0.47 M ESPESOR HASTA M2 EN AREAS AISLADAS
24 | Seccion 24 - Reverberia | 249 | REPARACIONES | 2492 | EN MUROS CIRCULARES O CURVOS | 249211 | m2 | 79.52 | 1565.22 | 3555.63 | 5200.37 | EN MUROS CIRCULARES O CURVOS: CON MORTERO REFRACTARIO 0.11 M ESPESOR HASTA M2 EN AREAS AISLADAS
24 | Seccion 24 - Reverberia | 249 | REPARACIONES | 2492 | EN MUROS CIRCULARES O CURVOS | 249212 | m2 | 51.08 | 1005.22 | 2038.56 | 3094.86 | EN MUROS CIRCULARES O CURVOS: CON LADRILLOS 1001-2000 KG/M3 MM ESPESOR
24 | Seccion 24 - Reverberia | 249 | REPARACIONES | 2492 | EN MUROS CIRCULARES O CURVOS | 249213 | m2 | 81.02 | 1594.67 | 4171.98 | 5847.67 | EN MUROS CIRCULARES O CURVOS: CON LADRILLOS 1001-2000 KG/M3 MM ESPESOR
24 | Seccion 24 - Reverberia | 249 | REPARACIONES | 2492 | EN MUROS CIRCULARES O CURVOS | 249214 | m2 | 216.68 | 4264.65 | 14080.47 | 18561.8 | EN MUROS CIRCULARES O CURVOS: CON MORTERO REFRACTARIO 0.47 M ESPESOR HASTA M2 EN AREAS AISLADAS
24 | Seccion 24 - Reverberia | 249 | REPARACIONES | 2492 | EN MUROS CIRCULARES O CURVOS | 249221 | m2 | 61.3 | 1206.33 | 2038.56 | 3306.19 | EN MUROS CIRCULARES O CURVOS: CON MORTERO REFRACTARIO 0.11 M ESPESOR HASTA M2 EN AREAS ASILADAS
24 | Seccion 24 - Reverberia | 249 | REPARACIONES | 2492 | EN MUROS CIRCULARES O CURVOS | 249222 | m2 | 97.21 | 1913.27 | 4171.98 | 6182.46 | EN MUROS CIRCULARES O CURVOS: CON MORTERO REFRACTARIO 0.23 M ESPESOR HASTA M2 EN AREAS AISLADAS
24 | Seccion 24 - Reverberia | 249 | REPARACIONES | 2492 | EN MUROS CIRCULARES O CURVOS | 249231 | m2 | 58.21 | 1145.73 | 173.91 | 1377.85 | EN MUROS CIRCULARES O CURVOS: CON MORTERO HIDRAULICO 0.11 M ESPESOR HASTA M2 EN AREAS AISLADAS
24 | Seccion 24 - Reverberia | 249 | REPARACIONES | 2492 | EN MUROS CIRCULARES O CURVOS | 249232 | m2 | 91.41 | 1799.17 | 359.42 | 2250 | EN MUROS CIRCULARES O CURVOS: CON MORTERO HIDRAULICO 0.23 M ESPESOR HASTA M2 EN AREAS AISLADAS
24 | Seccion 24 - Reverberia | 249 | REPARACIONES | 2492 | EN MUROS CIRCULARES O CURVOS | 249233 | m2 | 125.23 | 2464.8 | 546.96 | 3136.99 | EN MUROS CIRCULARES O CURVOS: CON MORTERO HIDRAULICO 0.35 M ESPESOR HASTA M2 EN AREAS AISLADAS
24 | Seccion 24 - Reverberia | 249 | REPARACIONES | 2492 | EN MUROS CIRCULARES O CURVOS | 249234 | m2 | 135.56 | 2667.95 | 725.31 | 3528.82 | EN MUROS CIRCULARES O CURVOS: CON MORTERO HIDRAULICO 0.47 M ESPESOR HASTA M2 EN AREAS AISLADAS
24 | Seccion 24 - Reverberia | 249 | REPARACIONES | 2492 | EN MUROS CIRCULARES O CURVOS | 249242 | m2 | 66.27 | 1304.18 | 6407.06 | 7777.51 | EN MUROS CIRCULARES O CURVOS: CON LADRILLOS 2001-2500 KG/M3 MM ESPESOR
24 | Seccion 24 - Reverberia | 249 | REPARACIONES | 2492 | EN MUROS CIRCULARES O CURVOS | 249243 | m2 | 104 | 2047.01 | 12908.26 | 15059.27 | EN MUROS CIRCULARES O CURVOS: CON LADRILLOS 2001-2500 KG/M3 MM ESPESOR
24 | Seccion 24 - Reverberia | 249 | REPARACIONES | 2492 | EN MUROS CIRCULARES O CURVOS | 249244 | m2 | 152.94 | 3010.24 | 19391.37 | 22554.55 | EN MUROS CIRCULARES O CURVOS: CON LADRILLOS 2001-2500 KG/M3 MM ESPESOR
24 | Seccion 24 - Reverberia | 249 | REPARACIONES | 2492 | EN MUROS CIRCULARES O CURVOS | 249245 | m2 | 180.56 | 3553.99 | 25091.87 | 28826.42 | EN MUROS CIRCULARES O CURVOS: CON LADRILLOS 2001-2500 KG/M3 MM ESPESOR
24 | Seccion 24 - Reverberia | 249 | REPARACIONES | 2492 | EN MUROS CIRCULARES O CURVOS | 249251 | m2 | 11.47 | 237 | 16.47 | 264.94 | RESANO EN PARED CIRCULAR (CHIMENEA) CON MORTERO ANTIACIDO.
24 | Seccion 24 - Reverberia | 249 | REPARACIONES | 2493 | EN PISOS | 249311 | m2 | 52.29 | 0 | 3555.63 | 3607.92 | C/MORTERO REFRACTARIO 0.11 M ESPESOR HASTA M2 EN AREAS AISLADAS
24 | Seccion 24 - Reverberia | 249 | REPARACIONES | 2493 | EN PISOS | 249312 | m2 | 82.5 | 0 | 7205.39 | 7287.89 | C/MORTERO REFRACTARIO 0.23 M ESPESOR HASTA M2 EN AREAS AISLADAS
24 | Seccion 24 - Reverberia | 249 | REPARACIONES | 2493 | EN PISOS | 249313 | m2 | 39.98 | 0 | 2038.56 | 2078.54 | C/MORTERO REFRACTARIO 0.11 M ESPESOR HASTA M2 EN AREAS AISLADAS
24 | Seccion 24 - Reverberia | 249 | REPARACIONES | 2493 | EN PISOS | 249314 | m2 | 62.28 | 0 | 4560.05 | 4622.33 | C/MORTERO REFRACTARIO 0.23 M ESPESOR HASTA M2 EN AREAS AISLADAS
25 | Seccion 25 - Equipos Basicos Electricos | 250 | DESMONTAJES | 2503 | DE GABINETES | 250311 | u | 110.07 | 71.68 | 0 | 181.75 | UNA UNIDAD 2200X1000X1000 MM BASTIDOR SOLDADO A INSERTOS (PESO APROXIMADO DEL GABINETE KG)
25 | Seccion 25 - Equipos Basicos Electricos | 250 | DESMONTAJES | 2503 | DE GABINETES | 250312 | u | 362.44 | 156.34 | 0 | 518.78 | UNIDADES ACOPLADAS 2200X1000X1000 MM BASTIDOR SOLDADO A INSERTO (PESO APROXIM DEL GABINETE KG)
25 | Seccion 25 - Equipos Basicos Electricos | 250 | DESMONTAJES | 2503 | DE GABINETES | 250313 | u | 689.98 | 260.54 | 0 | 950.52 | UNIDADES ACOPLADAS 2200X1000X1000 MM BASTIDOR SOLDADO A INSERTO (PESO APROXIM DEL GABINETE KG)
25 | Seccion 25 - Equipos Basicos Electricos | 250 | DESMONTAJES | 2503 | DE GABINETES | 250314 | u | 189.48 | 234.51 | 0 | 423.99 | UNA UNIDAD 2200X1000X1000 MM BASTIDOR FIJADO CON EXPANSIONES (PESO APROX DEL GABINETE KG)
25 | Seccion 25 - Equipos Basicos Electricos | 250 | DESMONTAJES | 2503 | DE GABINETES | 250315 | u | 400.57 | 234.51 | 0 | 635.08 | UNIDADES ACOPLADAS 2200X1000X1000 MM BASTIDOR FIJADO CON EXPANSION (PESO APROX DEL GABINETE KG)
25 | Seccion 25 - Equipos Basicos Electricos | 250 | DESMONTAJES | 2503 | DE GABINETES | 250316 | u | 753.53 | 390.85 | 0 | 1144.38 | UNIDADES ACOPLADAS 2200X1000X1000 MM BASTIDOR FIJADO CON EXPANSIONES(PESO APROX DEL GABINETE KG)
25 | Seccion 25 - Equipos Basicos Electricos | 250 | DESMONTAJES | 2503 | DE GABINETES | 250317 | u | 110.07 | 71.68 | 0 | 181.75 | UNA UNIDAD 2200X1000X1000 MM BASTIDOR FIJADO CON PERNOS EMPOTRADOS (PESO APROX DEL GABINETE KG)
25 | Seccion 25 - Equipos Basicos Electricos | 250 | DESMONTAJES | 2503 | DE GABINETES | 250318 | u | 362.44 | 156.34 | 0 | 518.78 | UNIDADES ACOPLADAS 2200X1000X1000 MM BASTIDOR FIJADO CON PERNOS EMPOTRADOS (PESO APROX GABINETE KG)
25 | Seccion 25 - Equipos Basicos Electricos | 250 | DESMONTAJES | 2503 | DE GABINETES | 250319 | u | 689.98 | 260.54 | 0 | 950.52 | UNIDADES ACOPLADAS 2200X1000X1000 MM BASTIDOR FIJADO PERNOS EMPOTRADOS (PESO APROX GABINETE KG)
25 | Seccion 25 - Equipos Basicos Electricos | 250 | DESMONTAJES | 2503 | DE GABINETES | 250321 | u | 85.03 | 71.68 | 0 | 156.71 | UNA UNIDAD 1900X650X850 MM BASTIDOR SOLDADO A INSERTO (PESO APROXIMADO DEL GABINETE KG)
25 | Seccion 25 - Equipos Basicos Electricos | 250 | DESMONTAJES | 2503 | DE GABINETES | 250322 | u | 203.53 | 156.34 | 0 | 359.87 | UNIDADES ACOPLADAS 1900X650X850 MM BASTIDOR SOLDADO A INSERTO (PESO APROXIMADO DEL GABINET KG)
25 | Seccion 25 - Equipos Basicos Electricos | 250 | DESMONTAJES | 2503 | DE GABINETES | 250323 | u | 365.59 | 260.54 | 0 | 626.13 | UNIDADES ACOPLADAS 1900X650X850 MM BASTIDOR SOLDADO A INSERTO (PESO APROXIM DEL GABINETE KG)
25 | Seccion 25 - Equipos Basicos Electricos | 250 | DESMONTAJES | 2503 | DE GABINETES | 250324 | u | 164.44 | 234.51 | 0 | 398.95 | UNA UNIDAD 1900X650X850MM BASTIDOR FIJADO CON EXPANSION (PESO APROXIM DEL GABINETE KG)
25 | Seccion 25 - Equipos Basicos Electricos | 250 | DESMONTAJES | 2503 | DE GABINETES | 250325 | u | 241.66 | 234.51 | 0 | 476.17 | UNIDADES ACOPLADAS 1900X650X850 MM BASTIDOR FIJADO CON EXPANSIONES (PESO APROX DEL GABINETE KG)
25 | Seccion 25 - Equipos Basicos Electricos | 250 | DESMONTAJES | 2503 | DE GABINETES | 250326 | u | 429.14 | 390.85 | 0 | 819.99 | UNIDADES ACOPLADAS 1900X650X850 MM BASTIDOR FIJADO CON EXPANSIONES (PESO APROX DEL GABINETE KG)
25 | Seccion 25 - Equipos Basicos Electricos | 250 | DESMONTAJES | 2503 | DE GABINETES | 250327 | u | 110.07 | 71.68 | 0 | 181.75 | UNA UNIDAD 1900X650X850 MM BASTIDOR FIJADO CON PERNOS EMPOTRADOS (PESO APROXIMADO DEL GABINETE KG)
25 | Seccion 25 - Equipos Basicos Electricos | 250 | DESMONTAJES | 2503 | DE GABINETES | 250328 | u | 362.44 | 156.34 | 0 | 518.78 | UNIDADES ACOPLADAS 1900X650X850 MM BASTIDOR FIJADO CON PERNOS EMPOTRADOS (PESO APROX GABINETE KG)
25 | Seccion 25 - Equipos Basicos Electricos | 250 | DESMONTAJES | 2503 | DE GABINETES | 250329 | u | 689.98 | 260.54 | 0 | 950.52 | UNIDADES ACOPLADAS 1900X650X850 MM BASTIDOR FIJADO CON PERNOS EMPOTRADOS (PESO APROX GABINETE 1250KG)
25 | Seccion 25 - Equipos Basicos Electricos | 250 | DESMONTAJES | 2503 | DE GABINETES | 250341 | u | 153.27 | 0 | 0 | 153.27 | UNA UNIDAD 800X1000X700 MM FIJADO A PARED CON EXPANSION No. Unidad
25 | Seccion 25 - Equipos Basicos Electricos | 250 | DESMONTAJES | 2503 | DE GABINETES | 250342 | u | 153.27 | 0 | 0 | 153.27 | UNA UNIDAD 800X1000X700MM FIJADO PARED TORNILLO PASANTE
25 | Seccion 25 - Equipos Basicos Electricos | 250 | DESMONTAJES | 2503 | DE GABINETES | 250343 | u | 78.18 | 54.72 | 0 | 132.9 | UNA UNIDAD 800X1000X700 MM FIJADO SOLDADO ESTRUCTURA
25 | Seccion 25 - Equipos Basicos Electricos | 250 | DESMONTAJES | 2503 | DE GABINETES | 250344 | u | 42.81 | 0 | 0 | 42.81 | UNA UNIDAD 800X1000X700 MM FIJADO PARED C/PINES PISTOLA
25 | Seccion 25 - Equipos Basicos Electricos | 250 | DESMONTAJES | 2505 | DE PANELES DE FUERZA, ALUMBRADO Y CONTROL | 250501 | u | 2.42 | 0 | 0 | 2.42 | FUERZA Y/O CONTROL
25 | Seccion 25 - Equipos Basicos Electricos | 250 | DESMONTAJES | 2505 | DE PANELES DE FUERZA, ALUMBRADO Y CONTROL | 250502 | u | 14.35 | 0 | 0 | 14.35 | DESINTALAR PANEL BREAKERS MONOFASICOS CIRCUITOS.
25 | Seccion 25 - Equipos Basicos Electricos | 250 | DESMONTAJES | 2505 | DE PANELES DE FUERZA, ALUMBRADO Y CONTROL | 250511 | u | 133.53 | 0 | 0 | 133.53 | DE PANELES DE FUERZA, ALUMBRADO Y CONTROL: HASTA 1000X700X300 MM AUTOSOPORTADO CON MARCO SOPORTE FIJADO A EXPANSION
25 | Seccion 25 - Equipos Basicos Electricos | 250 | DESMONTAJES | 2505 | DE PANELES DE FUERZA, ALUMBRADO Y CONTROL | 250512 | u | 67.77 | 125.07 | 0 | 192.84 | DE PANELES DE FUERZA, ALUMBRADO Y CONTROL: HASTA 1000X700X300 MM SOLDADO A ESTRUCTURA
25 | Seccion 25 - Equipos Basicos Electricos | 250 | DESMONTAJES | 2505 | DE PANELES DE FUERZA, ALUMBRADO Y CONTROL | 250513 | u | 100.15 | 0 | 0 | 100.15 | DE PANELES DE FUERZA, ALUMBRADO Y CONTROL: HASTA 1000X700X300 MM FIJADO A PARED C/TORNILLO PASANTE
25 | Seccion 25 - Equipos Basicos Electricos | 250 | DESMONTAJES | 2505 | DE PANELES DE FUERZA, ALUMBRADO Y CONTROL | 250514 | u | 55.64 | 0 | 0 | 55.64 | DE PANELES DE FUERZA, ALUMBRADO Y CONTROL: HASTA 1000X700X300 MM FIJADO A PARED C/PINES PISTOLA
25 | Seccion 25 - Equipos Basicos Electricos | 250 | DESMONTAJES | 2505 | DE PANELES DE FUERZA, ALUMBRADO Y CONTROL | 250515 | u | 100.15 | 0 | 0 | 100.15 | DE PANELES DE FUERZA, ALUMBRADO Y CONTROL: HASTA 1000X700X300 MM FIJADO A PARED CON EXPANSIONES
25 | Seccion 25 - Equipos Basicos Electricos | 250 | DESMONTAJES | 2505 | DE PANELES DE FUERZA, ALUMBRADO Y CONTROL | 250521 | u | 150.84 | 0 | 0 | 150.84 | MAYOR 1000X700X300 HASTA 2000X800X400 MM AUTOSOPORTADO
25 | Seccion 25 - Equipos Basicos Electricos | 250 | DESMONTAJES | 2505 | DE PANELES DE FUERZA, ALUMBRADO Y CONTROL | 250522 | u | 87.92 | 156.34 | 0 | 244.26 | MAYOR 1000X700X300 HASTA 2000X800X400MM SOLD ESTRUCTURA
25 | Seccion 25 - Equipos Basicos Electricos | 250 | DESMONTAJES | 2505 | DE PANELES DE FUERZA, ALUMBRADO Y CONTROL | 250523 | u | 129.32 | 0 | 0 | 129.32 | MAYOR 1000X700X300 MM HASTA 2000X800X400 MM FIJADO A PARED CON TORNILLO PASANTE
25 | Seccion 25 - Equipos Basicos Electricos | 250 | DESMONTAJES | 2505 | DE PANELES DE FUERZA, ALUMBRADO Y CONTROL | 250524 | u | 86.19 | 0 | 0 | 86.19 | MAYOR 1000X700X300 HASTA 2000X800X400 MM FIJADO CON PINES PISTOLA
25 | Seccion 25 - Equipos Basicos Electricos | 250 | DESMONTAJES | 2505 | DE PANELES DE FUERZA, ALUMBRADO Y CONTROL | 250525 | u | 129.32 | 0 | 0 | 129.32 | MAYOR 1000X700X300 HASTA 2000X800X400 MM FIJADO A PA RED MEDIANTE EXPANSIONES
25 | Seccion 25 - Equipos Basicos Electricos | 250 | DESMONTAJES | 2505 | DE PANELES DE FUERZA, ALUMBRADO Y CONTROL | 250526 | u | 150.84 | 0 | 0 | 150.84 | MAYOR 2000X800X400 Y MENOR 2400X900X800 MM CON EX PANSIONES
25 | Seccion 25 - Equipos Basicos Electricos | 250 | DESMONTAJES | 2506 | DE TRANSFORMADORES | 250601 | u | 31.31 | 543.71 | 0 | 575.02 | DESMONTAJE UN TERMOSIFON UN TRANSFORMADOR FUERZA 12-25 MVA
25 | Seccion 25 - Equipos Basicos Electricos | 250 | DESMONTAJES | 2506 | DE TRANSFORMADORES | 250602 | u | 49.1 | 543.71 | 0 | 592.81 | DESMONTAJE UN BUSHING KV O MAS KV , UN TRANSFORMADOR FUERZA 12-25 MVA Y MONTAR EN BURRO.
25 | Seccion 25 - Equipos Basicos Electricos | 250 | DESMONTAJES | 2506 | DE TRANSFORMADORES | 250603 | u | 16.51 | 0 | 0 | 16.51 | DESMONTAJE UN BUSHING DE: 34.5 KV, O NEUTRO Y MENORES UN TRANSFORMADOR FUERZA -25 MVA
25 | Seccion 25 - Equipos Basicos Electricos | 250 | DESMONTAJES | 2506 | DE TRANSFORMADORES | 250604 | u | 31.31 | 0 | 0 | 31.31 | DESMONTAJE FILTRO AIRE (DE SILICA ) UN TRANSFORMADOR FUERZA 12-25 MVA
25 | Seccion 25 - Equipos Basicos Electricos | 250 | DESMONTAJES | 2506 | DE TRANSFORMADORES | 250605 | u | 125.24 | 0 | 0 | 125.24 | juego DESMONTAJE TUBERIA FINA GAS UN TRANSFORMADOR FUERZA 12-25 MVA
25 | Seccion 25 - Equipos Basicos Electricos | 250 | DESMONTAJES | 2506 | DE TRANSFORMADORES | 250606 | u | 93.08 | 1087.42 | 0 | 1180.5 | DESMONTAJE CODOS Y DISTRIBUIDORES ACEITE UN TRANSFORMADOR FUERZA 12-25 MVA
25 | Seccion 25 - Equipos Basicos Electricos | 250 | DESMONTAJES | 2506 | DE TRANSFORMADORES | 250607 | u | 15.66 | 271.86 | 0 | 287.52 | DESMONTAJE RADIADORES UN TRANSFORMADOR FUERZA 12-25 MVA
25 | Seccion 25 - Equipos Basicos Electricos | 250 | DESMONTAJES | 2506 | DE TRANSFORMADORES | 250608 | u | 33.02 | 0 | 0 | 33.02 | DESMONTAJE UN TERMOMETRO Y TERMOSTATO UN TRANSFORMADOR FUERZA 12-25 MVA
25 | Seccion 25 - Equipos Basicos Electricos | 250 | DESMONTAJES | 2506 | DE TRANSFORMADORES | 250609 | u | 16.08 | 0 | 0 | 16.08 | DESMONTAJE RELE BUCHOLS UN TRANSFORMADOR FUERZA 12-25 MVA
25 | Seccion 25 - Equipos Basicos Electricos | 250 | DESMONTAJES | 2506 | DE TRANSFORMADORES | 250610 | u | 93.08 | 1087.42 | 0 | 1180.5 | juego DESMONTAJE TANQUE CONSERVADOR Y BASES UN TRANSFORMADOR FUERZA 12-25 MVA
25 | Seccion 25 - Equipos Basicos Electricos | 250 | DESMONTAJES | 2506 | DE TRANSFORMADORES | 250611 | u | 96.5 | 0 | 0 | 96.5 | DESMONTAJE UN MOTOR LOS VENTILADORES UN TRANSFORMADOR FUERZA 12-25 MVA No. Unidad
25 | Seccion 25 - Equipos Basicos Electricos | 250 | DESMONTAJES | 2506 | DE TRANSFORMADORES | 250612 | u | 15.66 | 0 | 0 | 15.66 | DESMONTAJE DEL TUBO EXPLOSOR UN TRANSFORMADOR FUERZA 12-25 MVA
25 | Seccion 25 - Equipos Basicos Electricos | 250 | DESMONTAJES | 2506 | DE TRANSFORMADORES | 250614 | u | 186.16 | 0 | 0 | 186.16 | juego DESMONTAJE O RETIRO ESQUEMA ACEITE UN TRANSFORMADOR FUERZA 12-25 MVA
25 | Seccion 25 - Equipos Basicos Electricos | 250 | DESMONTAJES | 2506 | DE TRANSFORMADORES | 250619 | u | 31.31 | 0 | 0 | 31.31 | juego DESCONEXION PRIMARIA UN TRANSFORMADOR FUERZA 12-25 MVA
25 | Seccion 25 - Equipos Basicos Electricos | 250 | DESMONTAJES | 2506 | DE TRANSFORMADORES | 250620 | u | 66.04 | 0 | 0 | 66.04 | juego DESCONEXION SECUNDARIA UN TRANSFORMADOR FUERZA 12-25 MVA
25 | Seccion 25 - Equipos Basicos Electricos | 250 | DESMONTAJES | 2506 | DE TRANSFORMADORES | 250621 | u | 15.23 | 41.01 | 0 | 56.24 | juego DESCONEXION LA TIERRA Y LOS TOPES UN TRANSFORMADOR FUERZA 12-25 MVA
25 | Seccion 25 - Equipos Basicos Electricos | 250 | DESMONTAJES | 2506 | DE TRANSFORMADORES | 250651 | u | 31.31 | 543.71 | 0 | 575.02 | DESMONTAJE UN TERMOSIFON UN TRANSFORMADOR FUERZA MVA
25 | Seccion 25 - Equipos Basicos Electricos | 250 | DESMONTAJES | 2506 | DE TRANSFORMADORES | 250652 | u | 49.1 | 543.71 | 0 | 592.81 | DESMONTAJE UN BUSHING KV, O MAYOR KV , UN TRANSFORMADOR FUERZA MVA
25 | Seccion 25 - Equipos Basicos Electricos | 250 | DESMONTAJES | 2506 | DE TRANSFORMADORES | 250653 | u | 49.1 | 0 | 0 | 49.1 | DESMONTAJE UN BUSHING 34.5 KV O NEUTRO O MENORES UN TRANSFORMADOR FUERZA MVA
25 | Seccion 25 - Equipos Basicos Electricos | 250 | DESMONTAJES | 2506 | DE TRANSFORMADORES | 250654 | u | 15.66 | 0 | 0 | 15.66 | DESMONTAJE UN FILTRO AIRE(DE SILICA GEL) UN TRANSFORMADOR FUERZA MVA
25 | Seccion 25 - Equipos Basicos Electricos | 250 | DESMONTAJES | 2506 | DE TRANSFORMADORES | 250655 | u | 125.24 | 0 | 0 | 125.24 | juego DESMONTAJE TUBERIA FINA GAS UN TRANSFORMADOR FUERZA MVA
25 | Seccion 25 - Equipos Basicos Electricos | 250 | DESMONTAJES | 2506 | DE TRANSFORMADORES | 250656 | u | 15.66 | 271.86 | 0 | 287.52 | DESMONTAJE CODOS Y DISTRIBUIDORES ACEITE UN TRANSFORMADOR FUERZA MVA
25 | Seccion 25 - Equipos Basicos Electricos | 250 | DESMONTAJES | 2506 | DE TRANSFORMADORES | 250657 | u | 60.5 | 706.82 | 0 | 767.32 | DESMONTAJE LOS RADIADORES UN TRANSFORMADOR FUERZA MVA
25 | Seccion 25 - Equipos Basicos Electricos | 250 | DESMONTAJES | 2506 | DE TRANSFORMADORES | 250658 | u | 19.3 | 0 | 0 | 19.3 | DESMONTAJE UN TERMOMETRO Y TERMOSTATO UN TRANSFORMADOR FUERZA MVA
25 | Seccion 25 - Equipos Basicos Electricos | 250 | DESMONTAJES | 2506 | DE TRANSFORMADORES | 250660 | u | 139.62 | 1631.13 | 0 | 1770.75 | juego DESMONTAJE DEL TANQUE CONSERVADOR Y SU BASE , UN TRANSFORMADOR FUERZA MVA
25 | Seccion 25 - Equipos Basicos Electricos | 250 | DESMONTAJES | 2506 | DE TRANSFORMADORES | 250661 | u | 27.93 | 326.23 | 0 | 354.16 | DESMONTAJE UN MOTOR LOS VENTILADORES UN TRANSFORMADOR FUERZA MVA
25 | Seccion 25 - Equipos Basicos Electricos | 250 | DESMONTAJES | 2506 | DE TRANSFORMADORES | 250664 | u | 555.93 | 0 | 0 | 555.93 | juego DESMONTAJE O RETIRO DEL ESQUEMA ACEITE UN TRANSFORMADOR FUERZA MVA
25 | Seccion 25 - Equipos Basicos Electricos | 250 | DESMONTAJES | 2506 | DE TRANSFORMADORES | 250665 | u | 46.54 | 543.71 | 0 | 590.25 | DESMONTAJE UNA BOMBA ACEITE UN TRANSFORMADOR FUERZA MVA
25 | Seccion 25 - Equipos Basicos Electricos | 250 | DESMONTAJES | 2506 | DE TRANSFORMADORES | 250666 | u | 46.54 | 543.71 | 0 | 590.25 | DESMONTAJE UN FILTRO ACEITE UN TREANSFORMADOR FUERZA MVA
25 | Seccion 25 - Equipos Basicos Electricos | 250 | DESMONTAJES | 2506 | DE TRANSFORMADORES | 250668 | u | 15.66 | 0 | 0 | 15.66 | DESMONTAJE UNA VALVULA SEGURIDAD UN TRANSFORMADOR FUERZA MVA
25 | Seccion 25 - Equipos Basicos Electricos | 250 | DESMONTAJES | 2506 | DE TRANSFORMADORES | 250669 | u | 62.62 | 0 | 0 | 62.62 | juego DESCONEXION PRIMARIA UN TRANSFORMADOR FUERZA MVA
25 | Seccion 25 - Equipos Basicos Electricos | 250 | DESMONTAJES | 2506 | DE TRANSFORMADORES | 250670 | u | 289.53 | 0 | 0 | 289.53 | juego DESCONEXION SECUNDARIA UN TRANSFORMADOR FUERZA MVA
25 | Seccion 25 - Equipos Basicos Electricos | 250 | DESMONTAJES | 2506 | DE TRANSFORMADORES | 250671 | u | 15.23 | 41.01 | 0 | 56.24 | juego DESCONEXION LA TIERRA Y LOS TOPES UN TRANSFORMADOR FUERZA MVA
25 | Seccion 25 - Equipos Basicos Electricos | 251 | TRANSFORMADORES | 2511 | TIPO SECO | 251111 | u | 161.64 | 0 | 160.61 | 322.25 | TIPO SECO: HASTA KVA 1-3 FASES 500V EN PARED C/TORNILLO PASANTE SOBRE SOPORTE HASTA M ALTURA
25 | Seccion 25 - Equipos Basicos Electricos | 251 | TRANSFORMADORES | 2511 | TIPO SECO | 251112 | u | 323.28 | 0 | 233.08 | 556.36 | 50-100KVA 1-3 FASES 500V EN PARED C/TORNILLO PASANTE SOBRE SOPORTE HASTA M ALTURA
25 | Seccion 25 - Equipos Basicos Electricos | 251 | TRANSFORMADORES | 2511 | TIPO SECO | 251113 | u | 1063.04 | 0 | 305.53 | 1368.57 | 125-200 KVA FASES 500V EN PARED C/TORNILLO PASANTE SOBRE SOPORTE HASTA M ALTURA
25 | Seccion 25 - Equipos Basicos Electricos | 251 | TRANSFORMADORES | 2511 | TIPO SECO | 251121 | u | 80.82 | 0 | 266.09 | 346.91 | TIPO SECO: HASTA KVA 1-3 FASES V INST SOBRE PISO
25 | Seccion 25 - Equipos Basicos Electricos | 251 | TRANSFORMADORES | 2511 | TIPO SECO | 251122 | u | 161.64 | 0 | 266.09 | 427.73 | 50-100 KVA 1-3 FASES V INST SOBRE PISO
25 | Seccion 25 - Equipos Basicos Electricos | 251 | TRANSFORMADORES | 2511 | TIPO SECO | 251123 | u | 524.72 | 0 | 266.09 | 790.81 | 125-200 KVA FASES V INST SOBRE PISO No. Unidad
25 | Seccion 25 - Equipos Basicos Electricos | 251 | TRANSFORMADORES | 2512 | SUMERGIDO ACEITE COMPACTO Y NO COMPACTO CON ACCESORIOS | 251211 | t | 111.28 | 63.73 | 307.61 | 482.62 | SUMERGIDO ACEITE COMPACTO Y NO COMPACTO CON ACCESORIOS: HASTA TM COMPACTO
25 | Seccion 25 - Equipos Basicos Electricos | 251 | TRANSFORMADORES | 2512 | SUMERGIDO ACEITE COMPACTO Y NO COMPACTO CON ACCESORIOS | 251212 | t | 55.64 | 58.64 | 307.61 | 421.89 | 6-20 TM COMPACTO O CUERPO PRINCIPAL NO COMPACTO
25 | Seccion 25 - Equipos Basicos Electricos | 251 | TRANSFORMADORES | 2512 | SUMERGIDO ACEITE COMPACTO Y NO COMPACTO CON ACCESORIOS | 251215 | t | 79.73 | 105.38 | 393.92 | 579.03 | 21-40 TM COMPACTO O CUERPO PRINCIPAL NO COMPACTO
25 | Seccion 25 - Equipos Basicos Electricos | 251 | TRANSFORMADORES | 2512 | SUMERGIDO ACEITE COMPACTO Y NO COMPACTO CON ACCESORIOS | 251216 | t | 79.03 | 114.66 | 393.92 | 587.61 | MAS TM COMPACTO O CUERPO PRINCIPAL NO COMPACTO
25 | Seccion 25 - Equipos Basicos Electricos | 251 | TRANSFORMADORES | 2512 | SUMERGIDO ACEITE COMPACTO Y NO COMPACTO CON ACCESORIOS | 251217 | u | 261.2 | 1062.15 | 0 | 1323.35 | MONTAJE TANQUE CONSERVADOR
25 | Seccion 25 - Equipos Basicos Electricos | 251 | TRANSFORMADORES | 2512 | SUMERGIDO ACEITE COMPACTO Y NO COMPACTO CON ACCESORIOS | 251218 | u | 359.82 | 1517.35 | 0 | 1877.17 | MONTAJE BUSHING ALTO VOLTAJE (110 KV O MAYOR)
25 | Seccion 25 - Equipos Basicos Electricos | 251 | TRANSFORMADORES | 2512 | SUMERGIDO ACEITE COMPACTO Y NO COMPACTO CON ACCESORIOS | 251219 | u | 119.79 | 910.41 | 0 | 1030.2 | MONTAJE BUSHING BAJO VOLTAJE (MENOR KV)
25 | Seccion 25 - Equipos Basicos Electricos | 251 | TRANSFORMADORES | 2512 | SUMERGIDO ACEITE COMPACTO Y NO COMPACTO CON ACCESORIOS | 251220 | u | 55.64 | 0 | 0 | 55.64 | MONTAJE TERMOMETROS
25 | Seccion 25 - Equipos Basicos Electricos | 251 | TRANSFORMADORES | 2512 | SUMERGIDO ACEITE COMPACTO Y NO COMPACTO CON ACCESORIOS | 251221 | u | 123.78 | 910.41 | 0 | 1034.19 | MONTAJE TUBO EXPLOSION
25 | Seccion 25 - Equipos Basicos Electricos | 251 | TRANSFORMADORES | 2512 | SUMERGIDO ACEITE COMPACTO Y NO COMPACTO CON ACCESORIOS | 251222 | u | 111.28 | 0 | 0 | 111.28 | MONTAJE FILTRO AIRE
25 | Seccion 25 - Equipos Basicos Electricos | 251 | TRANSFORMADORES | 2512 | SUMERGIDO ACEITE COMPACTO Y NO COMPACTO CON ACCESORIOS | 251223 | u | 225.96 | 1213.88 | 0 | 1439.84 | MONTAJE FILTRO ACEITE
25 | Seccion 25 - Equipos Basicos Electricos | 251 | TRANSFORMADORES | 2512 | SUMERGIDO ACEITE COMPACTO Y NO COMPACTO CON ACCESORIOS | 251224 | u | 6.96 | 0 | 0 | 6.96 | MONTAJE CAJA REGISTROS CONEXIONES
25 | Seccion 25 - Equipos Basicos Electricos | 251 | TRANSFORMADORES | 2512 | SUMERGIDO ACEITE COMPACTO Y NO COMPACTO CON ACCESORIOS | 251225 | u | 225.69 | 910.41 | 0 | 1136.1 | MONTAJE RADIADORES
25 | Seccion 25 - Equipos Basicos Electricos | 251 | TRANSFORMADORES | 2512 | SUMERGIDO ACEITE COMPACTO Y NO COMPACTO CON ACCESORIOS | 251226 | u | 55.64 | 0 | 0 | 55.64 | MONTAJE VENTILADORES
25 | Seccion 25 - Equipos Basicos Electricos | 251 | TRANSFORMADORES | 2512 | SUMERGIDO ACEITE COMPACTO Y NO COMPACTO CON ACCESORIOS | 251227 | u | 430.8 | 0 | 0 | 430.8 | MONTAJE BOMBAS ACEITE
25 | Seccion 25 - Equipos Basicos Electricos | 251 | TRANSFORMADORES | 2512 | SUMERGIDO ACEITE COMPACTO Y NO COMPACTO CON ACCESORIOS | 251228 | u | 229.36 | 2427.76 | 0 | 2657.12 | MONTAJE CAJA INTERRUPTOR CAMBIAR TAPA Y ARTICULACION MECANICA
25 | Seccion 25 - Equipos Basicos Electricos | 251 | TRANSFORMADORES | 2512 | SUMERGIDO ACEITE COMPACTO Y NO COMPACTO CON ACCESORIOS | 251229 | u | 187.61 | 910.41 | 0 | 1098.02 | MONTAJE TRANSFORMADOR CORRIENTE
25 | Seccion 25 - Equipos Basicos Electricos | 251 | TRANSFORMADORES | 2512 | SUMERGIDO ACEITE COMPACTO Y NO COMPACTO CON ACCESORIOS | 251230 | u | 55.64 | 0 | 266.09 | 321.73 | MONTAJE PANEL CONTROL LOS MOTORES LOS VENTI LADORES
25 | Seccion 25 - Equipos Basicos Electricos | 251 | TRANSFORMADORES | 2512 | SUMERGIDO ACEITE COMPACTO Y NO COMPACTO CON ACCESORIOS | 251231 | t | 194.74 | 606.94 | 256.86 | 1058.54 | PROCESAMIENTO ACEITE
25 | Seccion 25 - Equipos Basicos Electricos | 251 | TRANSFORMADORES | 2512 | SUMERGIDO ACEITE COMPACTO Y NO COMPACTO CON ACCESORIOS | 251232 | u | 114.68 | 0 | 0 | 114.68 | RELLENO ACEITE
25 | Seccion 25 - Equipos Basicos Electricos | 251 | TRANSFORMADORES | 2512 | SUMERGIDO ACEITE COMPACTO Y NO COMPACTO CON ACCESORIOS | 251233 | u | 2196.35 | 21183.5 | 0.04 | 23379.89 | TRABAJOS PREPARATORIOS EN TRANSFORMADORES 12-25 MVA
25 | Seccion 25 - Equipos Basicos Electricos | 251 | TRANSFORMADORES | 2512 | SUMERGIDO ACEITE COMPACTO Y NO COMPACTO CON ACCESORIOS | 251234 | u | 5083.34 | 33596.6 | 0.08 | 38680.02 | TRABAJOS PREPARATORIOS TRANSFORMADORES 25.1 -125 MVA
25 | Seccion 25 - Equipos Basicos Electricos | 251 | TRANSFORMADORES | 2512 | SUMERGIDO ACEITE COMPACTO Y NO COMPACTO CON ACCESORIOS | 251236 | u | 98.21 | 0 | 0 | 98.21 | ACCESORIOS LOS TRANSFORMADORES FUERZA; RELE GAS (BUSCHOLZ)
25 | Seccion 25 - Equipos Basicos Electricos | 251 | TRANSFORMADORES | 2512 | SUMERGIDO ACEITE COMPACTO Y NO COMPACTO CON ACCESORIOS | 251237 | u | 55.87 | 0 | 0 | 55.87 | ACCESORIOS LOS TRANSFORMADORES FUERZA; INDICADORES DEL NIVEL ACEITE AGUJA.
25 | Seccion 25 - Equipos Basicos Electricos | 251 | TRANSFORMADORES | 2512 | SUMERGIDO ACEITE COMPACTO Y NO COMPACTO CON ACCESORIOS | 251238 | u | 287.79 | 1042.51 | 0 | 1330.3 | ACCESORIOS LOS TRANSFORMADORES FUERZA : MEMBRANA O CORNISA FLEXIBLE.
25 | Seccion 25 - Equipos Basicos Electricos | 251 | TRANSFORMADORES | 2512 | SUMERGIDO ACEITE COMPACTO Y NO COMPACTO CON ACCESORIOS | 251239 | u | 111.73 | 1087.42 | 0 | 1199.15 | ACCESORIOS LOS TRANSFORMADORES FUERZA: TERMOSIFON.
25 | Seccion 25 - Equipos Basicos Electricos | 252 | GABINETE, PANEL, PUPITRE Y TABLERO | 2521 | GABINETES | 252111 | u | 122.31 | 71.68 | 84.95 | 278.94 | UNA UNIDAD 2200X1000X1000 MM BASTIDOR SOLDADO A INSERTOS(PESO APROXIMADO DEL GABINETE KG)
25 | Seccion 25 - Equipos Basicos Electricos | 252 | GABINETE, PANEL, PUPITRE Y TABLERO | 2521 | GABINETES | 252112 | u | 402.72 | 156.34 | 233.95 | 793.01 | UNIDADES ACOPLADAS 2200X1000X1000 MM BASTIDOR SOLDADO A INSERTO (PESO APROX DEL GABINETE KG)
25 | Seccion 25 - Equipos Basicos Electricos | 252 | GABINETE, PANEL, PUPITRE Y TABLERO | 2521 | GABINETES | 252113 | u | 766.62 | 260.54 | 382.97 | 1410.13 | UNIDADES ACOPLADAS 2200X1000X1000 MM BASTIDOR SOLDADO A INSERTO (PESO APROX DEL GABINETE KG)
25 | Seccion 25 - Equipos Basicos Electricos | 252 | GABINETE, PANEL, PUPITRE Y TABLERO | 2521 | GABINETES | 252114 | u | 210.54 | 234.51 | 266.09 | 711.14 | UNA UNIDAD 2200X1000X1000MM BASTIDOR FIJADO CON EXPANSION (PESO APROX DEL GABINETE KG)
25 | Seccion 25 - Equipos Basicos Electricos | 252 | GABINETE, PANEL, PUPITRE Y TABLERO | 2521 | GABINETES | 252115 | u | 445.08 | 234.51 | 782.57 | 1462.16 | UNIDADES ACOPLADAS 2200X1000X1000 MM BASTIDOR FIJADO CON EXPANSIONES(PESO APROX DEL GABINETE KG)
25 | Seccion 25 - Equipos Basicos Electricos | 252 | GABINETE, PANEL, PUPITRE Y TABLERO | 2521 | GABINETES | 252116 | u | 837.24 | 390.85 | 1299.08 | 2527.17 | UNIDADES ACOPLADAS 2200X1000X1000 MM BASTIDOR FIJADO CON EXPANSIONES(PESO APROX DEL GABINETE KG)
25 | Seccion 25 - Equipos Basicos Electricos | 252 | GABINETE, PANEL, PUPITRE Y TABLERO | 2521 | GABINETES | 252117 | u | 122.31 | 71.68 | 109.46 | 303.45 | UNA UNIDAD 2200X1000X1000 MM BASTIDOR FIJADO CON PERNOS EMPOTRADOS (PESO APROXIMADO DEL GABINETE KG)
25 | Seccion 25 - Equipos Basicos Electricos | 252 | GABINETE, PANEL, PUPITRE Y TABLERO | 2521 | GABINETES | 252118 | u | 402.72 | 156.34 | 312.67 | 871.73 | UNIDADES ACOPL 2200X1000X1000 MM BASTIDOR FIJADO CON PERNOS EMPOTRADOS (PESO APROX DEL GABINETE KG)
25 | Seccion 25 - Equipos Basicos Electricos | 252 | GABINETE, PANEL, PUPITRE Y TABLERO | 2521 | GABINETES | 252119 | u | 766.62 | 260.54 | 515.9 | 1543.06 | UNIDADES ACOPL 2200X1000X1000 MM BASTIDOR FIJADO CON PERNOS EMPOTRADOS (PESO APROX DEL GABINETE KG)
25 | Seccion 25 - Equipos Basicos Electricos | 252 | GABINETE, PANEL, PUPITRE Y TABLERO | 2521 | GABINETES | 252121 | u | 94.49 | 71.68 | 84.95 | 251.12 | UNA UNIDAD 1900X650X850 MM BASTIDOR SOLDADO A INSERTO (PESO APROXIMADO DEL GABINETE KG)
25 | Seccion 25 - Equipos Basicos Electricos | 252 | GABINETE, PANEL, PUPITRE Y TABLERO | 2521 | GABINETES | 252122 | u | 226.16 | 156.34 | 233.95 | 616.45 | UNIDADES ACOPLADAS 1900X650X850 MM BASTIDOR SODADO A INSERTO (PESO APROX DEL GABINETE KG)
25 | Seccion 25 - Equipos Basicos Electricos | 252 | GABINETE, PANEL, PUPITRE Y TABLERO | 2521 | GABINETES | 252123 | u | 406.18 | 260.54 | 382.97 | 1049.69 | UNIDADES ACOPLADAS 1900X650X850 MM BASTIDOR SOLDADO A INSERTO (PESO APROX DEL GABINETE KG)
25 | Seccion 25 - Equipos Basicos Electricos | 252 | GABINETE, PANEL, PUPITRE Y TABLERO | 2521 | GABINETES | 252124 | u | 182.72 | 234.51 | 266.09 | 683.32 | UNA UNIDAD 1900X650X850MM BASTIDOR FIJADO CON EXPANSION (PESO APROXIMADO DEL GABINETE KG)
25 | Seccion 25 - Equipos Basicos Electricos | 252 | GABINETE, PANEL, PUPITRE Y TABLERO | 2521 | GABINETES | 252125 | u | 268.52 | 234.51 | 782.57 | 1285.6 | UNIDADES ACOPLADAS 1900X650X850 MM BASTIDOR FIJADO A EXPANSIONES (PESO APROXIMADO DEL GABINETE KG)
25 | Seccion 25 - Equipos Basicos Electricos | 252 | GABINETE, PANEL, PUPITRE Y TABLERO | 2521 | GABINETES | 252126 | u | 476.8 | 390.85 | 1299.08 | 2166.73 | UNIDADES ACOPLADAS 1900X650X850 MM BASTIDOR FIJADO A EXPANSIONES (PESO APROXIMADO DEL GABINETE KG)
25 | Seccion 25 - Equipos Basicos Electricos | 252 | GABINETE, PANEL, PUPITRE Y TABLERO | 2521 | GABINETES | 252127 | u | 122.31 | 71.68 | 109.46 | 303.45 | UNA UNIDAD 1900X650X850 MM BASTIDOR FIJADO CON PERNOS EMPOTRADOS (PESO APROXIMADO DEL GABINETE KG)
25 | Seccion 25 - Equipos Basicos Electricos | 252 | GABINETE, PANEL, PUPITRE Y TABLERO | 2521 | GABINETES | 252128 | u | 402.72 | 156.34 | 312.67 | 871.73 | UNIDADES ACOPLADAS 1900X650X850MM BASTIDOR FIJADO CON PERNOS EMPOTRADOS (PESO APROXIMADO GABINETE KG)
25 | Seccion 25 - Equipos Basicos Electricos | 252 | GABINETE, PANEL, PUPITRE Y TABLERO | 2521 | GABINETES | 252129 | u | 766.62 | 260.54 | 515.9 | 1543.06 | UNIDADES ACOPLADAS 1900X650X850 MM BASTIDOR FIJADO CON PERNOS EMPOTRADOS (PESO APROX GABINETE KG)
25 | Seccion 25 - Equipos Basicos Electricos | 252 | GABINETE, PANEL, PUPITRE Y TABLERO | 2521 | GABINETES | 252130 | u | 83.46 | 0 | 0 | 83.46 | ACOPLAMIENTO ENTRE ELLOS
25 | Seccion 25 - Equipos Basicos Electricos | 252 | GABINETE, PANEL, PUPITRE Y TABLERO | 2521 | GABINETES | 252141 | u | 170.3 | 0 | 500.81 | 671.11 | UNA UNIDAD 800X1000X700 MM FIJADO A PARED CON EXPANSION
25 | Seccion 25 - Equipos Basicos Electricos | 252 | GABINETE, PANEL, PUPITRE Y TABLERO | 2521 | GABINETES | 252142 | u | 170.3 | 0 | 140.65 | 310.95 | UNA UNIDAD 800X1000X700MM FIJADO PARED TORNILLO PASANTE
25 | Seccion 25 - Equipos Basicos Electricos | 252 | GABINETE, PANEL, PUPITRE Y TABLERO | 2521 | GABINETES | 252143 | u | 86.88 | 54.72 | 87.7 | 229.3 | UNA UNIDAD 800X1000X700 MM FIJADO SOLDADO ESTRUCTURA
25 | Seccion 25 - Equipos Basicos Electricos | 252 | GABINETE, PANEL, PUPITRE Y TABLERO | 2521 | GABINETES | 252144 | u | 47.56 | 0 | 239.09 | 286.65 | UNA UNIDAD 800X1000X700 MM FIJADO PARED C/PINES PISTOLA
25 | Seccion 25 - Equipos Basicos Electricos | 252 | GABINETE, PANEL, PUPITRE Y TABLERO | 2522 | PANEL DE HIERRO FUNDIDO | 252211 | u | 646.56 | 0 | 236.39 | 882.95 | 2400X2000X200MM FIJADO PARED Y PISO TORNILLO PASANTE
25 | Seccion 25 - Equipos Basicos Electricos | 252 | GABINETE, PANEL, PUPITRE Y TABLERO | 2522 | PANEL DE HIERRO FUNDIDO | 252212 | u | 646.56 | 0 | 399.13 | 1045.69 | 2400X2000X200 MM AUTOSOPORTADO FIJADOS PISO EXPANS.
25 | Seccion 25 - Equipos Basicos Electricos | 252 | GABINETE, PANEL, PUPITRE Y TABLERO | 2522 | PANEL DE HIERRO FUNDIDO | 252221 | u | 848.61 | 0 | 453.44 | 1302.05 | 4000X2500X300MM FIJADO PARED Y PISO TORNILLO PASANTE
25 | Seccion 25 - Equipos Basicos Electricos | 252 | GABINETE, PANEL, PUPITRE Y TABLERO | 2522 | PANEL DE HIERRO FUNDIDO | 252222 | u | 848.61 | 0 | 540.12 | 1388.73 | 4000X2500X300 MM AUTOSOPORTADO FIJADO PISO EXPANSION
25 | Seccion 25 - Equipos Basicos Electricos | 252 | GABINETE, PANEL, PUPITRE Y TABLERO | 2522 | PANEL DE HIERRO FUNDIDO | 252231 | u | 1293.12 | 0 | 471.86 | 1764.98 | 5500X2750X500 MM FIJADO PARED Y PISO TORN PASANTE
25 | Seccion 25 - Equipos Basicos Electricos | 252 | GABINETE, PANEL, PUPITRE Y TABLERO | 2522 | PANEL DE HIERRO FUNDIDO | 252232 | u | 1293.12 | 0 | 673.07 | 1966.19 | 5500X2750X500 MM AUTOSOPORTADO FIJADO PISO EXPANSION
25 | Seccion 25 - Equipos Basicos Electricos | 252 | GABINETE, PANEL, PUPITRE Y TABLERO | 2523 | PANELES DE FUERZA, ALUMBRADO Y CONTROL | 252301 | u | 4.24 | 0 | 1.26 | 5.5 | MONTAJE PANEL ELECTRICO CON TORNILLOS
25 | Seccion 25 - Equipos Basicos Electricos | 252 | GABINETE, PANEL, PUPITRE Y TABLERO | 2523 | PANELES DE FUERZA, ALUMBRADO Y CONTROL | 252302 | u | 13.57 | 0 | 0 | 13.57 | COLOCACION PANELES CON BREAKERS TRIFASICOS Y TRIPOLARES AMPERES PARA CIRCUITO VOLTS.-LISTO PARA SER PROBADO.-NO INCLUYE COLOCACION LA CAJA.
25 | Seccion 25 - Equipos Basicos Electricos | 252 | GABINETE, PANEL, PUPITRE Y TABLERO | 2523 | PANELES DE FUERZA, ALUMBRADO Y CONTROL | 252303 | u | 24.11 | 0 | 0 | 24.11 | COLOCACION PANELES CON BREAKERS TRIFASICOS Y TRIPOLARES AMPERES Y CIRCUITOS VOLTS.-LISTO PARA SER PROBADO.-NO INCLUYE LA COLOCACION LA CAJA.
25 | Seccion 25 - Equipos Basicos Electricos | 252 | GABINETE, PANEL, PUPITRE Y TABLERO | 2523 | PANELES DE FUERZA, ALUMBRADO Y CONTROL | 252304 | u | 108.52 | 0 | 0 | 108.52 | COLOCACION PANELES CON BREAKERSTRIFASICOS Y TRIPOLARES AMPERES Y CIRCUITOS VOLTS.-LISTO PARA SER PROBADO.-NO INCLUYE LA COLOCACION LA CAJA.
25 | Seccion 25 - Equipos Basicos Electricos | 252 | GABINETE, PANEL, PUPITRE Y TABLERO | 2523 | PANELES DE FUERZA, ALUMBRADO Y CONTROL | 252311 | u | 166.92 | 0 | 281.78 | 448.7 | PANELES DE FUERZA, ALUMBRADO Y CONTROL: HASTA 1000X700X300 MM AUTOSOPORTADO CON MARCO SOPORTE FIJADO A EXPANSION
25 | Seccion 25 - Equipos Basicos Electricos | 252 | GABINETE, PANEL, PUPITRE Y TABLERO | 2523 | PANELES DE FUERZA, ALUMBRADO Y CONTROL | 252312 | u | 84.72 | 156.34 | 39.43 | 280.49 | PANELES DE FUERZA, ALUMBRADO Y CONTROL: HASTA 1000X700X300 MM SOLDADO A ESTRUCTURA
25 | Seccion 25 - Equipos Basicos Electricos | 252 | GABINETE, PANEL, PUPITRE Y TABLERO | 2523 | PANELES DE FUERZA, ALUMBRADO Y CONTROL | 252313 | u | 125.2 | 0 | 94.94 | 220.14 | PANELES DE FUERZA, ALUMBRADO Y CONTROL: HASTA 1000X700X300 MM FIJADO A PARED C/TORNILLO PASANTE
25 | Seccion 25 - Equipos Basicos Electricos | 252 | GABINETE, PANEL, PUPITRE Y TABLERO | 2523 | PANELES DE FUERZA, ALUMBRADO Y CONTROL | 252314 | u | 69.56 | 0 | 179.35 | 248.91 | PANELES DE FUERZA, ALUMBRADO Y CONTROL: HASTA 1000X700X300 MM FIJADO A PARED C/PINES PISTOLA
25 | Seccion 25 - Equipos Basicos Electricos | 252 | GABINETE, PANEL, PUPITRE Y TABLERO | 2523 | PANELES DE FUERZA, ALUMBRADO Y CONTROL | 252315 | u | 125.2 | 0 | 250.4 | 375.6 | PANELES DE FUERZA, ALUMBRADO Y CONTROL: HASTA 1000X700X300 MM FIJADO A PARED CON EXPANSIONES
25 | Seccion 25 - Equipos Basicos Electricos | 252 | GABINETE, PANEL, PUPITRE Y TABLERO | 2523 | PANELES DE FUERZA, ALUMBRADO Y CONTROL | 252321 | u | 188.55 | 0 | 421.68 | 610.23 | MAYOR 1000X700X300 HASTA 2000X800X400 MM AUTOSOPORTADO
25 | Seccion 25 - Equipos Basicos Electricos | 252 | GABINETE, PANEL, PUPITRE Y TABLERO | 2523 | PANELES DE FUERZA, ALUMBRADO Y CONTROL | 252322 | u | 109.9 | 156.34 | 59.14 | 325.38 | MAYOR 1000X700X300 HASTA 2000X800X400MM SOLD ESTRUCTURA
25 | Seccion 25 - Equipos Basicos Electricos | 252 | GABINETE, PANEL, PUPITRE Y TABLERO | 2523 | PANELES DE FUERZA, ALUMBRADO Y CONTROL | 252323 | u | 161.64 | 0 | 190.05 | 351.69 | MAYOR 1000X700X300 MM HASTA 2000X800X400 MM FIJADO A PARED CON TORNILLO PASANTE
25 | Seccion 25 - Equipos Basicos Electricos | 252 | GABINETE, PANEL, PUPITRE Y TABLERO | 2523 | PANELES DE FUERZA, ALUMBRADO Y CONTROL | 252324 | u | 107.74 | 0 | 278.31 | 386.05 | MAYOR 1000X700X300 HASTA 2000X800X400 MM FIJADO CON PINES PISTOLA
25 | Seccion 25 - Equipos Basicos Electricos | 252 | GABINETE, PANEL, PUPITRE Y TABLERO | 2523 | PANELES DE FUERZA, ALUMBRADO Y CONTROL | 252325 | u | 161.64 | 0 | 422.67 | 584.31 | MAYOR 1000X700X300 HASTA 2000X800X400 MM FIJADO A PA RED MEDIANTE EXPANSIONES
25 | Seccion 25 - Equipos Basicos Electricos | 252 | GABINETE, PANEL, PUPITRE Y TABLERO | 2523 | PANELES DE FUERZA, ALUMBRADO Y CONTROL | 252326 | u | 188.55 | 0 | 440.83 | 629.38 | MAYOR 2000X800X400 Y MENOR 2400X900X800 MM CON EX PANSIONES
25 | Seccion 25 - Equipos Basicos Electricos | 252 | GABINETE, PANEL, PUPITRE Y TABLERO | 2524 | PANEL DE ALUMBRADO DE VIVIENDAS CON BREAKER | 252401 | u | 33.4 | 0 | 0 | 33.4 | INSTALACION Y CONEXION PANEL DISTRIBUCION HASTA CIRCUITOS EN RESIDENCIAS .-CONSIDERA CAJA Y TAPA COLOCADA.
25 | Seccion 25 - Equipos Basicos Electricos | 252 | GABINETE, PANEL, PUPITRE Y TABLERO | 2524 | PANEL DE ALUMBRADO DE VIVIENDAS CON BREAKER | 252402 | u | 108.52 | 0 | 0 | 108.52 | INSTALACION Y CONEXION PANEL DISTRIBUCION 12-24 CIRCUITOS EN RESIDENCIAS.-CONSIDERA CAJA Y TAPA COLOCADA.
25 | Seccion 25 - Equipos Basicos Electricos | 252 | GABINETE, PANEL, PUPITRE Y TABLERO | 2524 | PANEL DE ALUMBRADO DE VIVIENDAS CON BREAKER | 252411 | u | 6.79 | 0 | 3215.52 | 3222.31 | CIRCUITOS AMP EMPOTRADO (NO INCLUYE COLOCACION LA CAJA)
25 | Seccion 25 - Equipos Basicos Electricos | 252 | GABINETE, PANEL, PUPITRE Y TABLERO | 2524 | PANEL DE ALUMBRADO DE VIVIENDAS CON BREAKER | 252412 | u | 12.76 | 0 | 3215.52 | 3228.28 | CIRCUITOS EMPOTRADO (NO INCLUYE COLOC. LA CAJA)
25 | Seccion 25 - Equipos Basicos Electricos | 252 | GABINETE, PANEL, PUPITRE Y TABLERO | 2524 | PANEL DE ALUMBRADO DE VIVIENDAS CON BREAKER | 252413 | u | 24.11 | 0 | 3215.52 | 3239.63 | CIRCUITOS EMPOTRADO (NO INCLUYE COLOC LA CAJA)
25 | Seccion 25 - Equipos Basicos Electricos | 252 | GABINETE, PANEL, PUPITRE Y TABLERO | 2524 | PANEL DE ALUMBRADO DE VIVIENDAS CON BREAKER | 252421 | u | 81.39 | 0 | 0 | 81.39 | MONTAJE PANEL MULTIBREAKER (INCLUYE COLOCACION LA CAJA) EN SISTEMAS ILUMINACION INSTALACIONES DEPORTIVAS
25 | Seccion 25 - Equipos Basicos Electricos | 252 | GABINETE, PANEL, PUPITRE Y TABLERO | 2524 | PANEL DE ALUMBRADO DE VIVIENDAS CON BREAKER | 252431 | u | 3.5 | 0 | 0 | 3.5 | COLOCACION PANEL CON BREAKERS MONOFASICOS Y UNIPOLARES AMPERES CIRCUITOS.-LISTO PARA SER PROBADO.-NO INCLUYE COLOCACION LA CAJA.-
25 | Seccion 25 - Equipos Basicos Electricos | 252 | GABINETE, PANEL, PUPITRE Y TABLERO | 2524 | PANEL DE ALUMBRADO DE VIVIENDAS CON BREAKER | 252432 | u | 6.79 | 0 | 0 | 6.79 | COLOCACION PANELES CON BREAKERS TRIFASICOS Y TRIPOLARES AMPERES CIRCUITOS.-LISTO PARA SER PROBADO.-NO INCLUYE COLOCACION LA CAJA.-
25 | Seccion 25 - Equipos Basicos Electricos | 252 | GABINETE, PANEL, PUPITRE Y TABLERO | 2524 | PANEL DE ALUMBRADO DE VIVIENDAS CON BREAKER | 252433 | u | 9.87 | 0 | 0 | 9.87 | COLOCACION PANELES CON BREAKERS TRIFASICOS Y TRIPOLARES AMPERES,DE CIRCUITOS.-LISTO PARA SER PROBADO.-NO INCLUYE COLOCACION LA CAJA.
25 | Seccion 25 - Equipos Basicos Electricos | 252 | GABINETE, PANEL, PUPITRE Y TABLERO | 2524 | PANEL DE ALUMBRADO DE VIVIENDAS CON BREAKER | 252434 | u | 12.76 | 0 | 0 | 12.76 | COLOCACION PANELES CON BREAKERS TRIFASICOS Y TRIPOLARES AMPERES CIRCUITOS.-LISTO PARA SER PROBADO.-NO INCLUYE COLOCACION LA CAJA.-
25 | Seccion 25 - Equipos Basicos Electricos | 252 | GABINETE, PANEL, PUPITRE Y TABLERO | 2524 | PANEL DE ALUMBRADO DE VIVIENDAS CON BREAKER | 252435 | u | 15.5 | 0 | 0 | 15.5 | COLOCACION PANELES CON BREAKERS TRIFASICOS Y TRIPOLARES AMPERES CIRCUITOS.-LISTO PARA SER PROBADO.-NO INCLUYE COLOCACION LA CAJA.-
25 | Seccion 25 - Equipos Basicos Electricos | 252 | GABINETE, PANEL, PUPITRE Y TABLERO | 2524 | PANEL DE ALUMBRADO DE VIVIENDAS CON BREAKER | 252436 | u | 18.08 | 0 | 0 | 18.08 | COLOCACION PANELES CON BREAKERS TRIFASICOS Y TRIPOLARES AMPERES CIRCUITOS.-LISTO PARA SER PROBADO.-NO INCLUYE COLOCACION LA CAJA.-
25 | Seccion 25 - Equipos Basicos Electricos | 252 | GABINETE, PANEL, PUPITRE Y TABLERO | 2524 | PANEL DE ALUMBRADO DE VIVIENDAS CON BREAKER | 252437 | u | 19.73 | 0 | 0 | 19.73 | COLOCACION PANELES CON BREAKERS TRIFASICOS Y TRIPOLARES AMPERES CIRCUITOS.-LISTO PARA SER PROBADO.-NO INCLUYE COLOCACION LA CAJA.-
25 | Seccion 25 - Equipos Basicos Electricos | 252 | GABINETE, PANEL, PUPITRE Y TABLERO | 2524 | PANEL DE ALUMBRADO DE VIVIENDAS CON BREAKER | 252438 | u | 24.11 | 0 | 0 | 24.11 | COLOCACION PANELES CON BREAKERS TRIFASICOS Y TRIPOLARES AMPERES CIRCUITOS.-LISTO PARA SER PROBADO.-NO INCLUYE COLOCACION LA CAJA.-
25 | Seccion 25 - Equipos Basicos Electricos | 252 | GABINETE, PANEL, PUPITRE Y TABLERO | 2524 | PANEL DE ALUMBRADO DE VIVIENDAS CON BREAKER | 252439 | u | 27.13 | 0 | 0 | 27.13 | COLOCACION PANELES CON BREAKERS TRIFASICOS Y TRIPOLARES AMPERES CIRCUITOS.-LISTO PARA SER PROBADO.-NO INCLUYE COLOCACION LA CAJA.-
25 | Seccion 25 - Equipos Basicos Electricos | 252 | GABINETE, PANEL, PUPITRE Y TABLERO | 2524 | PANEL DE ALUMBRADO DE VIVIENDAS CON BREAKER | 252440 | u | 31.01 | 0 | 0 | 31.01 | COLOCACION PANELES CON BREAKERS TRIFASICOS Y TRIPOLARES AMPERES CIRCUITOS.-LISTO PARA SER PROBADO.-NO INCLUYE LA COLOCACION LA CAJA.-
25 | Seccion 25 - Equipos Basicos Electricos | 252 | GABINETE, PANEL, PUPITRE Y TABLERO | 2524 | PANEL DE ALUMBRADO DE VIVIENDAS CON BREAKER | 252441 | u | 36.18 | 0 | 0 | 36.18 | COLOCACION PANELES CON BREAKERS TRIFASICOS Y TRIPOLARES AMPERES CIRCUITOS.-LISTO PARA SER PROBADO.-NO INCLUYE LA COLOCACION LA CAJA.-
25 | Seccion 25 - Equipos Basicos Electricos | 252 | GABINETE, PANEL, PUPITRE Y TABLERO | 2524 | PANEL DE ALUMBRADO DE VIVIENDAS CON BREAKER | 252442 | u | 43.4 | 0 | 0 | 43.4 | COLOCACION PANELES CON BREAKERS TRIFASICOS Y TRIPOLARES AMPERES CIRCUITOS.-LISTO PARA SER PROBADO.-NO INCLUYE LA COLOCACION LA CAJA.-
25 | Seccion 25 - Equipos Basicos Electricos | 252 | GABINETE, PANEL, PUPITRE Y TABLERO | 2525 | PUPITRES | 252511 | u | 69.94 | 0 | 266.72 | 336.66 | 800X1200X2100 MM FIJADO CON PERNO EMPOTRADO AL PISO
25 | Seccion 25 - Equipos Basicos Electricos | 252 | GABINETE, PANEL, PUPITRE Y TABLERO | 2525 | PUPITRES | 252512 | u | 107.69 | 58.63 | 43.45 | 209.77 | 800X1200X2100 MM FIJADO PISO SOPORTE SOLD ESTRUCTURA
25 | Seccion 25 - Equipos Basicos Electricos | 252 | GABINETE, PANEL, PUPITRE Y TABLERO | 2525 | PUPITRES | 252513 | u | 181.85 | 0 | 266.12 | 447.97 | 800X1200X2100 MM FIJADO CON EXPANSIONES AL PISO
25 | Seccion 25 - Equipos Basicos Electricos | 252 | GABINETE, PANEL, PUPITRE Y TABLERO | 2526 | TABLEROS | 252611 | u | 167.29 | 0 | 800.15 | 967.44 | 2000X2100 MM FIJADO AL PISO Y/O PARED C/EXPANSIONES
25 | Seccion 25 - Equipos Basicos Electricos | 252 | GABINETE, PANEL, PUPITRE Y TABLERO | 2526 | TABLEROS | 252612 | u | 55.83 | 0 | 549.14 | 604.97 | 2000X2100 MM FIJADO PISO Y/O PARED C/PERNO EMPOTRADO
25 | Seccion 25 - Equipos Basicos Electricos | 252 | GABINETE, PANEL, PUPITRE Y TABLERO | 2526 | TABLEROS | 252613 | u | 86.94 | 58.63 | 59.14 | 204.71 | 2000X2100MM FIJADO PISO Y/O PARED SOLDADO ESTRUCTURA
25 | Seccion 25 - Equipos Basicos Electricos | 253 | INTERRUPTORES | 2531 | TIPO INTERIOR | 253111 | u | 166.92 | 0 | 143.81 | 310.73 | KV FASES HASTA AMP, ACCIONADO PALANCA SOBRE PARED CON PERNO PASANTE
25 | Seccion 25 - Equipos Basicos Electricos | 253 | INTERRUPTORES | 2531 | TIPO INTERIOR | 253112 | u | 278.2 | 0 | 143.81 | 422.01 | KV FASES HASTA AMP, ACCIONADO POR PALANCA SOBRE PARED CON PERNO PASANTE
25 | Seccion 25 - Equipos Basicos Electricos | 253 | INTERRUPTORES | 2531 | TIPO INTERIOR | 253113 | u | 269.38 | 0 | 143.81 | 413.19 | 13.8 KV FASES, ACCIONADO POR AIRE C/PERNO PASANTE
25 | Seccion 25 - Equipos Basicos Electricos | 253 | INTERRUPTORES | 2531 | TIPO INTERIOR | 253114 | u | 404.1 | 0 | 143.81 | 547.91 | 13.8KV FASES,ACCIONADO POR PALANCA C/PERNO PASANTE
25 | Seccion 25 - Equipos Basicos Electricos | 253 | INTERRUPTORES | 2531 | TIPO INTERIOR | 253115 | u | 431.02 | 0 | 216.29 | 647.31 | KV FASES,ACCIONADO POR AIRE SOBRE PARED C/PERNO PASANTE
25 | Seccion 25 - Equipos Basicos Electricos | 253 | INTERRUPTORES | 2532 | TIPO INTEMPERIE | 253212 | u | 378.51 | 2957.06 | 1153.93 | 4489.5 | KV FASES ACCIONADO POR PALANCA
25 | Seccion 25 - Equipos Basicos Electricos | 253 | INTERRUPTORES | 2532 | TIPO INTEMPERIE | 253213 | u | 203.37 | 1612.94 | 540.01 | 2356.32 | KV MONOFASICO PORTAFUSIBLE ACCIONADO MANUAL
25 | Seccion 25 - Equipos Basicos Electricos | 253 | INTERRUPTORES | 2532 | TIPO INTEMPERIE | 253214 | u | 1125.16 | 9345.49 | 1540.44 | 12011.09 | KV FASES ACCIONADO POR PALANCA
25 | Seccion 25 - Equipos Basicos Electricos | 253 | INTERRUPTORES | 2532 | TIPO INTEMPERIE | 253215 | u | 339.96 | 3625.02 | 421.39 | 4386.37 | KV MONOFASICO ACCIONADO MANUAL
25 | Seccion 25 - Equipos Basicos Electricos | 253 | INTERRUPTORES | 2532 | TIPO INTEMPERIE | 253216 | u | 890.24 | 4903.2 | 86.44 | 5879.88 | 220KV MONOFASICO ACCIONADO MANUAL
25 | Seccion 25 - Equipos Basicos Electricos | 253 | INTERRUPTORES | 2532 | TIPO INTEMPERIE | 253217 | u | 1588.76 | 13196.1 | 225.51 | 15010.37 | KV FASES ACCIONADO POR PALANCA
25 | Seccion 25 - Equipos Basicos Electricos | 254 | DISYUNTORES | 2541 | TIPO CARRO PARA UBICACION EN GABINETES | 254111 | u | 57.34 | 0 | 0 | 57.34 | AIRE 0.44 KV,TRES FASES AMP
25 | Seccion 25 - Equipos Basicos Electricos | 254 | DISYUNTORES | 2541 | TIPO CARRO PARA UBICACION EN GABINETES | 254112 | u | 86.01 | 0 | 0 | 86.01 | AIRE 0.44 KV,TRES FASES AMP
25 | Seccion 25 - Equipos Basicos Electricos | 254 | DISYUNTORES | 2541 | TIPO CARRO PARA UBICACION EN GABINETES | 254121 | u | 57.34 | 0 | 0 | 57.34 | BAJO CONTENIDO ACEITE KV, FASES, AMP
25 | Seccion 25 - Equipos Basicos Electricos | 254 | DISYUNTORES | 2542 | DE POLOS INDIVIDUALES | 254212 | u | 4178.12 | 21761.9 | 934.95 | 26874.97 | AIRE KV FASES
25 | Seccion 25 - Equipos Basicos Electricos | 254 | DISYUNTORES | 2542 | DE POLOS INDIVIDUALES | 254213 | u | 8405.39 | 51076.5 | 793.38 | 60275.27 | AIRE KV FASES
25 | Seccion 25 - Equipos Basicos Electricos | 254 | DISYUNTORES | 2543 | TIPO INTEMPERIE | 254311 | u | 1261.7 | 9856.88 | 796.55 | 11915.13 | GRAN CONTENIDO ACEITE KV FASES
25 | Seccion 25 - Equipos Basicos Electricos | 254 | DISYUNTORES | 2543 | TIPO INTEMPERIE | 254312 | u | 2080.52 | 12694.4 | 877 | 15651.92 | GRAN CONTENIDO ACEITE KV FASES
25 | Seccion 25 - Equipos Basicos Electricos | 255 | REACTORES | 2551 | TIPO SECO DE TRES UNIDADES MONOFASICAS | 255111 | u | 435.55 | 0 | 317.26 | 752.81 | TIPO SECO DE TRES UNIDADES MONOFASICAS: HASTA 13.8 KV
25 | Seccion 25 - Equipos Basicos Electricos | 256 | OTROS EQUIPOS BASICOS ELECTRICOS | 2561 | PANELES SOLARES | 256111 | m2 | 9.88 | 0 | 0 | 9.88 | COLOCACION PANELES SOLARES 1.31 X 0.99 METROS EN CUBIERTA MESA FIJADO A LA ESTRUCTURA CON TORNILLO PASANTE.
25 | Seccion 25 - Equipos Basicos Electricos | 257 | TELEMECANICA Y COMUNICACIONES | 2571 | PUPITRE | 257111 | u | 69.94 | 0 | 802.08 | 872.02 | ESPECIAL DESDE 1000X700X300 MM HASTA 800X1200X2100 MM
25 | Seccion 25 - Equipos Basicos Electricos | 257 | TELEMECANICA Y COMUNICACIONES | 2572 | MULTIPLEX,EQ. ALTA Y BAJA FRECUENCIA,REPET. Y AMPLIF. | 257211 | u | 646.56 | 0 | 236.39 | 882.95 | MULTIPLEX,EQ. ALTA Y BAJA FRECUENCIA,REPET. Y AMPLIF.: DESDE 500X200X200 MM HASTA 3000X700X500 MM
25 | Seccion 25 - Equipos Basicos Electricos | 257 | TELEMECANICA Y COMUNICACIONES | 2572 | MULTIPLEX,EQ. ALTA Y BAJA FRECUENCIA,REPET. Y AMPLIF. | 257221 | u | 646.56 | 0 | 1202.16 | 1848.72 | MULT. Y RADIO ENL. DESDE 800X200X100 H/2000X700X200 MM
25 | Seccion 25 - Equipos Basicos Electricos | 257 | TELEMECANICA Y COMUNICACIONES | 2573 | MODULADOR DEMOD.DE FRECUENC Ó SENSOR PARA TELEMEDICION | 257311 | u | 76.7 | 0 | 68.52 | 145.22 | MODULADOR DEMOD.DE FRECUENC Ó SENSOR PARA TELEMEDICION: DESDE X X MM HASTA X X MM
25 | Seccion 25 - Equipos Basicos Electricos | 257 | TELEMECANICA Y COMUNICACIONES | 2574 | TORRES | 257411 | u | 94.49 | 71.68 | 495.6 | 661.77 | EQ.DE TELEMEC. Y COMUNICACIONES (DESCUBIERTA) DESDE 1000X500X100 MM HASTA 2400X800X400 MM
25 | Seccion 25 - Equipos Basicos Electricos | 257 | TELEMECANICA Y COMUNICACIONES | 2574 | TORRES | 257421 | u | 175.55 | 268.16 | 896.84 | 1340.55 | EQUIPOS TELEMECANICA Y COMUNICACIONES (CUBIERTA) DESDE X X MM HASTA X X MM
25 | Seccion 25 - Equipos Basicos Electricos | 257 | TELEMECANICA Y COMUNICACIONES | 2574 | TORRES | 257431 | u | 1293.12 | 0 | 2011.46 | 3304.58 | BORNERAS CONEX.,MANIP.INTERM. Y TERM.DE CABLES DESDE 300X500X300 MM HASTA 3000X1000X1000 MM
25 | Seccion 25 - Equipos Basicos Electricos | 257 | TELEMECANICA Y COMUNICACIONES | 2575 | PANELES DE EQUIPOS DE TELEMECANICA Y COMUNICACIONES | 257511 | u | 646.56 | 0 | 1202.16 | 1848.72 | PANELES DE EQUIPOS DE TELEMECANICA Y COMUNICACIONES: DESDE X X MM HASTA X X MM
25 | Seccion 25 - Equipos Basicos Electricos | 257 | TELEMECANICA Y COMUNICACIONES | 2576 | PIZARRAS TELEFONICAS | 257611 | u | 1293.12 | 0 | 459.2 | 1752.32 | PIZARRAS TELEFONICAS: DESDE X X MM HASTA X X MM
25 | Seccion 25 - Equipos Basicos Electricos | 257 | TELEMECANICA Y COMUNICACIONES | 2577 | PROTECCION TELEFONICA Y AUTOMATICA CONTRA AVERIAS | 257711 | u | 646.56 | 0 | 1202.16 | 1848.72 | PROTECCION TELEFONICA Y AUTOMATICA CONTRA AVERIAS: DESDE 100X100X100 MM HASTA 3000X800X1000 MM
25 | Seccion 25 - Equipos Basicos Electricos | 257 | TELEMECANICA Y COMUNICACIONES | 2578 | EQUIPOS DE ALIMENTACION DE CORRIENTE ALTERNA Y RESERVA | 257811 | u | 848.61 | 0 | 1568.71 | 2417.32 | EQUIPOS DE ALIMENTACION DE CORRIENTE ALTERNA Y RESERVA: DESDE 300X500X300 MM HASTA 2000X800X600 MM
26 | Seccion 26 - Equipos Complementarios Y Electricos Y De Instrumentacion | 260 | DESMONTAJES | 2602 | DE LUMINARIAS, INTERRUPTORES Y TOMACORRIENTES | 260201 | u | 92.03 | 0 | 0 | 92.03 | DESMONTAJE REFLECTORES DEPORTIVOS HASTA W V EN SISTEMAS ILUMINACION INSTALACIONES DEPORTIVAS
26 | Seccion 26 - Equipos Complementarios Y Electricos Y De Instrumentacion | 260 | DESMONTAJES | 2602 | DE LUMINARIAS, INTERRUPTORES Y TOMACORRIENTES | 260202 | u | 9.05 | 0 | 0 | 9.05 | LAMPARAS LINDAY 96W TUBOS
26 | Seccion 26 - Equipos Complementarios Y Electricos Y De Instrumentacion | 260 | DESMONTAJES | 2602 | DE LUMINARIAS, INTERRUPTORES Y TOMACORRIENTES | 260203 | u | 2.91 | 0 | 0 | 2.91 | SPOT LIGHT
26 | Seccion 26 - Equipos Complementarios Y Electricos Y De Instrumentacion | 260 | DESMONTAJES | 2602 | DE LUMINARIAS, INTERRUPTORES Y TOMACORRIENTES | 260204 | u | 3.32 | 0 | 0 | 3.32 | REFLECTORES (PANTALLA RLM) O SIMILARES
26 | Seccion 26 - Equipos Complementarios Y Electricos Y De Instrumentacion | 260 | DESMONTAJES | 2602 | DE LUMINARIAS, INTERRUPTORES Y TOMACORRIENTES | 260205 | u | 67.83 | 0 | 0 | 67.83 | LAMPARAS ESTILO
26 | Seccion 26 - Equipos Complementarios Y Electricos Y De Instrumentacion | 260 | DESMONTAJES | 2602 | DE LUMINARIAS, INTERRUPTORES Y TOMACORRIENTES | 260206 | u | 4.07 | 0 | 0 | 4.07 | APLIQUES
26 | Seccion 26 - Equipos Complementarios Y Electricos Y De Instrumentacion | 260 | DESMONTAJES | 2602 | DE LUMINARIAS, INTERRUPTORES Y TOMACORRIENTES | 260207 | u | 0.93 | 0 | 0 | 0.93 | SOQUET
26 | Seccion 26 - Equipos Complementarios Y Electricos Y De Instrumentacion | 260 | DESMONTAJES | 2602 | DE LUMINARIAS, INTERRUPTORES Y TOMACORRIENTES | 260208 | u | 18.95 | 0 | 0 | 18.95 | FAROLA COLONIAL
26 | Seccion 26 - Equipos Complementarios Y Electricos Y De Instrumentacion | 260 | DESMONTAJES | 2602 | DE LUMINARIAS, INTERRUPTORES Y TOMACORRIENTES | 260209 | u | 1.36 | 0 | 0 | 1.36 | LUMINARIA FLUORESCENTE A X W EN CABLE TENSOR
26 | Seccion 26 - Equipos Complementarios Y Electricos Y De Instrumentacion | 260 | DESMONTAJES | 2602 | DE LUMINARIAS, INTERRUPTORES Y TOMACORRIENTES | 260210 | u | 1.08 | 0 | 0 | 1.08 | LUMINARIA FLUORESC A TUBOS A W ADOSADA Ó SOPORTADA A PARED
26 | Seccion 26 - Equipos Complementarios Y Electricos Y De Instrumentacion | 260 | DESMONTAJES | 2602 | DE LUMINARIAS, INTERRUPTORES Y TOMACORRIENTES | 260211 | u | 2.17 | 0 | 0 | 2.17 | INTERRUPTORES INCRUSTAR O POLOS
26 | Seccion 26 - Equipos Complementarios Y Electricos Y De Instrumentacion | 260 | DESMONTAJES | 2602 | DE LUMINARIAS, INTERRUPTORES Y TOMACORRIENTES | 260212 | u | 1.32 | 0 | 0 | 1.32 | INTERRUPTORES GENERALES (CATAOS)
26 | Seccion 26 - Equipos Complementarios Y Electricos Y De Instrumentacion | 260 | DESMONTAJES | 2602 | DE LUMINARIAS, INTERRUPTORES Y TOMACORRIENTES | 260221 | u | 2.17 | 0 | 0 | 2.17 | TOMACORRIENTES INCUSTRAR UNO O DOS POLOS
26 | Seccion 26 - Equipos Complementarios Y Electricos Y De Instrumentacion | 260 | DESMONTAJES | 2602 | DE LUMINARIAS, INTERRUPTORES Y TOMACORRIENTES | 260231 | u | 4.07 | 0 | 0 | 4.07 | LUMINARIA INCANDESCENTE W ROSCADA A TUBO METALICO
26 | Seccion 26 - Equipos Complementarios Y Electricos Y De Instrumentacion | 260 | DESMONTAJES | 2602 | DE LUMINARIAS, INTERRUPTORES Y TOMACORRIENTES | 260232 | u | 1.08 | 0 | 0 | 1.08 | LUMINARIA INCANDESCENTE W EN CABLE TENSOR
26 | Seccion 26 - Equipos Complementarios Y Electricos Y De Instrumentacion | 260 | DESMONTAJES | 2602 | DE LUMINARIAS, INTERRUPTORES Y TOMACORRIENTES | 260233 | u | 0.82 | 0 | 0 | 0.82 | LUMINARIA INCANDESCENTE W ADOSADA A PARED
26 | Seccion 26 - Equipos Complementarios Y Electricos Y De Instrumentacion | 260 | DESMONTAJES | 2602 | DE LUMINARIAS, INTERRUPTORES Y TOMACORRIENTES | 260235 | u | 14.34 | 27.34 | 0 | 41.68 | DESMONTAJE LUMINARIAS EN CHIMENEAS INDUSTRIALES, ALTURA <= M
26 | Seccion 26 - Equipos Complementarios Y Electricos Y De Instrumentacion | 260 | DESMONTAJES | 2602 | DE LUMINARIAS, INTERRUPTORES Y TOMACORRIENTES | 260236 | u | 18.92 | 36.46 | 0 | 55.38 | DESMONTAJE LUMINARIAS EN CHIMENEAS INDUSTRIALES, ALTURA > M
26 | Seccion 26 - Equipos Complementarios Y Electricos Y De Instrumentacion | 260 | DESMONTAJES | 2602 | DE LUMINARIAS, INTERRUPTORES Y TOMACORRIENTES | 260241 | u | 6.03 | 0 | 0 | 6.03 | DESCONECTIVO 30-100 AMPERES MONOFASICO Y TRIFASICO
26 | Seccion 26 - Equipos Complementarios Y Electricos Y De Instrumentacion | 260 | DESMONTAJES | 2602 | DE LUMINARIAS, INTERRUPTORES Y TOMACORRIENTES | 260242 | u | 12.05 | 0 | 0 | 12.05 | DESCONECTIVO O CHUCHO 200-600 AMPERES
26 | Seccion 26 - Equipos Complementarios Y Electricos Y De Instrumentacion | 260 | DESMONTAJES | 2602 | DE LUMINARIAS, INTERRUPTORES Y TOMACORRIENTES | 260291 | u | 8.95 | 0 | 0 | 8.95 | EQUIPOS ELECTRICOS(EXTRACT,VENTILAD,MOTORES EN GENERAL)
26 | Seccion 26 - Equipos Complementarios Y Electricos Y De Instrumentacion | 260 | DESMONTAJES | 2603 | DE AISLADORES | 260311 | u | 55.7 | 0 | 0 | 55.7 | PASAMUROS KV 600A H<=4 ML
26 | Seccion 26 - Equipos Complementarios Y Electricos Y De Instrumentacion | 260 | DESMONTAJES | 2603 | DE AISLADORES | 260312 | u | 152.53 | 0 | 0 | 152.53 | PASAMUROS KV 1200A H<=4 ML
26 | Seccion 26 - Equipos Complementarios Y Electricos Y De Instrumentacion | 260 | DESMONTAJES | 2603 | DE AISLADORES | 260321 | u | 37.13 | 0 | 0 | 37.13 | PASAMUROS KV 600A H<=4 ML
26 | Seccion 26 - Equipos Complementarios Y Electricos Y De Instrumentacion | 260 | DESMONTAJES | 2603 | DE AISLADORES | 260322 | u | 169.47 | 0 | 0 | 169.47 | PASAMUROS HASTA KV 1200A H<=4 ML
26 | Seccion 26 - Equipos Complementarios Y Electricos Y De Instrumentacion | 260 | DESMONTAJES | 2603 | DE AISLADORES | 260331 | u | 80.33 | 0 | 0 | 80.33 | CADENA KV
26 | Seccion 26 - Equipos Complementarios Y Electricos Y De Instrumentacion | 260 | DESMONTAJES | 2603 | DE AISLADORES | 260332 | u | 86.96 | 0 | 0 | 86.96 | CADENA KV
26 | Seccion 26 - Equipos Complementarios Y Electricos Y De Instrumentacion | 260 | DESMONTAJES | 2603 | DE AISLADORES | 260341 | u | 75.11 | 403.24 | 0 | 478.35 | APOYO KV
26 | Seccion 26 - Equipos Complementarios Y Electricos Y De Instrumentacion | 260 | DESMONTAJES | 2603 | DE AISLADORES | 260342 | u | 87.63 | 682.97 | 0 | 770.6 | APOYO KV 1.0000 GRUA Y 0.50 CAMION PLANCHA
26 | Seccion 26 - Equipos Complementarios Y Electricos Y De Instrumentacion | 260 | DESMONTAJES | 2603 | DE AISLADORES | 260343 | u | 125.2 | 1164.32 | 0 | 1289.52 | APOYO KV 1.5000 GRUA Y 1.00 CAMION PLANCHA
26 | Seccion 26 - Equipos Complementarios Y Electricos Y De Instrumentacion | 260 | DESMONTAJES | 2604 | DE PARARRAYOS | 260450 | u | 49.58 | 0 | 0 | 49.58 | AUTOVALVULARES HASTA KV
26 | Seccion 26 - Equipos Complementarios Y Electricos Y De Instrumentacion | 260 | DESMONTAJES | 2604 | DE PARARRAYOS | 260451 | u | 103.84 | 0 | 0 | 103.84 | AUTOVALVULARES KV
26 | Seccion 26 - Equipos Complementarios Y Electricos Y De Instrumentacion | 260 | DESMONTAJES | 2604 | DE PARARRAYOS | 260452 | u | 434.61 | 10589.7 | 0.04 | 11024.35 | AUTOVALVULARES KV 11.0000 GRUA Y 11.0000 CAMION PLANCHA
26 | Seccion 26 - Equipos Complementarios Y Electricos Y De Instrumentacion | 260 | DESMONTAJES | 2605 | DE TRAMPA DE ONDA | 260560 | u | 722.8 | 7701.63 | 0 | 8424.43 | LINEA KV 8.0000 GRUA Y 8.0000 CAMION PLANCHA No. Unidad
26 | Seccion 26 - Equipos Complementarios Y Electricos Y De Instrumentacion | 260 | DESMONTAJES | 2605 | DE TRAMPA DE ONDA | 260561 | u | 632.16 | 3850.81 | 0 | 4482.97 | LINEA KV 4.0000 GRUA Y 4.0000 CAMION PLANCHA
26 | Seccion 26 - Equipos Complementarios Y Electricos Y De Instrumentacion | 261 | LUMINARIAS | 2611 | INCANDESCENTES | 261111 | u | 27.13 | 0 | 12.27 | 39.4 | TIPO RLM COLGADA A TUBERIA
26 | Seccion 26 - Equipos Complementarios Y Electricos Y De Instrumentacion | 261 | LUMINARIAS | 2611 | INCANDESCENTES | 261112 | u | 31.97 | 0 | 176.77 | 208.74 | TIPO RLM COLGADA A CABLE MENSAJERO
26 | Seccion 26 - Equipos Complementarios Y Electricos Y De Instrumentacion | 261 | LUMINARIAS | 2611 | INCANDESCENTES | 261113 | u | 3.53 | 0 | 3.88 | 7.41 | INSTALACION SOCKET
26 | Seccion 26 - Equipos Complementarios Y Electricos Y De Instrumentacion | 261 | LUMINARIAS | 2611 | INCANDESCENTES | 261121 | u | 36.35 | 0 | 186.56 | 222.91 | REFLECTORES DEPORTIVOS HASTA WATTS EN COLUMNA
26 | Seccion 26 - Equipos Complementarios Y Electricos Y De Instrumentacion | 261 | LUMINARIAS | 2611 | INCANDESCENTES | 261131 | u | 27.13 | 0 | 31.84 | 58.97 | TIPO BOULEVARD
26 | Seccion 26 - Equipos Complementarios Y Electricos Y De Instrumentacion | 261 | LUMINARIAS | 2611 | INCANDESCENTES | 261141 | u | 40.7 | 0 | 28.98 | 69.68 | TIPO ALAMEDA BRAZO
26 | Seccion 26 - Equipos Complementarios Y Electricos Y De Instrumentacion | 261 | LUMINARIAS | 2611 | INCANDESCENTES | 261142 | u | 61.05 | 0 | 31.84 | 92.89 | TIPO ALAMEDA CON BRAZO
26 | Seccion 26 - Equipos Complementarios Y Electricos Y De Instrumentacion | 261 | LUMINARIAS | 2611 | INCANDESCENTES | 261151 | u | 27.13 | 0 | 6.27 | 33.4 | A PRUEBA VAPOR HUMEDAD POLVO FIJACION A TUBERIA
26 | Seccion 26 - Equipos Complementarios Y Electricos Y De Instrumentacion | 261 | LUMINARIAS | 2611 | INCANDESCENTES | 261161 | u | 8.14 | 0 | 11.17 | 19.31 | TIPO CONO HASTA WATTS EN PARED O TECHO
26 | Seccion 26 - Equipos Complementarios Y Electricos Y De Instrumentacion | 261 | LUMINARIAS | 2611 | INCANDESCENTES | 261162 | u | 12.21 | 0 | 160.37 | 172.58 | TIPO SPOT LIGHT
26 | Seccion 26 - Equipos Complementarios Y Electricos Y De Instrumentacion | 261 | LUMINARIAS | 2611 | INCANDESCENTES | 261163 | u | 6.2 | 0 | 0 | 6.2 | TIPO CILINDRO FIJO (DOWN LIGHT)
26 | Seccion 26 - Equipos Complementarios Y Electricos Y De Instrumentacion | 261 | LUMINARIAS | 2611 | INCANDESCENTES | 261171 | u | 54.26 | 0 | 0 | 54.26 | LAMPARA COLONIAL LAGRIMAS
26 | Seccion 26 - Equipos Complementarios Y Electricos Y De Instrumentacion | 261 | LUMINARIAS | 2611 | INCANDESCENTES | 261191 | m | 39.93 | 0 | 0 | 39.93 | INSTALACION LUMINARIAS EN CHIMENEAS (NO INCLUYE MATERIALES DEBIDO A QUE ESTOS SE SUMINISTRARAN ACORDE AL TIPO CHIMENEA, ALTURA LA MISMA Y LUGAR DONDE SE CONSTRUYA).
26 | Seccion 26 - Equipos Complementarios Y Electricos Y De Instrumentacion | 261 | LUMINARIAS | 2611 | INCANDESCENTES | 261192 | u | 825.2 | 1093.74 | 0 | 1918.94 | MONTAJE LUMINARIAS EN CHIMENEAS INDUSTRIALES, ALTURA <= M
26 | Seccion 26 - Equipos Complementarios Y Electricos Y De Instrumentacion | 261 | LUMINARIAS | 2611 | INCANDESCENTES | 261193 | u | 1072.76 | 1421.86 | 0 | 2494.62 | MONTAJE LUMINARIAS EN CHIMENEAS INDUSTRIALES, ALTURA > M
26 | Seccion 26 - Equipos Complementarios Y Electricos Y De Instrumentacion | 261 | LUMINARIAS | 2612 | FLUORESCENTES | 261201 | u | 8.68 | 0 | 120.35 | 129.03 | COMERCIAL X WATTS ADOSADA
26 | Seccion 26 - Equipos Complementarios Y Electricos Y De Instrumentacion | 261 | LUMINARIAS | 2612 | FLUORESCENTES | 261202 | u | 10.86 | 0 | 176.45 | 187.31 | COMERCIAL A TUBOS WATTS
26 | Seccion 26 - Equipos Complementarios Y Electricos Y De Instrumentacion | 261 | LUMINARIAS | 2612 | FLUORESCENTES | 261203 | u | 9.05 | 0 | 0 | 9.05 | TUBOS WATTS, ADOSADA
26 | Seccion 26 - Equipos Complementarios Y Electricos Y De Instrumentacion | 261 | LUMINARIAS | 2612 | FLUORESCENTES | 261204 | u | 14.46 | 0 | 305.96 | 320.42 | TUBOS WATTS EMPOTRADA EN FALSO TECHO
26 | Seccion 26 - Equipos Complementarios Y Electricos Y De Instrumentacion | 261 | LUMINARIAS | 2612 | FLUORESCENTES | 261205 | u | 19.73 | 0 | 626.54 | 646.27 | TUBOS WATTS EMPOTRADA EN FALSO TECHO.
26 | Seccion 26 - Equipos Complementarios Y Electricos Y De Instrumentacion | 261 | LUMINARIAS | 2612 | FLUORESCENTES | 261211 | u | 27.13 | 0 | 371.32 | 398.45 | INDUSTRIAL HASTA 4X40 WATTS COLGADA CON CADENA
26 | Seccion 26 - Equipos Complementarios Y Electricos Y De Instrumentacion | 261 | LUMINARIAS | 2612 | FLUORESCENTES | 261212 | u | 31.97 | 0 | 423.42 | 455.39 | INDUSTRIAL HASTA 4X40 WATTS COLGADA A CABLE MENSAJERO
26 | Seccion 26 - Equipos Complementarios Y Electricos Y De Instrumentacion | 261 | LUMINARIAS | 2612 | FLUORESCENTES | 261213 | u | 27.13 | 0 | 271.55 | 298.68 | INDUSTRIAL HASTA 4X40 WATTS FIJACION GENERAL
26 | Seccion 26 - Equipos Complementarios Y Electricos Y De Instrumentacion | 261 | LUMINARIAS | 2612 | FLUORESCENTES | 261217 | u | 6.2 | 0 | 0 | 6.2 | CONOS Y CILINDROS ADOSADOS O EMPOTRADOS EN TECHO
26 | Seccion 26 - Equipos Complementarios Y Electricos Y De Instrumentacion | 261 | LUMINARIAS | 2612 | FLUORESCENTES | 261218 | u | 13.57 | 0 | 0 | 13.57 | TIPO BALIZA PARA LAMPARA FLUORESCENTE WATTS , MM ALTURA PARA COLOCAR SOBRE PISO O PAVIMENTO .
26 | Seccion 26 - Equipos Complementarios Y Electricos Y De Instrumentacion | 261 | LUMINARIAS | 2612 | FLUORESCENTES | 261219 | u | 6.2 | 0 | 0 | 6.2 | COLOCACION GLOBOS O APLIQUES Y PLAFONES EN TECHO
26 | Seccion 26 - Equipos Complementarios Y Electricos Y De Instrumentacion | 261 | LUMINARIAS | 2612 | FLUORESCENTES | 261221 | u | 8.04 | 0 | 304.15 | 312.19 | COMERCIAL 1X40 WATTS ADOSADA
26 | Seccion 26 - Equipos Complementarios Y Electricos Y De Instrumentacion | 261 | LUMINARIAS | 2612 | FLUORESCENTES | 261222 | u | 24.11 | 0 | 590.43 | 614.54 | COMERCIAL A 4X40 WATTS ADOSADA
26 | Seccion 26 - Equipos Complementarios Y Electricos Y De Instrumentacion | 261 | LUMINARIAS | 2612 | FLUORESCENTES | 261223 | u | 24.11 | 0 | 582.89 | 607 | COMERCIAL A 4X40 WATTS EMPOTRADA
26 | Seccion 26 - Equipos Complementarios Y Electricos Y De Instrumentacion | 261 | LUMINARIAS | 2612 | FLUORESCENTES | 261224 | u | 24.11 | 0 | 666.1 | 690.21 | COMERCIAL A 4X40 WATTS COLGADA POR CADENA
26 | Seccion 26 - Equipos Complementarios Y Electricos Y De Instrumentacion | 261 | LUMINARIAS | 2612 | FLUORESCENTES | 261225 | u | 24.11 | 0 | 591.77 | 615.88 | COMERCIAL A 4X40 WATTS COLGADA A TUBERIA
26 | Seccion 26 - Equipos Complementarios Y Electricos Y De Instrumentacion | 261 | LUMINARIAS | 2612 | FLUORESCENTES | 261231 | u | 8.68 | 0 | 437.3 | 445.98 | CIRCULAR WATTS
26 | Seccion 26 - Equipos Complementarios Y Electricos Y De Instrumentacion | 261 | LUMINARIAS | 2612 | FLUORESCENTES | 261232 | u | 10.86 | 0 | 539.3 | 550.16 | CIRCULAR WATTS
26 | Seccion 26 - Equipos Complementarios Y Electricos Y De Instrumentacion | 261 | LUMINARIAS | 2612 | FLUORESCENTES | 261240 | u | 9.94 | 0 | 0 | 9.94 | ARMAR LAMPARA FLUORESCENTE A TUBOS A WATT. No. Unidad
26 | Seccion 26 - Equipos Complementarios Y Electricos Y De Instrumentacion | 261 | LUMINARIAS | 2612 | FLUORESCENTES | 261291 | u | 27.82 | 0 | 0 | 27.82 | REVISION Y ENSAMBLAJE LAMPARA FLUORESCENTE -4 TUBOS
26 | Seccion 26 - Equipos Complementarios Y Electricos Y De Instrumentacion | 261 | LUMINARIAS | 2613 | DE VAPOR DE MERCURIO | 261311 | u | 27.13 | 0 | 86.48 | 113.61 | TIPO RLM O SIMILAR COLGADA A TUBERIA
26 | Seccion 26 - Equipos Complementarios Y Electricos Y De Instrumentacion | 261 | LUMINARIAS | 2613 | DE VAPOR DE MERCURIO | 261312 | u | 36.81 | 0 | 411.4 | 448.21 | TIPO RLM O SIMILAR COLGADA A CABLE MENSAJERO
26 | Seccion 26 - Equipos Complementarios Y Electricos Y De Instrumentacion | 261 | LUMINARIAS | 2613 | DE VAPOR DE MERCURIO | 261321 | u | 40.7 | 0 | 106.81 | 147.51 | TIPO ALAMEDA BRAZO
26 | Seccion 26 - Equipos Complementarios Y Electricos Y De Instrumentacion | 261 | LUMINARIAS | 2613 | DE VAPOR DE MERCURIO | 261322 | u | 61.05 | 0 | 106.81 | 167.86 | TIPO ALAMEDA CON BRAZO
26 | Seccion 26 - Equipos Complementarios Y Electricos Y De Instrumentacion | 261 | LUMINARIAS | 2614 | DE HALOGENO | 261412 | u | 184.06 | 0 | 0 | 184.06 | MONTAR LAMPARA HALOGENO WATTS (INCLUYE IZAR LOS PROYECTORES HASTA EL BASTIDOR LA TORRE) EN SISTEMAS ILUMINACION INSTALACIONES DEPORTIVAS
26 | Seccion 26 - Equipos Complementarios Y Electricos Y De Instrumentacion | 261 | LUMINARIAS | 2619 | OTROS TRABAJOS | 261901 | u | 52.47 | 0 | 0 | 52.47 | INSTALACION MANUAL POSTE LUMINARIA EXTERIOR
26 | Seccion 26 - Equipos Complementarios Y Electricos Y De Instrumentacion | 261 | LUMINARIAS | 2619 | OTROS TRABAJOS | 261902 | u | 18.54 | 298.71 | 0 | 317.25 | INSTALACION CON GRUA POSTE LUMINARIA EXTERIOR
26 | Seccion 26 - Equipos Complementarios Y Electricos Y De Instrumentacion | 262 | EQUIPOS DE PROTECCION Y CONTROL BAJO VOLTAJE | 2621 | DISYUNT CAJA MOLDEADA DESC Y CONTACT MAGNET EN CAJA HO | 262111 | u | 55.64 | 0 | 241.53 | 297.17 | DISYUNT CAJA MOLDEADA DESC Y CONTACT MAGNET EN CAJA HO: HASTA 350X200X150 MM INSTALADO EN PARED HORMIGON
26 | Seccion 26 - Equipos Complementarios Y Electricos Y De Instrumentacion | 262 | EQUIPOS DE PROTECCION Y CONTROL BAJO VOLTAJE | 2621 | DISYUNT CAJA MOLDEADA DESC Y CONTACT MAGNET EN CAJA HO | 262112 | u | 55.64 | 0 | 241.53 | 297.17 | DISYUNT CAJA MOLDEADA DESC Y CONTACT MAGNET EN CAJA HO: HASTA 500X600X250 MM INSTALADO EN PARED HORMIGON
26 | Seccion 26 - Equipos Complementarios Y Electricos Y De Instrumentacion | 262 | EQUIPOS DE PROTECCION Y CONTROL BAJO VOLTAJE | 2621 | DISYUNT CAJA MOLDEADA DESC Y CONTACT MAGNET EN CAJA HO | 262113 | u | 121.23 | 0 | 362.32 | 483.55 | DISYUNT CAJA MOLDEADA DESC Y CONTACT MAGNET EN CAJA HO: HASTA 900X1200X550 MM INSTALADO EN PARED HORMIGON
26 | Seccion 26 - Equipos Complementarios Y Electricos Y De Instrumentacion | 262 | EQUIPOS DE PROTECCION Y CONTROL BAJO VOLTAJE | 2621 | DISYUNT CAJA MOLDEADA DESC Y CONTACT MAGNET EN CAJA HO | 262114 | u | 21.19 | 78.17 | 44.98 | 144.34 | DISYUNT CAJA MOLDEADA DESC Y CONTACT MAGNET EN CAJA HO: HASTA 350X200X150 MM INSTALADO SOBRE ESTRUCT ACERO
26 | Seccion 26 - Equipos Complementarios Y Electricos Y De Instrumentacion | 262 | EQUIPOS DE PROTECCION Y CONTROL BAJO VOLTAJE | 2621 | DISYUNT CAJA MOLDEADA DESC Y CONTACT MAGNET EN CAJA HO | 262115 | u | 31.77 | 78.17 | 44.98 | 154.92 | DISYUNT CAJA MOLDEADA DESC Y CONTACT MAGNET EN CAJA HO: HASTA 500X600X250 MM INSTALADO SOBRE ESTRUCT ACERO
26 | Seccion 26 - Equipos Complementarios Y Electricos Y De Instrumentacion | 262 | EQUIPOS DE PROTECCION Y CONTROL BAJO VOLTAJE | 2621 | DISYUNT CAJA MOLDEADA DESC Y CONTACT MAGNET EN CAJA HO | 262116 | u | 54.95 | 78.17 | 50.68 | 183.8 | DISYUNT CAJA MOLDEADA DESC Y CONTACT MAGNET EN CAJA HO: HASTA 900X1200X550 MM INSTALADO SOBRE ESTRUCT ACERO
26 | Seccion 26 - Equipos Complementarios Y Electricos Y De Instrumentacion | 262 | EQUIPOS DE PROTECCION Y CONTROL BAJO VOLTAJE | 2622 | BANCOS DE RESISTENCIAS PARA ARRANQUE DE MOTORES | 262211 | u | 55.64 | 0 | 43.51 | 99.15 | BANCOS DE RESISTENCIAS PARA ARRANQUE DE MOTORES: EN GABINETES HASTA KW
26 | Seccion 26 - Equipos Complementarios Y Electricos Y De Instrumentacion | 262 | EQUIPOS DE PROTECCION Y CONTROL BAJO VOLTAJE | 2622 | BANCOS DE RESISTENCIAS PARA ARRANQUE DE MOTORES | 262221 | u | 83.46 | 0 | 122.11 | 205.57 | BANCOS DE RESISTENCIAS PARA ARRANQUE DE MOTORES: EN CAJAS INDIVIDUALES HASTA KW
26 | Seccion 26 - Equipos Complementarios Y Electricos Y De Instrumentacion | 262 | EQUIPOS DE PROTECCION Y CONTROL BAJO VOLTAJE | 2622 | BANCOS DE RESISTENCIAS PARA ARRANQUE DE MOTORES | 262222 | u | 139.1 | 0 | 122.11 | 261.21 | BANCOS DE RESISTENCIAS PARA ARRANQUE DE MOTORES: EN CAJAS INDIVIDUALES HASTA KW
26 | Seccion 26 - Equipos Complementarios Y Electricos Y De Instrumentacion | 262 | EQUIPOS DE PROTECCION Y CONTROL BAJO VOLTAJE | 2622 | BANCOS DE RESISTENCIAS PARA ARRANQUE DE MOTORES | 262223 | u | 282.87 | 0 | 104.29 | 387.16 | BANCOS DE RESISTENCIAS PARA ARRANQUE DE MOTORES: EN CAJAS INDIVIDUALES HASTA KW
26 | Seccion 26 - Equipos Complementarios Y Electricos Y De Instrumentacion | 262 | EQUIPOS DE PROTECCION Y CONTROL BAJO VOLTAJE | 2623 | DISP CONT MISC,ESTAC BOTONES,INTERR LIMITE,TERMOST ETC | 262311 | u | 16.69 | 0 | 97.19 | 113.88 | FIJACION CON PINES
26 | Seccion 26 - Equipos Complementarios Y Electricos Y De Instrumentacion | 262 | EQUIPOS DE PROTECCION Y CONTROL BAJO VOLTAJE | 2623 | DISP CONT MISC,ESTAC BOTONES,INTERR LIMITE,TERMOST ETC | 262312 | u | 55.64 | 0 | 199.08 | 254.72 | FIJACION CON EXPANSIONES
26 | Seccion 26 - Equipos Complementarios Y Electricos Y De Instrumentacion | 262 | EQUIPOS DE PROTECCION Y CONTROL BAJO VOLTAJE | 2623 | DISP CONT MISC,ESTAC BOTONES,INTERR LIMITE,TERMOST ETC | 262313 | u | 28.2 | 78.17 | 16.55 | 122.92 | FIJACION SOPORTE SOLDADA A ESTRUCTURA
26 | Seccion 26 - Equipos Complementarios Y Electricos Y De Instrumentacion | 262 | EQUIPOS DE PROTECCION Y CONTROL BAJO VOLTAJE | 2623 | DISP CONT MISC,ESTAC BOTONES,INTERR LIMITE,TERMOST ETC | 262314 | u | 69.56 | 0 | 594.55 | 664.11 | FIJACION AUTOSOPORTADOS
26 | Seccion 26 - Equipos Complementarios Y Electricos Y De Instrumentacion | 263 | CAPAC TRANSF MED,PROTECCION Y CONTROL Y OTROS EQUIPOS | 2631 | BANCO DE CAPACITORES | 263111 | u | 55.64 | 0 | 276.03 | 331.67 | UNIDADES KVAR C/U 400X900X425 MM
26 | Seccion 26 - Equipos Complementarios Y Electricos Y De Instrumentacion | 263 | CAPAC TRANSF MED,PROTECCION Y CONTROL Y OTROS EQUIPOS | 2631 | BANCO DE CAPACITORES | 263112 | u | 83.46 | 0 | 276.03 | 359.49 | UNIDADES KVAR C/U 780X900X425 MM
26 | Seccion 26 - Equipos Complementarios Y Electricos Y De Instrumentacion | 263 | CAPAC TRANSF MED,PROTECCION Y CONTROL Y OTROS EQUIPOS | 2631 | BANCO DE CAPACITORES | 263113 | u | 97.38 | 0 | 276.03 | 373.41 | UNIDADES KVAR C/U 610X1100X600 MM
26 | Seccion 26 - Equipos Complementarios Y Electricos Y De Instrumentacion | 263 | CAPAC TRANSF MED,PROTECCION Y CONTROL Y OTROS EQUIPOS | 2631 | BANCO DE CAPACITORES | 263114 | u | 111.28 | 0 | 276.03 | 387.31 | UNIDADES KVAR C/U 990X1100X600 MM
26 | Seccion 26 - Equipos Complementarios Y Electricos Y De Instrumentacion | 263 | CAPAC TRANSF MED,PROTECCION Y CONTROL Y OTROS EQUIPOS | 2632 | RECTIFICADORES | 263211 | u | 5.57 | 0 | 276.03 | 281.6 | CARGADOR BATERIA HASTA KW EN GABINETE FIJADO AL PISO
26 | Seccion 26 - Equipos Complementarios Y Electricos Y De Instrumentacion | 263 | CAPAC TRANSF MED,PROTECCION Y CONTROL Y OTROS EQUIPOS | 2632 | RECTIFICADORES | 263212 | u | 5.57 | 0 | 142.94 | 148.51 | CARGADOR BATERIA HASTA KW FIJADO A PARED
26 | Seccion 26 - Equipos Complementarios Y Electricos Y De Instrumentacion | 263 | CAPAC TRANSF MED,PROTECCION Y CONTROL Y OTROS EQUIPOS | 2632 | RECTIFICADORES | 263213 | u | 2389.8 | 1517.37 | 403.19 | 4310.36 | BATERIAS KV CERRADA AH O AH VASOS.
26 | Seccion 26 - Equipos Complementarios Y Electricos Y De Instrumentacion | 263 | CAPAC TRANSF MED,PROTECCION Y CONTROL Y OTROS EQUIPOS | 2632 | RECTIFICADORES | 263222 | u | 811.28 | 328.08 | 703.72 | 1843.08 | BATERIAS KV CERRADA V VASOS
26 | Seccion 26 - Equipos Complementarios Y Electricos Y De Instrumentacion | 263 | CAPAC TRANSF MED,PROTECCION Y CONTROL Y OTROS EQUIPOS | 2633 | TRANSFORMADORES DE MEDICION, PROTECCION Y CONTROL | 263311 | u | 123.78 | 0 | 0 | 123.78 | CORRIENTE TIPO PASAMURO HASTA 600A 13KV H<=4 ML
26 | Seccion 26 - Equipos Complementarios Y Electricos Y De Instrumentacion | 263 | CAPAC TRANSF MED,PROTECCION Y CONTROL Y OTROS EQUIPOS | 2633 | TRANSFORMADORES DE MEDICION, PROTECCION Y CONTROL | 263312 | u | 225.96 | 0 | 0 | 225.96 | CORRIENTE TIPO PASAMURO MAS 600A 13KV H<=4 ML
26 | Seccion 26 - Equipos Complementarios Y Electricos Y De Instrumentacion | 263 | CAPAC TRANSF MED,PROTECCION Y CONTROL Y OTROS EQUIPOS | 2633 | TRANSFORMADORES DE MEDICION, PROTECCION Y CONTROL | 263321 | u | 27.82 | 0 | 594.55 | 622.37 | MEDICION SECO HASTA 1000A 13KV EN PISO O PARED
26 | Seccion 26 - Equipos Complementarios Y Electricos Y De Instrumentacion | 263 | CAPAC TRANSF MED,PROTECCION Y CONTROL Y OTROS EQUIPOS | 2633 | TRANSFORMADORES DE MEDICION, PROTECCION Y CONTROL | 263331 | u | 54.99 | 0 | 105.01 | 160 | CONTROL TIPO SECO EN PANEL
26 | Seccion 26 - Equipos Complementarios Y Electricos Y De Instrumentacion | 263 | CAPAC TRANSF MED,PROTECCION Y CONTROL Y OTROS EQUIPOS | 2633 | TRANSFORMADORES DE MEDICION, PROTECCION Y CONTROL | 263341 | u | 80.17 | 546.25 | 80.94 | 707.36 | POTENCIAL Y CORRIENTE 33KV TIPO INTEMPERIE EN ACEITE
26 | Seccion 26 - Equipos Complementarios Y Electricos Y De Instrumentacion | 263 | CAPAC TRANSF MED,PROTECCION Y CONTROL Y OTROS EQUIPOS | 2633 | TRANSFORMADORES DE MEDICION, PROTECCION Y CONTROL | 263342 | u | 91.46 | 606.94 | 80.94 | 779.34 | POTENCIAL Y CORRIENTE 110KV TIPO INTEMPERI EN ACEITE
26 | Seccion 26 - Equipos Complementarios Y Electricos Y De Instrumentacion | 263 | CAPAC TRANSF MED,PROTECCION Y CONTROL Y OTROS EQUIPOS | 2633 | TRANSFORMADORES DE MEDICION, PROTECCION Y CONTROL | 263343 | u | 171.27 | 1741.36 | 0 | 1912.63 | MONTAJE TRANSFORMADOR CORRIENTE Y POTENCIAL KV.
26 | Seccion 26 - Equipos Complementarios Y Electricos Y De Instrumentacion | 263 | CAPAC TRANSF MED,PROTECCION Y CONTROL Y OTROS EQUIPOS | 2634 | INTERRUPTORES PARA ILUMINACION | 263411 | u | 4.34 | 0 | 5.01 | 9.35 | INCRUSTAR SIMPLE POLO 10A 250V
26 | Seccion 26 - Equipos Complementarios Y Electricos Y De Instrumentacion | 263 | CAPAC TRANSF MED,PROTECCION Y CONTROL Y OTROS EQUIPOS | 2634 | INTERRUPTORES PARA ILUMINACION | 263412 | u | 4.34 | 0 | 5.88 | 10.22 | SUPERFICIE SIMPLE POLO SENCILLO 10A 250V
26 | Seccion 26 - Equipos Complementarios Y Electricos Y De Instrumentacion | 263 | CAPAC TRANSF MED,PROTECCION Y CONTROL Y OTROS EQUIPOS | 2634 | INTERRUPTORES PARA ILUMINACION | 263421 | u | 4.34 | 0 | 4.01 | 8.35 | INCRUSTAR VIAS HASTA 10A 250V
26 | Seccion 26 - Equipos Complementarios Y Electricos Y De Instrumentacion | 263 | CAPAC TRANSF MED,PROTECCION Y CONTROL Y OTROS EQUIPOS | 2634 | INTERRUPTORES PARA ILUMINACION | 263422 | u | 4.34 | 0 | 7.51 | 11.85 | SUPERFICIE VIAS HASTA 10A 250V SENCILLOS
26 | Seccion 26 - Equipos Complementarios Y Electricos Y De Instrumentacion | 263 | CAPAC TRANSF MED,PROTECCION Y CONTROL Y OTROS EQUIPOS | 2634 | INTERRUPTORES PARA ILUMINACION | 263423 | u | 5.43 | 0 | 28.75 | 34.18 | INCRUSTAR VIAS HASTA A V
26 | Seccion 26 - Equipos Complementarios Y Electricos Y De Instrumentacion | 263 | CAPAC TRANSF MED,PROTECCION Y CONTROL Y OTROS EQUIPOS | 2634 | INTERRUPTORES PARA ILUMINACION | 263431 | u | 4.34 | 0 | 14.41 | 18.75 | INCRUSTAR SENCILLO POLOS HASTA 10A 250V
26 | Seccion 26 - Equipos Complementarios Y Electricos Y De Instrumentacion | 263 | CAPAC TRANSF MED,PROTECCION Y CONTROL Y OTROS EQUIPOS | 2634 | INTERRUPTORES PARA ILUMINACION | 263432 | u | 4.34 | 0 | 20.93 | 25.27 | SUPERFICIE SENCILLO POLOS HASTA 10A 250V
26 | Seccion 26 - Equipos Complementarios Y Electricos Y De Instrumentacion | 263 | CAPAC TRANSF MED,PROTECCION Y CONTROL Y OTROS EQUIPOS | 2634 | INTERRUPTORES PARA ILUMINACION | 263441 | u | 4.34 | 0 | 28.75 | 33.09 | INCRUSTAR POLOS HASTA A V
26 | Seccion 26 - Equipos Complementarios Y Electricos Y De Instrumentacion | 263 | CAPAC TRANSF MED,PROTECCION Y CONTROL Y OTROS EQUIPOS | 2634 | INTERRUPTORES PARA ILUMINACION | 263451 | u | 3.62 | 0 | 3.65 | 7.27 | INCRUSTAR DOBLE POLO A V
26 | Seccion 26 - Equipos Complementarios Y Electricos Y De Instrumentacion | 263 | CAPAC TRANSF MED,PROTECCION Y CONTROL Y OTROS EQUIPOS | 2635 | TOMACORRIENTES | 263511 | u | 4.34 | 0 | 6.38 | 10.72 | INCRUSTAR POLOS 10A 250V
26 | Seccion 26 - Equipos Complementarios Y Electricos Y De Instrumentacion | 263 | CAPAC TRANSF MED,PROTECCION Y CONTROL Y OTROS EQUIPOS | 2635 | TOMACORRIENTES | 263512 | u | 4.34 | 0 | 8.01 | 12.35 | SUPERFICIE POLOS 10A 250V
26 | Seccion 26 - Equipos Complementarios Y Electricos Y De Instrumentacion | 263 | CAPAC TRANSF MED,PROTECCION Y CONTROL Y OTROS EQUIPOS | 2635 | TOMACORRIENTES | 263521 | u | 0.36 | 0 | 6.38 | 6.74 | INCRUSTAR POLOS 20A 250V
26 | Seccion 26 - Equipos Complementarios Y Electricos Y De Instrumentacion | 263 | CAPAC TRANSF MED,PROTECCION Y CONTROL Y OTROS EQUIPOS | 2635 | TOMACORRIENTES | 263522 | u | 0.36 | 0 | 31.86 | 32.22 | SUPERFICIE DOBLE POLOS HASTA 20A 250V
26 | Seccion 26 - Equipos Complementarios Y Electricos Y De Instrumentacion | 263 | CAPAC TRANSF MED,PROTECCION Y CONTROL Y OTROS EQUIPOS | 2635 | TOMACORRIENTES | 263531 | u | 6.79 | 0 | 100.76 | 107.55 | INCRUSTAR POLOS HASTA 50A 250V
26 | Seccion 26 - Equipos Complementarios Y Electricos Y De Instrumentacion | 263 | CAPAC TRANSF MED,PROTECCION Y CONTROL Y OTROS EQUIPOS | 2635 | TOMACORRIENTES | 263532 | u | 6.79 | 0 | 66.64 | 73.43 | SUPERFICIE SENCILLO POLOS HASTA 50A 250V
26 | Seccion 26 - Equipos Complementarios Y Electricos Y De Instrumentacion | 263 | CAPAC TRANSF MED,PROTECCION Y CONTROL Y OTROS EQUIPOS | 2635 | TOMACORRIENTES | 263541 | u | 8.14 | 0 | 148.58 | 156.72 | INCRUSTAR POLOS 60A 250V
26 | Seccion 26 - Equipos Complementarios Y Electricos Y De Instrumentacion | 263 | CAPAC TRANSF MED,PROTECCION Y CONTROL Y OTROS EQUIPOS | 2635 | TOMACORRIENTES | 263551 | u | 97.38 | 0 | 692.44 | 789.82 | SUPERFICIE EN SOPORTE POLOS 100A 440V
26 | Seccion 26 - Equipos Complementarios Y Electricos Y De Instrumentacion | 263 | CAPAC TRANSF MED,PROTECCION Y CONTROL Y OTROS EQUIPOS | 2635 | TOMACORRIENTES | 263552 | u | 69.56 | 0 | 195.86 | 265.42 | SUPERFICIE POLOS 100A 440V FIJACION PINES
26 | Seccion 26 - Equipos Complementarios Y Electricos Y De Instrumentacion | 263 | CAPAC TRANSF MED,PROTECCION Y CONTROL Y OTROS EQUIPOS | 2639 | OTROS EQUIPOS | 263901 | u | 0.36 | 0 | 0 | 0.36 | TIMBRE DIN DON 110/220 VOLTS
26 | Seccion 26 - Equipos Complementarios Y Electricos Y De Instrumentacion | 263 | CAPAC TRANSF MED,PROTECCION Y CONTROL Y OTROS EQUIPOS | 2639 | OTROS EQUIPOS | 263902 | u | 22.93 | 0 | 0 | 22.93 | DETECTOR MOVIMIENTOS POR RAYOS INFRARROJOS ORIENTABLE CON UMBRAL CREPUSCULAR , V CON NA AMP ESTANCO
26 | Seccion 26 - Equipos Complementarios Y Electricos Y De Instrumentacion | 263 | CAPAC TRANSF MED,PROTECCION Y CONTROL Y OTROS EQUIPOS | 2639 | OTROS EQUIPOS | 263903 | u | 22.93 | 0 | 0 | 22.93 | DETECTOR CREPUSCULAR CON SALIDA A RELE V- IP-55 -100 LX 1NA-10A (ACI) 5A (AC1 ) 5A (AC14)
26 | Seccion 26 - Equipos Complementarios Y Electricos Y De Instrumentacion | 263 | CAPAC TRANSF MED,PROTECCION Y CONTROL Y OTROS EQUIPOS | 2639 | OTROS EQUIPOS | 263904 | u | 22.93 | 0 | 0 | 22.93 | SELECTOR PARA CIRCUITO CONTROL
26 | Seccion 26 - Equipos Complementarios Y Electricos Y De Instrumentacion | 265 | INSTRUMENTOS Y EQUIPOS HIDRAULICOS | 2651 | REGULADORES | 265101 | u | 687.59 | 488.56 | 3087.46 | 4263.61 | LOCAL GRANDES Y PESADOS
26 | Seccion 26 - Equipos Complementarios Y Electricos Y De Instrumentacion | 265 | INSTRUMENTOS Y EQUIPOS HIDRAULICOS | 2651 | REGULADORES | 265102 | u | 896.56 | 527.65 | 1382.12 | 2806.33 | SISTEMA INTEGRAL LOCAL
26 | Seccion 26 - Equipos Complementarios Y Electricos Y De Instrumentacion | 265 | INSTRUMENTOS Y EQUIPOS HIDRAULICOS | 2651 | REGULADORES | 265103 | u | 1057.33 | 465.11 | 1537.22 | 3059.66 | MANDO MANUAL REMOTO SOPORTADO LOCAL A ESTRUCTURA
26 | Seccion 26 - Equipos Complementarios Y Electricos Y De Instrumentacion | 265 | INSTRUMENTOS Y EQUIPOS HIDRAULICOS | 2652 | MECANISMOS DE MANDOS FINALES | 265201 | u | 135.52 | 78.17 | 4048.54 | 4262.23 | CILINDRO CON BARRA TRANSMISION
26 | Seccion 26 - Equipos Complementarios Y Electricos Y De Instrumentacion | 265 | INSTRUMENTOS Y EQUIPOS HIDRAULICOS | 2652 | MECANISMOS DE MANDOS FINALES | 265202 | u | 693.89 | 0 | 1487.1 | 2180.99 | ACTUADOR Y CILINDRO HIDR CON ACOPLE A ELEMENTO FINAL
26 | Seccion 26 - Equipos Complementarios Y Electricos Y De Instrumentacion | 266 | INSTRUMENTOS Y EQUIPOS NEUMATICOS | 2661 | LOCAL Ó EN PIZARRA SIN CONECTAR | 266101 | u | 15.49 | 0 | 0 | 15.49 | TAMAÑO MEDIANO EN PIZARRA
26 | Seccion 26 - Equipos Complementarios Y Electricos Y De Instrumentacion | 266 | INSTRUMENTOS Y EQUIPOS NEUMATICOS | 2661 | LOCAL Ó EN PIZARRA SIN CONECTAR | 266102 | u | 27.8 | 0 | 0 | 27.8 | TAMANO GRANDE EN PIZARRA
26 | Seccion 26 - Equipos Complementarios Y Electricos Y De Instrumentacion | 266 | INSTRUMENTOS Y EQUIPOS NEUMATICOS | 2661 | LOCAL Ó EN PIZARRA SIN CONECTAR | 266103 | u | 5.21 | 0 | 0 | 5.21 | LOCALES AUTOSOPORTADO
26 | Seccion 26 - Equipos Complementarios Y Electricos Y De Instrumentacion | 266 | INSTRUMENTOS Y EQUIPOS NEUMATICOS | 2661 | LOCAL Ó EN PIZARRA SIN CONECTAR | 266104 | u | 6.96 | 0 | 0 | 6.96 | TAMANO PEQUENO Y MEDIANO LOCAL
26 | Seccion 26 - Equipos Complementarios Y Electricos Y De Instrumentacion | 266 | INSTRUMENTOS Y EQUIPOS NEUMATICOS | 2661 | LOCAL Ó EN PIZARRA SIN CONECTAR | 266105 | u | 29.06 | 0 | 0 | 29.06 | TAMANO GRANDE Y PESADO SOPORTADO LOCALMENTE
26 | Seccion 26 - Equipos Complementarios Y Electricos Y De Instrumentacion | 266 | INSTRUMENTOS Y EQUIPOS NEUMATICOS | 2661 | LOCAL Ó EN PIZARRA SIN CONECTAR | 266106 | u | 92.84 | 0 | 0 | 92.84 | ESPECIALES ANALIZADORES PIROMETROS ETC, LOCAL
26 | Seccion 26 - Equipos Complementarios Y Electricos Y De Instrumentacion | 266 | INSTRUMENTOS Y EQUIPOS NEUMATICOS | 2662 | MECANISMOS DE MANDOS FINALES | 266201 | u | 17.91 | 0 | 6.96 | 24.87 | ACOPLAR TRASMISOR POSICION A ACTUADORES
26 | Seccion 26 - Equipos Complementarios Y Electricos Y De Instrumentacion | 266 | INSTRUMENTOS Y EQUIPOS NEUMATICOS | 2662 | MECANISMOS DE MANDOS FINALES | 266202 | u | 25.3 | 0 | 6.96 | 32.26 | ACOPLAR TRASM POSICION A ACTUADORES ARTICULADOS
26 | Seccion 26 - Equipos Complementarios Y Electricos Y De Instrumentacion | 266 | INSTRUMENTOS Y EQUIPOS NEUMATICOS | 2662 | MECANISMOS DE MANDOS FINALES | 266203 | u | 7.39 | 0 | 0 | 7.39 | ACOPLAR TRASMISOR POSICION DIRECTA A ELEMENTO FINAL
26 | Seccion 26 - Equipos Complementarios Y Electricos Y De Instrumentacion | 266 | INSTRUMENTOS Y EQUIPOS NEUMATICOS | 2663 | LOCAL Ó EN PIZARRAS CONECTADOS Y PROBADOS | 266301 | u | 7.38 | 0 | 6.96 | 14.34 | AUTOSOPORTADO A TUBOS Y EQUIPOS
26 | Seccion 26 - Equipos Complementarios Y Electricos Y De Instrumentacion | 266 | INSTRUMENTOS Y EQUIPOS NEUMATICOS | 2663 | LOCAL Ó EN PIZARRAS CONECTADOS Y PROBADOS | 266302 | u | 229.2 | 214.97 | 2381.36 | 2825.53 | SOPORTADO SEÑAL A DISTANCIA
26 | Seccion 26 - Equipos Complementarios Y Electricos Y De Instrumentacion | 266 | INSTRUMENTOS Y EQUIPOS NEUMATICOS | 2663 | LOCAL Ó EN PIZARRAS CONECTADOS Y PROBADOS | 266303 | u | 622.3 | 140.71 | 1333.75 | 2096.76 | TRASMISOR PRESION AUTOSOPORTADO CON SEÑAL A DIST
26 | Seccion 26 - Equipos Complementarios Y Electricos Y De Instrumentacion | 266 | INSTRUMENTOS Y EQUIPOS NEUMATICOS | 2663 | LOCAL Ó EN PIZARRAS CONECTADOS Y PROBADOS | 266304 | u | 870.8 | 355.67 | 1482.16 | 2708.63 | TRASMISOR PRESION SOPORTADO LOCAL CON SEÑAL A DIST
26 | Seccion 26 - Equipos Complementarios Y Electricos Y De Instrumentacion | 266 | INSTRUMENTOS Y EQUIPOS NEUMATICOS | 2663 | LOCAL Ó EN PIZARRAS CONECTADOS Y PROBADOS | 266305 | u | 718.9 | 355.67 | 3143.96 | 4218.53 | MANOMETRO CON REGISTRO CONTROL SOPORTADO LOCAL CON VALVULA REGULADORA
26 | Seccion 26 - Equipos Complementarios Y Electricos Y De Instrumentacion | 266 | INSTRUMENTOS Y EQUIPOS NEUMATICOS | 2663 | LOCAL Ó EN PIZARRAS CONECTADOS Y PROBADOS | 266306 | u | 1812.4 | 437.75 | 5170.61 | 7420.76 | MANOMETRO REGISTRO CONTROL AUXILIAR LOCAL CON SEÑAL EN PIZARRA CENTRAL
26 | Seccion 26 - Equipos Complementarios Y Electricos Y De Instrumentacion | 266 | INSTRUMENTOS Y EQUIPOS NEUMATICOS | 2663 | LOCAL Ó EN PIZARRAS CONECTADOS Y PROBADOS | 266307 | u | 636.16 | 199.33 | 2035.26 | 2870.75 | CONTROL REMOTO EN CONTROL CENTRAL A VALVULA
26 | Seccion 26 - Equipos Complementarios Y Electricos Y De Instrumentacion | 266 | INSTRUMENTOS Y EQUIPOS NEUMATICOS | 2663 | LOCAL Ó EN PIZARRAS CONECTADOS Y PROBADOS | 266308 | u | 1648.43 | 566.73 | 4304.04 | 6519.2 | FLUJOMETRO REGULADOR SOPORTADO LOCAL
26 | Seccion 26 - Equipos Complementarios Y Electricos Y De Instrumentacion | 266 | INSTRUMENTOS Y EQUIPOS NEUMATICOS | 2663 | LOCAL Ó EN PIZARRAS CONECTADOS Y PROBADOS | 266309 | u | 1075.34 | 429.94 | 5267.51 | 6772.79 | TRASM FLUJO PRESION AUTOSOP LOCAL CON SEÑAL A DIST
26 | Seccion 26 - Equipos Complementarios Y Electricos Y De Instrumentacion | 266 | INSTRUMENTOS Y EQUIPOS NEUMATICOS | 2663 | LOCAL Ó EN PIZARRAS CONECTADOS Y PROBADOS | 266310 | u | 1061.79 | 590.18 | 3858.75 | 5510.72 | CONTROL FLUJO SOPORTADO LOCAL MANDO VALV REGULADORA
26 | Seccion 26 - Equipos Complementarios Y Electricos Y De Instrumentacion | 266 | INSTRUMENTOS Y EQUIPOS NEUMATICOS | 2663 | LOCAL Ó EN PIZARRAS CONECTADOS Y PROBADOS | 266311 | u | 809.38 | 336.13 | 1441.13 | 2586.64 | CONTROL FLUJO TIPO ROTAMETRO MANDO A ELEMENTO FINAL
26 | Seccion 26 - Equipos Complementarios Y Electricos Y De Instrumentacion | 266 | INSTRUMENTOS Y EQUIPOS NEUMATICOS | 2663 | LOCAL Ó EN PIZARRAS CONECTADOS Y PROBADOS | 266312 | u | 1234.81 | 472.93 | 4627.37 | 6335.11 | HUMIDIGRAFO DOBLE REGULADOR MANDO A DOS VALV REGULADORA
26 | Seccion 26 - Equipos Complementarios Y Electricos Y De Instrumentacion | 266 | INSTRUMENTOS Y EQUIPOS NEUMATICOS | 2663 | LOCAL Ó EN PIZARRAS CONECTADOS Y PROBADOS | 266313 | u | 1079.83 | 312.68 | 5698.35 | 7090.86 | REGISTRO REGULADOR PH TRASM LOCAL CON SEÑAL MANDO
26 | Seccion 26 - Equipos Complementarios Y Electricos Y De Instrumentacion | 266 | INSTRUMENTOS Y EQUIPOS NEUMATICOS | 2663 | LOCAL Ó EN PIZARRAS CONECTADOS Y PROBADOS | 266314 | u | 539.09 | 254.05 | 1615.62 | 2408.76 | NIVELOMETRO IND TIPO TUBO TORQUE CONTROL VALVULA
26 | Seccion 26 - Equipos Complementarios Y Electricos Y De Instrumentacion | 266 | INSTRUMENTOS Y EQUIPOS NEUMATICOS | 2663 | LOCAL Ó EN PIZARRAS CONECTADOS Y PROBADOS | 266315 | u | 673.16 | 254.05 | 1701.37 | 2628.58 | VALVULA CONTROL CON POSICIONADOR MANDO A DIST
26 | Seccion 26 - Equipos Complementarios Y Electricos Y De Instrumentacion | 267 | INSTRUMENTOS Y EQUIPOS ELECTRICOS Y ELECTRONICOS | 2670 | MEDICIONES Y REGULACIONES DE DENSIDAD | 267002 | u | 231.32 | 269.31 | 0 | 500.63 | SENSOR TUBERÍA BRIDA DN 100, MONTADA EN CÁMARA MEDICIÓN CON SONDAS PLANAS Y SENSOR TEMPERATURA INCORPORADO, EN LA INDUSTRIA AZUCARERA
26 | Seccion 26 - Equipos Complementarios Y Electricos Y De Instrumentacion | 267 | INSTRUMENTOS Y EQUIPOS ELECTRICOS Y ELECTRONICOS | 2670 | MEDICIONES Y REGULACIONES DE DENSIDAD | 267003 | u | 165.28 | 269.31 | 0 | 434.59 | TRANSMISOR CONDUCTIVIDAD CON COMPENSADOR TEMPERATURA, EN LA INDUSTRIA AZUCARERA
26 | Seccion 26 - Equipos Complementarios Y Electricos Y De Instrumentacion | 267 | INSTRUMENTOS Y EQUIPOS ELECTRICOS Y ELECTRONICOS | 2670 | MEDICIONES Y REGULACIONES DE DENSIDAD | 267004 | u | 172.84 | 509.4 | 0 | 682.24 | CONSTRUCCIÓN EN OBRA ENTREDÓS PARA INSTRUMENTOS AUTOMÁTICA, EN LA INDUSTRIA AZUCARERA
26 | Seccion 26 - Equipos Complementarios Y Electricos Y De Instrumentacion | 267 | INSTRUMENTOS Y EQUIPOS ELECTRICOS Y ELECTRONICOS | 2671 | MEDICIONES Y REGULACIONES DE PRESION | 267101 | u | 469.6 | 277.5 | 3294.71 | 4041.81 | TRASM PRESION IND SOPORT LOCAL CON SEÑAL A PIZ CENTR
26 | Seccion 26 - Equipos Complementarios Y Electricos Y De Instrumentacion | 267 | INSTRUMENTOS Y EQUIPOS ELECTRICOS Y ELECTRONICOS | 2671 | MEDICIONES Y REGULACIONES DE PRESION | 267102 | u | 725.36 | 410.39 | 4050.15 | 5185.9 | CONTROL REMOTO PRESION CON VALVULA REGULADORA
26 | Seccion 26 - Equipos Complementarios Y Electricos Y De Instrumentacion | 267 | INSTRUMENTOS Y EQUIPOS ELECTRICOS Y ELECTRONICOS | 2671 | MEDICIONES Y REGULACIONES DE PRESION | 267103 | u | 219.57 | 62.54 | 1781.93 | 2064.04 | MONOSTATO CON SEÑAL ALTA Y BAJA PRESION EN PIZARRA
26 | Seccion 26 - Equipos Complementarios Y Electricos Y De Instrumentacion | 267 | INSTRUMENTOS Y EQUIPOS ELECTRICOS Y ELECTRONICOS | 2671 | MEDICIONES Y REGULACIONES DE PRESION | 267106 | u | 360.64 | 0 | 0 | 360.64 | REGULADOR FILTRO MODULAR CON MANÓMETRO, FILTRO, PURGA AUTOMÁTICA, EN LA INDUSTRIA AZUCARERA
26 | Seccion 26 - Equipos Complementarios Y Electricos Y De Instrumentacion | 267 | INSTRUMENTOS Y EQUIPOS ELECTRICOS Y ELECTRONICOS | 2671 | MEDICIONES Y REGULACIONES DE PRESION | 267107 | u | 260.31 | 274.24 | 0 | 534.55 | MONTAJE TRANSMISOR PRESIÓN DIFERENCIAL CON INDICADOR INCORPORADO, INCLUYE MANIFOLD Y HERRAJES FIJACION, ALIMENTACIÓN V, CD, SALIDA A MA, EN LA INDUSTRIA AZUCARERA
26 | Seccion 26 - Equipos Complementarios Y Electricos Y De Instrumentacion | 267 | INSTRUMENTOS Y EQUIPOS ELECTRICOS Y ELECTRONICOS | 2672 | MEDICIONES Y REGULACIONES DE NIVEL | 267201 | u | 675.64 | 512.01 | 3450.34 | 4637.99 | TRASM NIVEL IND TIPO PRESION DIF SOP SENAL A PIZARRA
26 | Seccion 26 - Equipos Complementarios Y Electricos Y De Instrumentacion | 267 | INSTRUMENTOS Y EQUIPOS ELECTRICOS Y ELECTRONICOS | 2672 | MEDICIONES Y REGULACIONES DE NIVEL | 267202 | u | 446.32 | 277.5 | 3421.3 | 4145.12 | IND REGIST NIVEL PRES HIDROST SENAL MAX Y MINIMA
26 | Seccion 26 - Equipos Complementarios Y Electricos Y De Instrumentacion | 267 | INSTRUMENTOS Y EQUIPOS ELECTRICOS Y ELECTRONICOS | 2672 | MEDICIONES Y REGULACIONES DE NIVEL | 267205 | u | 891 | 714.45 | 0 | 1605.45 | SEÑALIZADOR NIVEL AGUA EN DOMO CALDERA, V, HZ, CARRIL DIN, CON BASE Y ELECTRODOS, EN LA INDUSTRIA AZUCARERA
26 | Seccion 26 - Equipos Complementarios Y Electricos Y De Instrumentacion | 267 | INSTRUMENTOS Y EQUIPOS ELECTRICOS Y ELECTRONICOS | 2672 | MEDICIONES Y REGULACIONES DE NIVEL | 267206 | u | 4284.02 | 2050.5 | 0 | 6334.52 | TRANSMISOR INTELIGENTE ONDA GUIADA PARA NIVEL, INDICADOR DIGITAL, PROTOCOLO HART, RANGO AJUSTABLE 0-3000 MM, SALIDA LINEAL 4-20 MA, EN LA INDUSTRIA AZUCARERA
26 | Seccion 26 - Equipos Complementarios Y Electricos Y De Instrumentacion | 267 | INSTRUMENTOS Y EQUIPOS ELECTRICOS Y ELECTRONICOS | 2672 | MEDICIONES Y REGULACIONES DE NIVEL | 267207 | u | 383.42 | 425.74 | 0 | 809.16 | MONTAJE SENSOR NIVEL CAPACITIVO PARA TOLVA DONNELLY ALIMENTACIÓN MOLINOS CAÑA, EN LA INDUSTRIA AZUCARERA.
26 | Seccion 26 - Equipos Complementarios Y Electricos Y De Instrumentacion | 267 | INSTRUMENTOS Y EQUIPOS ELECTRICOS Y ELECTRONICOS | 2672 | MEDICIONES Y REGULACIONES DE NIVEL | 267208 | u | 331.56 | 356.51 | 0 | 688.07 | MONTAJE TRANSMISOR NIVEL ULTRASÓNICO PARA TANQUE ABIERTO, EN LA INDUSTRIA AZUCARERA.
26 | Seccion 26 - Equipos Complementarios Y Electricos Y De Instrumentacion | 267 | INSTRUMENTOS Y EQUIPOS ELECTRICOS Y ELECTRONICOS | 2673 | MEDICIONES Y REGULACIONES DE TEMPERATURA | 267301 | u | 237.17 | 97.71 | 1214.33 | 1549.21 | TERMOMETRO LOCAL CON SEÑAL A DISTACIA AUTOSOPORTADA
26 | Seccion 26 - Equipos Complementarios Y Electricos Y De Instrumentacion | 267 | INSTRUMENTOS Y EQUIPOS ELECTRICOS Y ELECTRONICOS | 2673 | MEDICIONES Y REGULACIONES DE TEMPERATURA | 267302 | u | 656.38 | 234.51 | 1188.27 | 2079.16 | TERMOMETRO IND LOCAL AUTOSOPORT CON SEÑAL A DISTANCIA
26 | Seccion 26 - Equipos Complementarios Y Electricos Y De Instrumentacion | 267 | INSTRUMENTOS Y EQUIPOS ELECTRICOS Y ELECTRONICOS | 2673 | MEDICIONES Y REGULACIONES DE TEMPERATURA | 267303 | u | 766.83 | 234.51 | 2126.54 | 3127.88 | TERMOMETRO REGIST CONTROL SOPORT LOCAL CONTR VALV REGUL
26 | Seccion 26 - Equipos Complementarios Y Electricos Y De Instrumentacion | 267 | INSTRUMENTOS Y EQUIPOS ELECTRICOS Y ELECTRONICOS | 2673 | MEDICIONES Y REGULACIONES DE TEMPERATURA | 267304 | u | 659.38 | 234.51 | 1196.18 | 2090.07 | TERMOMET TRANS SOPOR LOCAL CON SEÑAL A CONTROL CENTRAL
26 | Seccion 26 - Equipos Complementarios Y Electricos Y De Instrumentacion | 267 | INSTRUMENTOS Y EQUIPOS ELECTRICOS Y ELECTRONICOS | 2673 | MEDICIONES Y REGULACIONES DE TEMPERATURA | 267305 | u | 1480.24 | 664.45 | 6177.05 | 8321.74 | POTENCIOMETRO REGUL PUNTOS MEDICION EN PIZARRA CENTR
26 | Seccion 26 - Equipos Complementarios Y Electricos Y De Instrumentacion | 267 | INSTRUMENTOS Y EQUIPOS ELECTRICOS Y ELECTRONICOS | 2673 | MEDICIONES Y REGULACIONES DE TEMPERATURA | 267306 | u | 3033.01 | 1344.52 | 12995.24 | 17372.77 | POTENCIOMETRO REGUL PUNTOS MEDICION EN PIZARRA CENTR
26 | Seccion 26 - Equipos Complementarios Y Electricos Y De Instrumentacion | 267 | INSTRUMENTOS Y EQUIPOS ELECTRICOS Y ELECTRONICOS | 2673 | MEDICIONES Y REGULACIONES DE TEMPERATURA | 267307 | u | 637.05 | 234.51 | 1257.68 | 2129.24 | TERMOMETRO IND TRASMIS LOCAL SECUND EN PIZARRA CENTRAL
26 | Seccion 26 - Equipos Complementarios Y Electricos Y De Instrumentacion | 267 | INSTRUMENTOS Y EQUIPOS ELECTRICOS Y ELECTRONICOS | 2673 | MEDICIONES Y REGULACIONES DE TEMPERATURA | 267311 | u | 14.77 | 0 | 701.35 | 716.12 | SONDA TEMPERATURA CON SEÑAL A DISTANCIA AUTOSOPORTADA.
26 | Seccion 26 - Equipos Complementarios Y Electricos Y De Instrumentacion | 267 | INSTRUMENTOS Y EQUIPOS ELECTRICOS Y ELECTRONICOS | 2673 | MEDICIONES Y REGULACIONES DE TEMPERATURA | 267312 | u | 14.77 | 0 | 0 | 14.77 | INSTALACION SONDA TEMPERATURA.
26 | Seccion 26 - Equipos Complementarios Y Electricos Y De Instrumentacion | 267 | INSTRUMENTOS Y EQUIPOS ELECTRICOS Y ELECTRONICOS | 2673 | MEDICIONES Y REGULACIONES DE TEMPERATURA | 267315 | u | 66.47 | 0 | 0 | 66.47 | TRANSMISOR INTELIGENTE ONDA GUIADA PARA NIVEL, INDICADOR DIGITAL, PROTOCOLO HART, RANGO AJUSTABLE 0-3000 MM, SALIDA LINEAL 4-20 MA, EN LA INDUSTRIA AZUCARERA
26 | Seccion 26 - Equipos Complementarios Y Electricos Y De Instrumentacion | 267 | INSTRUMENTOS Y EQUIPOS ELECTRICOS Y ELECTRONICOS | 2674 | MEDICIONES Y REGULACIONES DE FLUJO | 267401 | u | 943.54 | 566.73 | 3957.42 | 5467.69 | FLUJOMETRO IND REGIST SOPORT LOCAL SEÑAL A PIZARRA CENT
26 | Seccion 26 - Equipos Complementarios Y Electricos Y De Instrumentacion | 267 | INSTRUMENTOS Y EQUIPOS ELECTRICOS Y ELECTRONICOS | 2674 | MEDICIONES Y REGULACIONES DE FLUJO | 267404 | u | 951.06 | 123.03 | 0 | 1074.09 | CAUDALÍMETRO ELECTROMAGNÉTICO INDUCTIVO, RANGO 3'-10', CONVERTIDOR INDEPENDIENTE A CONEXIÓN BRIDADA, ALT > M, EN LA INDUSTRIA AZUCARERA
26 | Seccion 26 - Equipos Complementarios Y Electricos Y De Instrumentacion | 267 | INSTRUMENTOS Y EQUIPOS ELECTRICOS Y ELECTRONICOS | 2674 | MEDICIONES Y REGULACIONES DE FLUJO | 267405 | u | 2252.98 | 820.2 | 0 | 3073.18 | CAUDALÍMETRO MÁSICO PARA FLUJO Y DENSIDAD, RANGO 3'-10' CON CONVERTIDOR, ALT > M, EN LA INDUSTRIA AZUCARERA
26 | Seccion 26 - Equipos Complementarios Y Electricos Y De Instrumentacion | 267 | INSTRUMENTOS Y EQUIPOS ELECTRICOS Y ELECTRONICOS | 2675 | MEDICIONES Y REGULACIONES ESPECIALES MISCELANEAS | 267501 | u | 209.41 | 97.71 | 699.72 | 1006.84 | VALVULA SOLENOIDE
26 | Seccion 26 - Equipos Complementarios Y Electricos Y De Instrumentacion | 267 | INSTRUMENTOS Y EQUIPOS ELECTRICOS Y ELECTRONICOS | 2675 | MEDICIONES Y REGULACIONES ESPECIALES MISCELANEAS | 267502 | u | 287.68 | 97.71 | 878.22 | 1263.61 | VALVULA MOTOR CON TRASMISION POSICION
26 | Seccion 26 - Equipos Complementarios Y Electricos Y De Instrumentacion | 267 | INSTRUMENTOS Y EQUIPOS ELECTRICOS Y ELECTRONICOS | 2675 | MEDICIONES Y REGULACIONES ESPECIALES MISCELANEAS | 267503 | u | 85.89 | 692.84 | 1649.25 | 2427.98 | SISTEMA NEUMATICO SUBESTACIONES: VALVULA PLATILLO TODO TIPO KG/CM2 32MM.
26 | Seccion 26 - Equipos Complementarios Y Electricos Y De Instrumentacion | 267 | INSTRUMENTOS Y EQUIPOS ELECTRICOS Y ELECTRONICOS | 2675 | MEDICIONES Y REGULACIONES ESPECIALES MISCELANEAS | 267504 | u | 78.7 | 757.52 | 2001.2 | 2837.42 | SISTEMA NEUMATICO SUBESTACIONES: VALVULA PLATILLO TODO TIPO /CM2 4OMM.
26 | Seccion 26 - Equipos Complementarios Y Electricos Y De Instrumentacion | 267 | INSTRUMENTOS Y EQUIPOS ELECTRICOS Y ELECTRONICOS | 2675 | MEDICIONES Y REGULACIONES ESPECIALES MISCELANEAS | 267505 | u | 109.16 | 757.52 | 2516.92 | 3383.6 | SISTEMA NEUMATICO SUBESTACION: VALVULA PLATILLO TODO TIPO KG/CM2 MM
26 | Seccion 26 - Equipos Complementarios Y Electricos Y De Instrumentacion | 267 | INSTRUMENTOS Y EQUIPOS ELECTRICOS Y ELECTRONICOS | 2675 | MEDICIONES Y REGULACIONES ESPECIALES MISCELANEAS | 267506 | u | 232.33 | 123.03 | 0 | 355.36 | CALADURA A PANELES EN SUBESTACION ELECTRICAS.
26 | Seccion 26 - Equipos Complementarios Y Electricos Y De Instrumentacion | 267 | INSTRUMENTOS Y EQUIPOS ELECTRICOS Y ELECTRONICOS | 2675 | MEDICIONES Y REGULACIONES ESPECIALES MISCELANEAS | 267507 | u | 281.79 | 0 | 0 | 281.79 | COLOCACION EQUIPOS EN PANELES EN SUBESTACIONES ELECTRICAS.
26 | Seccion 26 - Equipos Complementarios Y Electricos Y De Instrumentacion | 267 | INSTRUMENTOS Y EQUIPOS ELECTRICOS Y ELECTRONICOS | 2675 | MEDICIONES Y REGULACIONES ESPECIALES MISCELANEAS | 267511 | u | 8.68 | 0 | 14.3 | 22.98 | MONTAJE CENTINELA EN PUERTA
26 | Seccion 26 - Equipos Complementarios Y Electricos Y De Instrumentacion | 267 | INSTRUMENTOS Y EQUIPOS ELECTRICOS Y ELECTRONICOS | 2675 | MEDICIONES Y REGULACIONES ESPECIALES MISCELANEAS | 267512 | u | 30.18 | 0 | 0 | 30.18 | MONTAJE SENSOR PUERTA
26 | Seccion 26 - Equipos Complementarios Y Electricos Y De Instrumentacion | 267 | INSTRUMENTOS Y EQUIPOS ELECTRICOS Y ELECTRONICOS | 2675 | MEDICIONES Y REGULACIONES ESPECIALES MISCELANEAS | 267513 | u | 8.47 | 0 | 0 | 8.47 | PREENSAMBLAJE AUTOMATA (INCLUYE CONEXIONES O EMPALMES TIPO REGLETA, EMPALMES RABO COCHINO)
26 | Seccion 26 - Equipos Complementarios Y Electricos Y De Instrumentacion | 267 | INSTRUMENTOS Y EQUIPOS ELECTRICOS Y ELECTRONICOS | 2675 | MEDICIONES Y REGULACIONES ESPECIALES MISCELANEAS | 267514 | u | 118.12 | 0 | 0 | 118.12 | MONTAJE CONTROLES AUTOMATAS
26 | Seccion 26 - Equipos Complementarios Y Electricos Y De Instrumentacion | 267 | INSTRUMENTOS Y EQUIPOS ELECTRICOS Y ELECTRONICOS | 2675 | MEDICIONES Y REGULACIONES ESPECIALES MISCELANEAS | 267515 | u | 14.77 | 0 | 0 | 14.77 | MONTAJE SENSOR MAGNETICO VENTANA.
26 | Seccion 26 - Equipos Complementarios Y Electricos Y De Instrumentacion | 267 | INSTRUMENTOS Y EQUIPOS ELECTRICOS Y ELECTRONICOS | 2676 | PROGRAMACION DE EQUIPOS DE AUTOMATIZACON | 267611 | u | 38.12 | 0 | 0 | 38.12 | PROGRAMACION AUTOMATA
26 | Seccion 26 - Equipos Complementarios Y Electricos Y De Instrumentacion | 267 | INSTRUMENTOS Y EQUIPOS ELECTRICOS Y ELECTRONICOS | 2677 | MEDICIONES DE VOLTAJE | 267702 | u | 132.34 | 0 | 0 | 132.34 | CALIBRACIÓN FLUJÓMETROS ELECTROMAGNÉTICOS , EN LA INDUSTRIA AZUCARERA
26 | Seccion 26 - Equipos Complementarios Y Electricos Y De Instrumentacion | 267 | INSTRUMENTOS Y EQUIPOS ELECTRICOS Y ELECTRONICOS | 2677 | MEDICIONES DE VOLTAJE | 267703 | u | 110.68 | 0 | 0 | 110.68 | CAPTADOR PRESIÓN DIFERENCIAL, EN LA INDUSTRIA AZUCARERA
26 | Seccion 26 - Equipos Complementarios Y Electricos Y De Instrumentacion | 267 | INSTRUMENTOS Y EQUIPOS ELECTRICOS Y ELECTRONICOS | 2677 | MEDICIONES DE VOLTAJE | 267704 | u | 104.74 | 0 | 0 | 104.74 | CAPTADOR CORRIENTE, EN LA INDUSTRIA AZUCARERA
26 | Seccion 26 - Equipos Complementarios Y Electricos Y De Instrumentacion | 267 | INSTRUMENTOS Y EQUIPOS ELECTRICOS Y ELECTRONICOS | 2677 | MEDICIONES DE VOLTAJE | 267705 | u | 108.96 | 0 | 0 | 108.96 | CONVERTIDOR SEÑAL PARA MEDICIÓN PH -METROS, EN LA INDUSTRIA AZUCARERA
26 | Seccion 26 - Equipos Complementarios Y Electricos Y De Instrumentacion | 267 | INSTRUMENTOS Y EQUIPOS ELECTRICOS Y ELECTRONICOS | 2677 | MEDICIONES DE VOLTAJE | 267707 | u | 149.88 | 0 | 0 | 149.88 | SEÑALIZADOR NIVEL POR ELECTRODOS PARA CALDERAS, EN LA INDUSTRIA AZUCARERA
26 | Seccion 26 - Equipos Complementarios Y Electricos Y De Instrumentacion | 267 | INSTRUMENTOS Y EQUIPOS ELECTRICOS Y ELECTRONICOS | 2677 | MEDICIONES DE VOLTAJE | 267708 | u | 110.68 | 0 | 0 | 110.68 | VÁLVULAS AUTOMÁTICAS, EN LA INDUSTRIA AZUCARERA
26 | Seccion 26 - Equipos Complementarios Y Electricos Y De Instrumentacion | 267 | INSTRUMENTOS Y EQUIPOS ELECTRICOS Y ELECTRONICOS | 2677 | MEDICIONES DE VOLTAJE | 267709 | u | 110.68 | 0 | 0 | 110.68 | CAPTADORES Y SENSORES TEMPERATURA, EN LA INDUSTRIA AZUCARERA
26 | Seccion 26 - Equipos Complementarios Y Electricos Y De Instrumentacion | 267 | INSTRUMENTOS Y EQUIPOS ELECTRICOS Y ELECTRONICOS | 2677 | MEDICIONES DE VOLTAJE | 267710 | u | 100.78 | 0 | 0 | 100.78 | BLOQUES HIDRÁULICOS, EN LA INDUSTRIA AZUCARERA
26 | Seccion 26 - Equipos Complementarios Y Electricos Y De Instrumentacion | 267 | INSTRUMENTOS Y EQUIPOS ELECTRICOS Y ELECTRONICOS | 2677 | MEDICIONES DE VOLTAJE | 267711 | u | 116.86 | 0 | 0 | 116.86 | VARIADORES FRECUENCIA, EN LA INDUSTRIA AZUCARERA
26 | Seccion 26 - Equipos Complementarios Y Electricos Y De Instrumentacion | 267 | INSTRUMENTOS Y EQUIPOS ELECTRICOS Y ELECTRONICOS | 2677 | MEDICIONES DE VOLTAJE | 267712 | u | 314.12 | 0 | 0 | 314.12 | PESA AZÚCAR, EN LA INDUSTRIA AZUCARERA
26 | Seccion 26 - Equipos Complementarios Y Electricos Y De Instrumentacion | 268 | EQUIPOS DE SUBESTACIONES | 2681 | AISLADORES | 268111 | u | 61.89 | 0 | 47.91 | 109.8 | PASAMUROS KV 600A H<=4 ML
26 | Seccion 26 - Equipos Complementarios Y Electricos Y De Instrumentacion | 268 | EQUIPOS DE SUBESTACIONES | 2681 | AISLADORES | 268112 | u | 169.47 | 0 | 47.91 | 217.38 | PASAMUROS KV 1200A H<=4 ML
26 | Seccion 26 - Equipos Complementarios Y Electricos Y De Instrumentacion | 268 | EQUIPOS DE SUBESTACIONES | 2681 | AISLADORES | 268121 | u | 41.26 | 0 | 47.91 | 89.17 | PASAMUROS KV 600A H<=4 ML
26 | Seccion 26 - Equipos Complementarios Y Electricos Y De Instrumentacion | 268 | EQUIPOS DE SUBESTACIONES | 2681 | AISLADORES | 268122 | u | 169.47 | 0 | 47.91 | 217.38 | PASAMUROS HASTA KV 1200A H<=4 ML
26 | Seccion 26 - Equipos Complementarios Y Electricos Y De Instrumentacion | 268 | EQUIPOS DE SUBESTACIONES | 2681 | AISLADORES | 268131 | u | 89.25 | 0 | 0 | 89.25 | CADENA KV
26 | Seccion 26 - Equipos Complementarios Y Electricos Y De Instrumentacion | 268 | EQUIPOS DE SUBESTACIONES | 2681 | AISLADORES | 268132 | u | 96.62 | 0 | 0 | 96.62 | CADENA KV
26 | Seccion 26 - Equipos Complementarios Y Electricos Y De Instrumentacion | 268 | EQUIPOS DE SUBESTACIONES | 2681 | AISLADORES | 268141 | u | 83.46 | 448.04 | 0 | 531.5 | APOYO KV
26 | Seccion 26 - Equipos Complementarios Y Electricos Y De Instrumentacion | 268 | EQUIPOS DE SUBESTACIONES | 2681 | AISLADORES | 268142 | u | 97.38 | 758.86 | 0 | 856.24 | APOYO KV
26 | Seccion 26 - Equipos Complementarios Y Electricos Y De Instrumentacion | 268 | EQUIPOS DE SUBESTACIONES | 2681 | AISLADORES | 268143 | u | 139.1 | 1293.69 | 0 | 1432.79 | APOYO KV
26 | Seccion 26 - Equipos Complementarios Y Electricos Y De Instrumentacion | 268 | EQUIPOS DE SUBESTACIONES | 2682 | PARARRAYOS | 268211 | u | 55.1 | 0 | 47.91 | 103.01 | AUTOVALVULARES HASTA KV
26 | Seccion 26 - Equipos Complementarios Y Electricos Y De Instrumentacion | 268 | EQUIPOS DE SUBESTACIONES | 2682 | PARARRAYOS | 268212 | u | 115.38 | 0 | 47.91 | 163.29 | AUTOVALVULARES KV
26 | Seccion 26 - Equipos Complementarios Y Electricos Y De Instrumentacion | 268 | EQUIPOS DE SUBESTACIONES | 2682 | PARARRAYOS | 268213 | u | 482.9 | 11766.3 | 124.67 | 12373.87 | AUTOVALVULARES KV
26 | Seccion 26 - Equipos Complementarios Y Electricos Y De Instrumentacion | 268 | EQUIPOS DE SUBESTACIONES | 2683 | TRAMPA DE ONDA | 268311 | u | 803.12 | 8557.36 | 407.65 | 9768.13 | LINEA KV
26 | Seccion 26 - Equipos Complementarios Y Electricos Y De Instrumentacion | 268 | EQUIPOS DE SUBESTACIONES | 2683 | TRAMPA DE ONDA | 268312 | u | 702.4 | 4278.68 | 407.65 | 5388.73 | LINEA KV
26 | Seccion 26 - Equipos Complementarios Y Electricos Y De Instrumentacion | 268 | EQUIPOS DE SUBESTACIONES | 2684 | EQUIPOS PRIMARIOS | 268411 | u | 62.62 | 1042.51 | 0 | 1105.13 | MONTAJE CONDENSADOR ACOPLAMIENTO PARA KV.
26 | Seccion 26 - Equipos Complementarios Y Electricos Y De Instrumentacion | 268 | EQUIPOS DE SUBESTACIONES | 2684 | EQUIPOS PRIMARIOS | 268412 | u | 168.7 | 1541.31 | 0 | 1710.01 | MONTAJE CONDENSADOR ACOPLAMIENTO KV.
26 | Seccion 26 - Equipos Complementarios Y Electricos Y De Instrumentacion | 268 | EQUIPOS DE SUBESTACIONES | 2684 | EQUIPOS PRIMARIOS | 268413 | u | 289.32 | 2574.94 | 24.38 | 2888.64 | MONTAJE TANQUE COLECTOR AIRE EN SUB ESTACIONES 110-220 KV.
26 | Seccion 26 - Equipos Complementarios Y Electricos Y De Instrumentacion | 268 | EQUIPOS DE SUBESTACIONES | 2685 | SISTEMA NEUMATICO DE SUBESTACION | 268511 | u | 96.09 | 258.72 | 16.1 | 370.91 | MONTAJE SEPARADOR AGUA Y ACEITE.
26 | Seccion 26 - Equipos Complementarios Y Electricos Y De Instrumentacion | 268 | EQUIPOS DE SUBESTACIONES | 2685 | SISTEMA NEUMATICO DE SUBESTACION | 268512 | u | 460.44 | 3518.75 | 151.13 | 4130.32 | MONTAJE CELDAS ELECTRICAS 6.3-13.8 KV
26 | Seccion 26 - Equipos Complementarios Y Electricos Y De Instrumentacion | 269 | REPARACIONES | 2691 | TRABAJOS VARIOS | 269101 | u | 0.87 | 0 | 2 | 2.87 | CAMBIAR PLACA PARA INTERRUPTOR DOBLE
26 | Seccion 26 - Equipos Complementarios Y Electricos Y De Instrumentacion | 269 | REPARACIONES | 2691 | TRABAJOS VARIOS | 269111 | u | 3.53 | 0 | 3.88 | 7.41 | CAMBIAR SOCKET
26 | Seccion 26 - Equipos Complementarios Y Electricos Y De Instrumentacion | 269 | REPARACIONES | 2691 | TRABAJOS VARIOS | 269120 | u | 3.53 | 0 | 0 | 3.53 | COLOCACION TUBOS FLUORESCENTES RECTOS
26 | Seccion 26 - Equipos Complementarios Y Electricos Y De Instrumentacion | 269 | REPARACIONES | 2691 | TRABAJOS VARIOS | 269121 | u | 5.43 | 0 | 8.28 | 13.71 | CAMBIAR TUBOS FLUORESCENTES RECTOS WATTS
26 | Seccion 26 - Equipos Complementarios Y Electricos Y De Instrumentacion | 269 | REPARACIONES | 2691 | TRABAJOS VARIOS | 269122 | u | 1.11 | 0 | 0 | 1.11 | CAMBIAR ENCENDEDOR A LUMINARIA FLUORESCENTE
26 | Seccion 26 - Equipos Complementarios Y Electricos Y De Instrumentacion | 269 | REPARACIONES | 2691 | TRABAJOS VARIOS | 269123 | u | 5.43 | 0 | 0 | 5.43 | COLOCAR TUBO FLUORESCENTE CIRCULAR
26 | Seccion 26 - Equipos Complementarios Y Electricos Y De Instrumentacion | 269 | REPARACIONES | 2691 | TRABAJOS VARIOS | 269130 | u | 36.35 | 0 | 0 | 36.35 | INDEPENDIZAR CIRCUITOS HASTA METROS
26 | Seccion 26 - Equipos Complementarios Y Electricos Y De Instrumentacion | 269 | REPARACIONES | 2691 | TRABAJOS VARIOS | 269131 | u | 9.05 | 0 | 158.15 | 167.2 | CAMBIAR TRANSFORMADOR
26 | Seccion 26 - Equipos Complementarios Y Electricos Y De Instrumentacion | 269 | REPARACIONES | 2691 | TRABAJOS VARIOS | 269141 | u | 2.26 | 0 | 16.44 | 18.7 | CAMBIAR LUMINARIA INCANDESCENTES HASTA WATTS
26 | Seccion 26 - Equipos Complementarios Y Electricos Y De Instrumentacion | 269 | REPARACIONES | 2691 | TRABAJOS VARIOS | 269142 | u | 27.13 | 0 | 0 | 27.13 | CAMBIAR BOMBILLO WATTS EN SISTEMAS ILUMINACION INSTALACIONES DEPORTIVAS
26 | Seccion 26 - Equipos Complementarios Y Electricos Y De Instrumentacion | 269 | REPARACIONES | 2691 | TRABAJOS VARIOS | 269190 | u | 468.04 | 0 | 0 | 468.04 | ORIENTACION PROYECTORES EN SISTEMAS ILUMINACION INSTALACIONES DEPORTIVAS
26 | Seccion 26 - Equipos Complementarios Y Electricos Y De Instrumentacion | 269 | REPARACIONES | 2691 | TRABAJOS VARIOS | 269191 | u | 27.13 | 0 | 0 | 27.13 | REPARAR PROYECTORES EN SISTEMAS ILUMINACION INSTALACIONES DEPORTIVAS
26 | Seccion 26 - Equipos Complementarios Y Electricos Y De Instrumentacion | 269 | REPARACIONES | 2691 | TRABAJOS VARIOS | 269192 | u | 27.13 | 0 | 0 | 27.13 | REPARAR PANEL MULTIBREAKER EN SISTEMAS ILUMINACION INSTALACIONES DEPORTIVAS
26 | Seccion 26 - Equipos Complementarios Y Electricos Y De Instrumentacion | 269 | REPARACIONES | 2691 | TRABAJOS VARIOS | 269193 | u | 27.13 | 0 | 0 | 27.13 | REPARACION Y MANTENIMIENTO MAGNETICOS EN SISTEMAS ILUMINACION INSTALACIONES DEPORTIVAS
26 | Seccion 26 - Equipos Complementarios Y Electricos Y De Instrumentacion | 269 | REPARACIONES | 2691 | TRABAJOS VARIOS | 269194 | u | 27.13 | 0 | 0 | 27.13 | CAMBIAR BALASTRO EN SISTEMAS ILUMINACION INSTALACIONES DEPORTIVAS
27 | Seccion 27 - Canalizaciones Y Soportes | 270 | DESINSTALACIONES O DESMONTAJES | 2701 | DESINSTALAR TUBERIAS, CURVAS Y REMATES | 270111 | m | 4.17 | 0 | 0 | 4.17 | TUBERIA PLAST EMBOC, ADOSADA, PLACA O PARED CON GRAMPA FIJADA CON EXPANSIONES EXPUESTA HASTA 1'
27 | Seccion 27 - Canalizaciones Y Soportes | 270 | DESINSTALACIONES O DESMONTAJES | 2701 | DESINSTALAR TUBERIAS, CURVAS Y REMATES | 270112 | m | 6.51 | 0 | 0 | 6.51 | TUBERIA PLAST EMBOC, ADOSADA, PLACA O PARED CON GRAPA FIJADA CON EXPANSION EXPUESTA 1/4' A 1/2' DIAM.
27 | Seccion 27 - Canalizaciones Y Soportes | 270 | DESINSTALACIONES O DESMONTAJES | 2701 | DESINSTALAR TUBERIAS, CURVAS Y REMATES | 270113 | m | 7.19 | 0 | 0 | 7.19 | TUBERIA PLASTICA 1/2' A 1' DIAM
27 | Seccion 27 - Canalizaciones Y Soportes | 270 | DESINSTALACIONES O DESMONTAJES | 2701 | DESINSTALAR TUBERIAS, CURVAS Y REMATES | 270114 | m | 4.89 | 0 | 0 | 4.89 | TUBERIA ACERO GALVANIZADO 1/2, 3/4 Y 1' FIJADA CON SOPORTE A PLACA
27 | Seccion 27 - Canalizaciones Y Soportes | 270 | DESINSTALACIONES O DESMONTAJES | 2701 | DESINSTALAR TUBERIAS, CURVAS Y REMATES | 270121 | u | 1.74 | 0 | 0 | 1.74 | SALIDA EN PARED
27 | Seccion 27 - Canalizaciones Y Soportes | 270 | DESINSTALACIONES O DESMONTAJES | 2701 | DESINSTALAR TUBERIAS, CURVAS Y REMATES | 270122 | u | 11.19 | 0 | 0 | 11.19 | SALIDA EN TECHO
27 | Seccion 27 - Canalizaciones Y Soportes | 270 | DESINSTALACIONES O DESMONTAJES | 2702 | DESMONTAJES | 270211 | m | 1.63 | 0 | 0 | 1.63 | BANDEJA METALICA ELECTRICA =< MM
27 | Seccion 27 - Canalizaciones Y Soportes | 271 | SOPORTES PARA INST INSTRUMENTACION Y ELECTRICIDAD | 2711 | PARA TUBERIAS ELECTRICAS | 271102 | u | 31.71 | 0 | 29.5 | 61.21 | LIGERO EN TECHO O PARED CON EXPANSIONES HASTA 7ML ALT
27 | Seccion 27 - Canalizaciones Y Soportes | 271 | SOPORTES PARA INST INSTRUMENTACION Y ELECTRICIDAD | 2711 | PARA TUBERIAS ELECTRICAS | 271104 | u | 10.57 | 0 | 54.4 | 64.97 | LIGERO EN TECHO O PARED CON PINES PISTOLA HASTA 7ML ALT
27 | Seccion 27 - Canalizaciones Y Soportes | 271 | SOPORTES PARA INST INSTRUMENTACION Y ELECTRICIDAD | 2711 | PARA TUBERIAS ELECTRICAS | 271106 | u | 25.03 | 44.56 | 13.85 | 83.44 | LIGERO EN ESTRUCTURA ACERO SOLDADO HASTA 7ML ALT
27 | Seccion 27 - Canalizaciones Y Soportes | 271 | SOPORTES PARA INST INSTRUMENTACION Y ELECTRICIDAD | 2711 | PARA TUBERIAS ELECTRICAS | 271109 | u | 10.13 | 0 | 0 | 10.13 | MONTAJE SOPORTES LIGEROS PARA CANALETAS HASTA ML ALT
27 | Seccion 27 - Canalizaciones Y Soportes | 271 | SOPORTES PARA INST INSTRUMENTACION Y ELECTRICIDAD | 2711 | PARA TUBERIAS ELECTRICAS | 271110 | u | 32.68 | 0 | 0 | 32.68 | MONTAJE SOPORTES PESADOS PARA CANALETAS HASTA ML ALT
27 | Seccion 27 - Canalizaciones Y Soportes | 271 | SOPORTES PARA INST INSTRUMENTACION Y ELECTRICIDAD | 2711 | PARA TUBERIAS ELECTRICAS | 271111 | u | 175.6 | 0 | 89.65 | 265.25 | PESADO EN TECHO O PARED, TORNILLO PASANTE,HASTA 7ML ALT
27 | Seccion 27 - Canalizaciones Y Soportes | 271 | SOPORTES PARA INST INSTRUMENTACION Y ELECTRICIDAD | 2711 | PARA TUBERIAS ELECTRICAS | 271113 | u | 175.6 | 312.68 | 50.29 | 538.57 | PESADO EN TECHO O PARED SOLDADO A CABILLA HASTA 7ML ALT
27 | Seccion 27 - Canalizaciones Y Soportes | 271 | SOPORTES PARA INST INSTRUMENTACION Y ELECTRICIDAD | 2711 | PARA TUBERIAS ELECTRICAS | 271115 | u | 64.4 | 89.11 | 50.29 | 203.8 | PESADO EN ESTRUCT ACERO SOLDADO TIPO 'U' Ó 'L' =<1 HASTA ML ALT
27 | Seccion 27 - Canalizaciones Y Soportes | 271 | SOPORTES PARA INST INSTRUMENTACION Y ELECTRICIDAD | 2712 | PARA BANDEJAS Y CONDUCTOS DE BARRAS | 271202 | u | 13.92 | 0 | 109.04 | 122.96 | PARA BANDEJAS Y CONDUCTOS DE BARRAS: EN TECHO CABILLA LISA MM PIN PISTOLA HASTA 7ML ALT
27 | Seccion 27 - Canalizaciones Y Soportes | 271 | SOPORTES PARA INST INSTRUMENTACION Y ELECTRICIDAD | 2712 | PARA BANDEJAS Y CONDUCTOS DE BARRAS | 271204 | u | 44.51 | 0 | 244.11 | 288.62 | PARA BANDEJAS Y CONDUCTOS DE BARRAS: EN TECHO CABILLA LISA MM,CON EXPANSION HASTA 7ML ALT
27 | Seccion 27 - Canalizaciones Y Soportes | 271 | SOPORTES PARA INST INSTRUMENTACION Y ELECTRICIDAD | 2712 | PARA BANDEJAS Y CONDUCTOS DE BARRAS | 271211 | u | 26.26 | 48.47 | 22.12 | 96.85 | PARA BANDEJAS Y CONDUCTOS DE BARRAS: EN ESTRUCT ACERO CABILLA LISA MM SOLD HASTA ML ALT
27 | Seccion 27 - Canalizaciones Y Soportes | 271 | SOPORTES PARA INST INSTRUMENTACION Y ELECTRICIDAD | 2712 | PARA BANDEJAS Y CONDUCTOS DE BARRAS | 271221 | u | 8.48 | 15.63 | 38.11 | 62.22 | PARA BANDEJAS Y CONDUCTOS DE BARRAS: EN TUNEL Ó TRINCHERA, RECTO Ó TRIANGULO 400MM LONG SOLD
27 | Seccion 27 - Canalizaciones Y Soportes | 271 | SOPORTES PARA INST INSTRUMENTACION Y ELECTRICIDAD | 2712 | PARA BANDEJAS Y CONDUCTOS DE BARRAS | 271222 | u | 11.44 | 21.11 | 40.53 | 73.08 | PARA BANDEJAS Y CONDUCTOS DE BARRAS: EN TUNEL Ó TRINCHERA TIPO TRIANGULO 800MM SOLDADO.
27 | Seccion 27 - Canalizaciones Y Soportes | 271 | SOPORTES PARA INST INSTRUMENTACION Y ELECTRICIDAD | 2712 | PARA BANDEJAS Y CONDUCTOS DE BARRAS | 271231 | u | 26.26 | 48.47 | 72.07 | 146.8 | TIPO 'U' ESCALONES HASTA MM SOLDADO HASTA 7ML ALT.
27 | Seccion 27 - Canalizaciones Y Soportes | 271 | SOPORTES PARA INST INSTRUMENTACION Y ELECTRICIDAD | 2713 | PARA PANELES GABINETES CAJAS DE REGISTRO | 271301 | u | 115.28 | 0 | 499.52 | 614.8 | GABINETE EN PARED, CON TORNILLO PASANTE X MM
27 | Seccion 27 - Canalizaciones Y Soportes | 271 | SOPORTES PARA INST INSTRUMENTACION Y ELECTRICIDAD | 2713 | PARA PANELES GABINETES CAJAS DE REGISTRO | 271302 | u | 118.43 | 0 | 1116.42 | 1234.85 | TABLERO PARA INSTRUMENTOS, CON EXPANSION X MM
27 | Seccion 27 - Canalizaciones Y Soportes | 271 | SOPORTES PARA INST INSTRUMENTACION Y ELECTRICIDAD | 2713 | PARA PANELES GABINETES CAJAS DE REGISTRO | 271303 | u | 39.87 | 64.88 | 528.45 | 633.2 | TABLERO PARA INSTRUMENTOS SOLDADO A ESTRUCT 2000X2100MM
27 | Seccion 27 - Canalizaciones Y Soportes | 271 | SOPORTES PARA INST INSTRUMENTACION Y ELECTRICIDAD | 2713 | PARA PANELES GABINETES CAJAS DE REGISTRO | 271304 | u | 34.97 | 0 | 517.3 | 552.27 | TABLERO FIJADO CON ANCLAJE A PISO X MM
27 | Seccion 27 - Canalizaciones Y Soportes | 271 | SOPORTES PARA INST INSTRUMENTACION Y ELECTRICIDAD | 2713 | PARA PANELES GABINETES CAJAS DE REGISTRO | 271305 | u | 65.75 | 0 | 142.11 | 207.86 | CAJA REGISTRO 100X250X350 MM CON EXPANSIONES No. Unidad
27 | Seccion 27 - Canalizaciones Y Soportes | 271 | SOPORTES PARA INST INSTRUMENTACION Y ELECTRICIDAD | 2713 | PARA PANELES GABINETES CAJAS DE REGISTRO | 271306 | u | 18.21 | 23.45 | 25.04 | 66.7 | CAJA REGISTRO 100X250X350MM SOLDADA A ESTRUCTURA
27 | Seccion 27 - Canalizaciones Y Soportes | 271 | SOPORTES PARA INST INSTRUMENTACION Y ELECTRICIDAD | 2713 | PARA PANELES GABINETES CAJAS DE REGISTRO | 271307 | u | 65.75 | 0 | 153.95 | 219.7 | CAJA CONEXIONES CON TORNILLO PASANTE X MM
27 | Seccion 27 - Canalizaciones Y Soportes | 271 | SOPORTES PARA INST INSTRUMENTACION Y ELECTRICIDAD | 2713 | PARA PANELES GABINETES CAJAS DE REGISTRO | 271308 | u | 32.22 | 0 | 54.98 | 87.2 | CAJA CONEXIONES, CON PINES PISTOLA MM 250X350 M
27 | Seccion 27 - Canalizaciones Y Soportes | 271 | SOPORTES PARA INST INSTRUMENTACION Y ELECTRICIDAD | 2713 | PARA PANELES GABINETES CAJAS DE REGISTRO | 271309 | u | 125.59 | 0 | 1182.41 | 1308 | PANEL PUPITRE Y GABINETE 1000X1200 MM CON EXPANSION
27 | Seccion 27 - Canalizaciones Y Soportes | 271 | SOPORTES PARA INST INSTRUMENTACION Y ELECTRICIDAD | 2713 | PARA PANELES GABINETES CAJAS DE REGISTRO | 271310 | u | 42.13 | 0 | 297.56 | 339.69 | PANEL PUPITRE Y GABINETE 1000X1200 MM CON ANCLAJE
27 | Seccion 27 - Canalizaciones Y Soportes | 271 | SOPORTES PARA INST INSTRUMENTACION Y ELECTRICIDAD | 2713 | PARA PANELES GABINETES CAJAS DE REGISTRO | 271311 | u | 27.9 | 31.27 | 278.96 | 338.13 | PANEL PUPITRE Y GABINETE 1000X1200 MM SOLD A ESTRUCT
27 | Seccion 27 - Canalizaciones Y Soportes | 271 | SOPORTES PARA INST INSTRUMENTACION Y ELECTRICIDAD | 2713 | PARA PANELES GABINETES CAJAS DE REGISTRO | 271312 | u | 30.2 | 31.27 | 241.7 | 303.17 | PANEL PUPITRE Y GABINETE 800X1000 MM SOLD A ESTRUCT
27 | Seccion 27 - Canalizaciones Y Soportes | 271 | SOPORTES PARA INST INSTRUMENTACION Y ELECTRICIDAD | 2713 | PARA PANELES GABINETES CAJAS DE REGISTRO | 271313 | u | 115.28 | 0 | 825.93 | 941.21 | PANEL PUPITRE Y GABINETE 800X1000 MM C/EXPANS A PISO
27 | Seccion 27 - Canalizaciones Y Soportes | 271 | SOPORTES PARA INST INSTRUMENTACION Y ELECTRICIDAD | 2713 | PARA PANELES GABINETES CAJAS DE REGISTRO | 271314 | u | 27.16 | 0 | 226.81 | 253.97 | PANEL PUPITRE Y GABINETE 800X1000 MM CON ANCLAJE
27 | Seccion 27 - Canalizaciones Y Soportes | 271 | SOPORTES PARA INST INSTRUMENTACION Y ELECTRICIDAD | 2713 | PARA PANELES GABINETES CAJAS DE REGISTRO | 271321 | u | 50.08 | 121.59 | 0 | 171.67 | CONSTRUCCION SOPORTES METALICOS PARA CAJAS REGISTRO, TUBERÍAS Y BANDEJAS ELECT, <= kg, EN LA INDUSTRIA AZUCARERA
27 | Seccion 27 - Canalizaciones Y Soportes | 271 | SOPORTES PARA INST INSTRUMENTACION Y ELECTRICIDAD | 2713 | PARA PANELES GABINETES CAJAS DE REGISTRO | 271322 | u | 100.61 | 243.19 | 0 | 343.8 | CONSTRUCCION SOPORTES METALICOS PARA PANELES, TABLEROS Y GABINETES >= kg, EN LA INDUSTRIA AZUCARERA
27 | Seccion 27 - Canalizaciones Y Soportes | 271 | SOPORTES PARA INST INSTRUMENTACION Y ELECTRICIDAD | 2714 | PARA AGRUPACION DE INSTRUMENTOS | 271401 | u | 109.37 | 136.8 | 86.59 | 332.76 | DIMENSIONES 1500X2100X3000 MM SOLDADOS A ESTRUCTURAS
27 | Seccion 27 - Canalizaciones Y Soportes | 271 | SOPORTES PARA INST INSTRUMENTACION Y ELECTRICIDAD | 2714 | PARA AGRUPACION DE INSTRUMENTOS | 271402 | u | 186.54 | 0 | 1174.4 | 1360.94 | PARA AGRUPACION DE INSTRUMENTOS: CON TORNILLO PASANTE Y EXPANSION DIM 1500X2100X3000 MM
27 | Seccion 27 - Canalizaciones Y Soportes | 271 | SOPORTES PARA INST INSTRUMENTACION Y ELECTRICIDAD | 2714 | PARA AGRUPACION DE INSTRUMENTOS | 271403 | u | 159.62 | 0 | 1174.4 | 1334.02 | DIM 1300X2100X3000 MM CON EXPANSION AL PISO
27 | Seccion 27 - Canalizaciones Y Soportes | 271 | SOPORTES PARA INST INSTRUMENTACION Y ELECTRICIDAD | 2714 | PARA AGRUPACION DE INSTRUMENTOS | 271404 | u | 89.69 | 0 | 64.28 | 153.97 | DIM 1500X2100X3000 MM CON PERNOS ANCLAJE
27 | Seccion 27 - Canalizaciones Y Soportes | 271 | SOPORTES PARA INST INSTRUMENTACION Y ELECTRICIDAD | 2714 | PARA AGRUPACION DE INSTRUMENTOS | 271405 | u | 95.42 | 117.26 | 82.88 | 295.56 | DIM 1500X2100X3000 MM SOLDADO AL PISO
27 | Seccion 27 - Canalizaciones Y Soportes | 271 | SOPORTES PARA INST INSTRUMENTACION Y ELECTRICIDAD | 2714 | PARA AGRUPACION DE INSTRUMENTOS | 271421 | u | 75.38 | 182.39 | 0 | 257.77 | CONSTRUCCION SOPORTES METALICOS PARA GRUPOS INSTRUMENTOS AUTOMATICA, >=8.51 kg, EN LA INDUSTRIA AZUCARERA
27 | Seccion 27 - Canalizaciones Y Soportes | 271 | SOPORTES PARA INST INSTRUMENTACION Y ELECTRICIDAD | 2715 | PARA INSTRUMENTOS INDIVIDUALES | 271501 | u | 114.43 | 0 | 1664.34 | 1778.77 | TIPO PEDESTAL FIJADO CON EXPANSIONES AL PISO
27 | Seccion 27 - Canalizaciones Y Soportes | 271 | SOPORTES PARA INST INSTRUMENTACION Y ELECTRICIDAD | 2715 | PARA INSTRUMENTOS INDIVIDUALES | 271502 | u | 30.97 | 0 | 924.26 | 955.23 | TIPO PEDESTAL CON ANCLAJES PREVIOS
27 | Seccion 27 - Canalizaciones Y Soportes | 271 | SOPORTES PARA INST INSTRUMENTACION Y ELECTRICIDAD | 2715 | PARA INSTRUMENTOS INDIVIDUALES | 271503 | u | 40.71 | 97.71 | 67.05 | 205.47 | TIPO PEDESTAL SOLD AL PISO METALICO
27 | Seccion 27 - Canalizaciones Y Soportes | 271 | SOPORTES PARA INST INSTRUMENTACION Y ELECTRICIDAD | 2715 | PARA INSTRUMENTOS INDIVIDUALES | 271504 | u | 44.78 | 74.26 | 57.78 | 176.82 | TIPO L 200X200 MM SOLDADO A ESTRUCTURA METALICA
27 | Seccion 27 - Canalizaciones Y Soportes | 271 | SOPORTES PARA INST INSTRUMENTACION Y ELECTRICIDAD | 2715 | PARA INSTRUMENTOS INDIVIDUALES | 271505 | u | 114.43 | 0 | 790.41 | 904.84 | TIPO L BASE 200X200 MM FIJADO PARED CON EXPANSIONES
27 | Seccion 27 - Canalizaciones Y Soportes | 271 | SOPORTES PARA INST INSTRUMENTACION Y ELECTRICIDAD | 2715 | PARA INSTRUMENTOS INDIVIDUALES | 271506 | u | 114.43 | 0 | 72.92 | 187.35 | TIPO L FIJADO A PARED CON TORNILLOS PASANTES
27 | Seccion 27 - Canalizaciones Y Soportes | 271 | SOPORTES PARA INST INSTRUMENTACION Y ELECTRICIDAD | 2715 | PARA INSTRUMENTOS INDIVIDUALES | 271521 | u | 56.38 | 121.59 | 0 | 177.97 | CONSTRUCCION SOPORTES METALICOS PARA INSTRUMENTOS INDIVIDUALES AUTOMATICA, <= 8.5 kg, EN LA INDUSTRIA AZUCARERA
27 | Seccion 27 - Canalizaciones Y Soportes | 271 | SOPORTES PARA INST INSTRUMENTACION Y ELECTRICIDAD | 2716 | PARA CANALIZACIONES | 271601 | u | 40.91 | 70.35 | 38.99 | 150.25 | INDIVIDUAL PERFIL SOLDADO A COLUMNAS ETC
27 | Seccion 27 - Canalizaciones Y Soportes | 271 | SOPORTES PARA INST INSTRUMENTACION Y ELECTRICIDAD | 2716 | PARA CANALIZACIONES | 271602 | u | 14.41 | 19.54 | 148.34 | 182.29 | MONT SOPORT HASTA MM PERFILES SOLDADOS EXTREMO
27 | Seccion 27 - Canalizaciones Y Soportes | 271 | SOPORTES PARA INST INSTRUMENTACION Y ELECTRICIDAD | 2716 | PARA CANALIZACIONES | 271603 | u | 55.64 | 0 | 401.58 | 457.22 | MONT SOPORT PERFIL HASTA MM EXPANSIONES MM
27 | Seccion 27 - Canalizaciones Y Soportes | 271 | SOPORTES PARA INST INSTRUMENTACION Y ELECTRICIDAD | 2716 | PARA CANALIZACIONES | 271604 | u | 14.57 | 0 | 50.23 | 64.8 | ANGULAR O CANAL PERFORADA HASTA MM CON PINES PIST
27 | Seccion 27 - Canalizaciones Y Soportes | 271 | SOPORTES PARA INST INSTRUMENTACION Y ELECTRICIDAD | 2716 | PARA CANALIZACIONES | 271605 | u | 55.64 | 0 | 31.54 | 87.18 | ANGULAR O CANAL PERFIL HASTA MM CON TORN PASANTES No. Unidad
27 | Seccion 27 - Canalizaciones Y Soportes | 271 | SOPORTES PARA INST INSTRUMENTACION Y ELECTRICIDAD | 2716 | PARA CANALIZACIONES | 271606 | u | 10.11 | 0 | 31.54 | 41.65 | ANGULAR O CANAL PERFIL MAX MM EXTREMOS ABRAZ TUBER
27 | Seccion 27 - Canalizaciones Y Soportes | 271 | SOPORTES PARA INST INSTRUMENTACION Y ELECTRICIDAD | 2716 | PARA CANALIZACIONES | 271607 | u | 24.99 | 39.09 | 46.43 | 110.51 | ANGULAR O CANAL MAXIMO MM SOLDADO EXTREMOS
27 | Seccion 27 - Canalizaciones Y Soportes | 271 | SOPORTES PARA INST INSTRUMENTACION Y ELECTRICIDAD | 2716 | PARA CANALIZACIONES | 271608 | u | 69.56 | 0 | 771.62 | 841.18 | ANGULAR O CANAL MAX 500MM EXTREM FIJ EXPANSIONES
27 | Seccion 27 - Canalizaciones Y Soportes | 271 | SOPORTES PARA INST INSTRUMENTACION Y ELECTRICIDAD | 2716 | PARA CANALIZACIONES | 271609 | u | 69.56 | 0 | 31.54 | 101.1 | ANGULAR O CANAL MAX 500MM C/4 TORNILLOS PASANTES
27 | Seccion 27 - Canalizaciones Y Soportes | 271 | SOPORTES PARA INST INSTRUMENTACION Y ELECTRICIDAD | 2716 | PARA CANALIZACIONES | 271610 | u | 17.72 | 0 | 68.93 | 86.65 | ANGULAR O CANAL MAX 500MM CON PINES PISTOLA
27 | Seccion 27 - Canalizaciones Y Soportes | 271 | SOPORTES PARA INST INSTRUMENTACION Y ELECTRICIDAD | 2716 | PARA CANALIZACIONES | 271611 | u | 13.6 | 0 | 31.54 | 45.14 | ANGULAR O CANAL MAXIMO 500MM EXTREMOS SOLD ABRAZADERA
27 | Seccion 27 - Canalizaciones Y Soportes | 271 | SOPORTES PARA INST INSTRUMENTACION Y ELECTRICIDAD | 2719 | OTROS TRABAJOS | 271901 | u | 6.79 | 0 | 0 | 6.79 | ELABORACION Y COLOCACION ENTREDOS PARA SALIDAS ELECTRICAS EN PARED EN TABIQUES LIGEROS.
27 | Seccion 27 - Canalizaciones Y Soportes | 271 | SOPORTES PARA INST INSTRUMENTACION Y ELECTRICIDAD | 2719 | OTROS TRABAJOS | 271921 | u | 80.24 | 182.39 | 0 | 262.63 | CONSTRUCCION SOPORTES METALICOS PARA TUBERÍAS TECNOLOGICAS, <= kg, EN LA INDUSTRIA AZUCARERA
27 | Seccion 27 - Canalizaciones Y Soportes | 271 | SOPORTES PARA INST INSTRUMENTACION Y ELECTRICIDAD | 2719 | OTROS TRABAJOS | 271922 | u | 104.56 | 243.19 | 0 | 347.75 | CONSTRUCCION SOPORTES METALICOS PARA TUBERÍAS TECNOLOGICAS, >15.1 kg, EN LA INDUSTRIA AZUCARERA
27 | Seccion 27 - Canalizaciones Y Soportes | 271 | SOPORTES PARA INST INSTRUMENTACION Y ELECTRICIDAD | 2719 | OTROS TRABAJOS | 271923 | u | 131.3 | 290.96 | 0 | 422.26 | CONSTRUCCION SOPORTES METALICOS PARA TUBERIAS ACERO, DIAM 219-350 mm, EN LA INDUSTRIA AZUCARERA
27 | Seccion 27 - Canalizaciones Y Soportes | 272 | INSTALACION DE BANDEJAS Y ACOPLAMIENTOS | 2721 | BANDEJAS NO PREENSAM EN SOPORTE TIPO ABIERTO UNION SOLD | 272112 | m | 25 | 46.12 | 3.54 | 74.66 | BANDEJAS NO PREENSAM EN SOPORTE TIPO ABIERTO UNION SOLD: HASTA MM ANCHO HASTA ML ALT
27 | Seccion 27 - Canalizaciones Y Soportes | 272 | INSTALACION DE BANDEJAS Y ACOPLAMIENTOS | 2721 | BANDEJAS NO PREENSAM EN SOPORTE TIPO ABIERTO UNION SOLD | 272122 | m | 16.21 | 22.67 | 3.54 | 42.42 | BANDEJAS NO PREENSAM EN SOPORTE TIPO ABIERTO UNION SOLD: HASTA 800MM ANCHO TRINCHERA O TUNEL
27 | Seccion 27 - Canalizaciones Y Soportes | 272 | INSTALACION DE BANDEJAS Y ACOPLAMIENTOS | 2722 | BANDEJAS NO PREENSAMB EN SOPORTE TIPO U UNION SOLDADA | 272210 | m | 18.14 | 25.8 | 1.81 | 45.75 | 400MM ANCHO HASTA 7ML ALT
27 | Seccion 27 - Canalizaciones Y Soportes | 272 | INSTALACION DE BANDEJAS Y ACOPLAMIENTOS | 2722 | BANDEJAS NO PREENSAMB EN SOPORTE TIPO U UNION SOLDADA | 272211 | m | 20.89 | 29.7 | 3.54 | 54.13 | 600MM ANCHO HASTA 7ML ALT
27 | Seccion 27 - Canalizaciones Y Soportes | 272 | INSTALACION DE BANDEJAS Y ACOPLAMIENTOS | 2722 | BANDEJAS NO PREENSAMB EN SOPORTE TIPO U UNION SOLDADA | 272212 | m | 24.18 | 34.39 | 3.54 | 62.11 | 800MM ANCHO HASTA 7ML ALT
27 | Seccion 27 - Canalizaciones Y Soportes | 272 | INSTALACION DE BANDEJAS Y ACOPLAMIENTOS | 2724 | ACOPLAM INTERSECC BANDEJAS NO PREENSAM UNION SOLDADA | 272410 | u | 146.71 | 208.71 | 3.54 | 358.96 | 400MM ANCHO HASTA 7ML ALT
27 | Seccion 27 - Canalizaciones Y Soportes | 272 | INSTALACION DE BANDEJAS Y ACOPLAMIENTOS | 2724 | ACOPLAM INTERSECC BANDEJAS NO PREENSAM UNION SOLDADA | 272411 | u | 219.8 | 312.68 | 7.23 | 539.71 | 600MM ANCHO HASTA 7ML ALT
27 | Seccion 27 - Canalizaciones Y Soportes | 272 | INSTALACION DE BANDEJAS Y ACOPLAMIENTOS | 2724 | ACOPLAM INTERSECC BANDEJAS NO PREENSAM UNION SOLDADA | 272412 | u | 439.6 | 625.36 | 7.23 | 1072.19 | 800MM ANCHO HASTA 7ML ALT
27 | Seccion 27 - Canalizaciones Y Soportes | 272 | INSTALACION DE BANDEJAS Y ACOPLAMIENTOS | 2725 | BANDEJAS PREENSAM SOP TIPO ABIERTO CON ACOP ATORN | 272510 | m | 6.71 | 0 | 13.46 | 20.17 | 400MM ANCHO HASTA 7ML ALT
27 | Seccion 27 - Canalizaciones Y Soportes | 272 | INSTALACION DE BANDEJAS Y ACOPLAMIENTOS | 2725 | BANDEJAS PREENSAM SOP TIPO ABIERTO CON ACOP ATORN | 272511 | m | 8.97 | 0 | 13.46 | 22.43 | 600MM ANCHO HASTA 7ML ALT
27 | Seccion 27 - Canalizaciones Y Soportes | 272 | INSTALACION DE BANDEJAS Y ACOPLAMIENTOS | 2725 | BANDEJAS PREENSAM SOP TIPO ABIERTO CON ACOP ATORN | 272512 | m | 13.74 | 0 | 13.46 | 27.2 | 800MM ANCHO HASTA 7ML ALT
27 | Seccion 27 - Canalizaciones Y Soportes | 272 | INSTALACION DE BANDEJAS Y ACOPLAMIENTOS | 2725 | BANDEJAS PREENSAM SOP TIPO ABIERTO CON ACOP ATORN | 272522 | m | 8.97 | 0 | 13.46 | 22.43 | BANDEJAS PREENSAM SOP TIPO ABIERTO CON ACOP ATORN: HASTA 800MM ANCHO EN TRINCHERA O TUNEL
27 | Seccion 27 - Canalizaciones Y Soportes | 272 | INSTALACION DE BANDEJAS Y ACOPLAMIENTOS | 2726 | BANDEJAS PREENSAM SOPORTE TIPO U CON ACOPLE ATORNILLADO | 272601 | m | 7.67 | 0 | 13.46 | 21.13 | 400MM ANCHO H =<5ML
27 | Seccion 27 - Canalizaciones Y Soportes | 272 | INSTALACION DE BANDEJAS Y ACOPLAMIENTOS | 2726 | BANDEJAS PREENSAM SOPORTE TIPO U CON ACOPLE ATORNILLADO | 272610 | m | 9.78 | 0 | 13.46 | 23.24 | 400MM ANCHO HASTA 7ML ALT
27 | Seccion 27 - Canalizaciones Y Soportes | 272 | INSTALACION DE BANDEJAS Y ACOPLAMIENTOS | 2726 | BANDEJAS PREENSAM SOPORTE TIPO U CON ACOPLE ATORNILLADO | 272611 | m | 11.96 | 0 | 13.46 | 25.42 | 600MM ANCHO HASTA 7ML ALT
27 | Seccion 27 - Canalizaciones Y Soportes | 272 | INSTALACION DE BANDEJAS Y ACOPLAMIENTOS | 2726 | BANDEJAS PREENSAM SOPORTE TIPO U CON ACOPLE ATORNILLADO | 272612 | m | 13.74 | 0 | 13.46 | 27.2 | 800MM ANCHO HASTA 7ML ALT
27 | Seccion 27 - Canalizaciones Y Soportes | 272 | INSTALACION DE BANDEJAS Y ACOPLAMIENTOS | 2728 | ACOPLAM INTERSEC BANDEJAS PREENSAM ACOPLE ATORNILLADO | 272810 | u | 80.82 | 0 | 20.21 | 101.03 | 400MM ANCHO HASTA 7ML ALT
27 | Seccion 27 - Canalizaciones Y Soportes | 272 | INSTALACION DE BANDEJAS Y ACOPLAMIENTOS | 2728 | ACOPLAM INTERSEC BANDEJAS PREENSAM ACOPLE ATORNILLADO | 272811 | u | 107.49 | 0 | 20.21 | 127.7 | 600MM ANCHO HASTA 7ML ALT
27 | Seccion 27 - Canalizaciones Y Soportes | 272 | INSTALACION DE BANDEJAS Y ACOPLAMIENTOS | 2728 | ACOPLAM INTERSEC BANDEJAS PREENSAM ACOPLE ATORNILLADO | 272812 | u | 161.64 | 0 | 20.21 | 181.85 | 800MM ANCHO HASTA 7ML ALT
27 | Seccion 27 - Canalizaciones Y Soportes | 273 | INSTALACIONES DE REGISTROS EXPUESTOS Y EMPOTRADOS | 2730 | MONTAJE DE DERIVACIONES PARA CANALETAS PVC | 273001 | u | 1.78 | 0 | 0 | 1.78 | 22X10 - 25X30 MM HASTA ML ALTURA
27 | Seccion 27 - Canalizaciones Y Soportes | 273 | INSTALACIONES DE REGISTROS EXPUESTOS Y EMPOTRADOS | 2730 | MONTAJE DE DERIVACIONES PARA CANALETAS PVC | 273002 | u | 2.2 | 0 | 0 | 2.2 | 30X10 - 40X40 MM HASTA ML ALTURA
27 | Seccion 27 - Canalizaciones Y Soportes | 273 | INSTALACIONES DE REGISTROS EXPUESTOS Y EMPOTRADOS | 2730 | MONTAJE DE DERIVACIONES PARA CANALETAS PVC | 273003 | u | 2.84 | 0 | 0 | 2.84 | 50X20 - 60X40 MM HASTA ML ALTURA No. Unidad
27 | Seccion 27 - Canalizaciones Y Soportes | 273 | INSTALACIONES DE REGISTROS EXPUESTOS Y EMPOTRADOS | 2730 | MONTAJE DE DERIVACIONES PARA CANALETAS PVC | 273004 | u | 3.69 | 0 | 0 | 3.69 | 65X40 - 80X40 MM HASTA ML ALTURA
27 | Seccion 27 - Canalizaciones Y Soportes | 273 | INSTALACIONES DE REGISTROS EXPUESTOS Y EMPOTRADOS | 2730 | MONTAJE DE DERIVACIONES PARA CANALETAS PVC | 273005 | u | 3.69 | 0 | 0 | 3.69 | 85X40 - 100X40 MM HASTA ML ALTURA
27 | Seccion 27 - Canalizaciones Y Soportes | 273 | INSTALACIONES DE REGISTROS EXPUESTOS Y EMPOTRADOS | 2730 | MONTAJE DE DERIVACIONES PARA CANALETAS PVC | 273006 | u | 3.69 | 0 | 0 | 3.69 | 105X40 - 120X40 MM HASTA ML ALTURA
27 | Seccion 27 - Canalizaciones Y Soportes | 273 | INSTALACIONES DE REGISTROS EXPUESTOS Y EMPOTRADOS | 2730 | MONTAJE DE DERIVACIONES PARA CANALETAS PVC | 273007 | u | 4.08 | 0 | 0 | 4.08 | 125X40 - 150X60 MM HASTA ML ALTURA
27 | Seccion 27 - Canalizaciones Y Soportes | 273 | INSTALACIONES DE REGISTROS EXPUESTOS Y EMPOTRADOS | 2730 | MONTAJE DE DERIVACIONES PARA CANALETAS PVC | 273008 | u | 4.08 | 0 | 0 | 4.08 | 155X60 - 200X60 MM HASTA ML ALTURA
27 | Seccion 27 - Canalizaciones Y Soportes | 273 | INSTALACIONES DE REGISTROS EXPUESTOS Y EMPOTRADOS | 2730 | MONTAJE DE DERIVACIONES PARA CANALETAS PVC | 273009 | u | 4.08 | 0 | 0 | 4.08 | 200X60 - 500X60 MM HASTA ML ALTURA
27 | Seccion 27 - Canalizaciones Y Soportes | 273 | INSTALACIONES DE REGISTROS EXPUESTOS Y EMPOTRADOS | 2731 | LETRAS CONDULET EN TUBERIAS PLASTICAS PVC | 273101 | u | 5.43 | 0 | 21.98 | 27.41 | TIPO F 1/2' H =<5ML
27 | Seccion 27 - Canalizaciones Y Soportes | 273 | INSTALACIONES DE REGISTROS EXPUESTOS Y EMPOTRADOS | 2731 | LETRAS CONDULET EN TUBERIAS PLASTICAS PVC | 273103 | u | 8.04 | 0 | 33.53 | 41.57 | TIPO LL, LR, LB 1/2' H =<5ML
27 | Seccion 27 - Canalizaciones Y Soportes | 273 | INSTALACIONES DE REGISTROS EXPUESTOS Y EMPOTRADOS | 2731 | LETRAS CONDULET EN TUBERIAS PLASTICAS PVC | 273104 | u | 31.01 | 0 | 33.53 | 64.54 | TIPO C 1/2' H =<5ML
27 | Seccion 27 - Canalizaciones Y Soportes | 273 | INSTALACIONES DE REGISTROS EXPUESTOS Y EMPOTRADOS | 2731 | LETRAS CONDULET EN TUBERIAS PLASTICAS PVC | 273110 | u | 5.43 | 0 | 30.57 | 36 | TIPO F 3/4' H =<5ML
27 | Seccion 27 - Canalizaciones Y Soportes | 273 | INSTALACIONES DE REGISTROS EXPUESTOS Y EMPOTRADOS | 2731 | LETRAS CONDULET EN TUBERIAS PLASTICAS PVC | 273111 | u | 8.04 | 0 | 38.1 | 46.14 | TIPO T 3/4' H =<5ML
27 | Seccion 27 - Canalizaciones Y Soportes | 273 | INSTALACIONES DE REGISTROS EXPUESTOS Y EMPOTRADOS | 2731 | LETRAS CONDULET EN TUBERIAS PLASTICAS PVC | 273112 | u | 8.04 | 0 | 38.97 | 47.01 | TIPO LL, LR, LB 3/4' H =<5ML
27 | Seccion 27 - Canalizaciones Y Soportes | 273 | INSTALACIONES DE REGISTROS EXPUESTOS Y EMPOTRADOS | 2731 | LETRAS CONDULET EN TUBERIAS PLASTICAS PVC | 273113 | u | 31.01 | 0 | 38.97 | 69.98 | TIPO C 3/4' H =<5ML
27 | Seccion 27 - Canalizaciones Y Soportes | 273 | INSTALACIONES DE REGISTROS EXPUESTOS Y EMPOTRADOS | 2731 | LETRAS CONDULET EN TUBERIAS PLASTICAS PVC | 273120 | u | 5.43 | 0 | 35.31 | 40.74 | TIPO F 1' H =<5ML
27 | Seccion 27 - Canalizaciones Y Soportes | 273 | INSTALACIONES DE REGISTROS EXPUESTOS Y EMPOTRADOS | 2731 | LETRAS CONDULET EN TUBERIAS PLASTICAS PVC | 273121 | u | 8.04 | 0 | 53.7 | 61.74 | TIPO T 1' H =<5ML
27 | Seccion 27 - Canalizaciones Y Soportes | 273 | INSTALACIONES DE REGISTROS EXPUESTOS Y EMPOTRADOS | 2731 | LETRAS CONDULET EN TUBERIAS PLASTICAS PVC | 273122 | u | 8.04 | 0 | 50.44 | 58.48 | TIPO LL, LR, 1' H =<5ML
27 | Seccion 27 - Canalizaciones Y Soportes | 273 | INSTALACIONES DE REGISTROS EXPUESTOS Y EMPOTRADOS | 2731 | LETRAS CONDULET EN TUBERIAS PLASTICAS PVC | 273123 | u | 8.04 | 0 | 50.44 | 58.48 | TIPO C, LB 1' H =<5ML
27 | Seccion 27 - Canalizaciones Y Soportes | 273 | INSTALACIONES DE REGISTROS EXPUESTOS Y EMPOTRADOS | 2731 | LETRAS CONDULET EN TUBERIAS PLASTICAS PVC | 273130 | u | 7 | 0 | 59.3 | 66.3 | TIPO F 1/4' H =<5ML
27 | Seccion 27 - Canalizaciones Y Soportes | 273 | INSTALACIONES DE REGISTROS EXPUESTOS Y EMPOTRADOS | 2731 | LETRAS CONDULET EN TUBERIAS PLASTICAS PVC | 273131 | u | 8.04 | 0 | 89.72 | 97.76 | TIPO T 1/4' H =<5ML
27 | Seccion 27 - Canalizaciones Y Soportes | 273 | INSTALACIONES DE REGISTROS EXPUESTOS Y EMPOTRADOS | 2731 | LETRAS CONDULET EN TUBERIAS PLASTICAS PVC | 273132 | u | 8.04 | 0 | 87.09 | 95.13 | TIPO LL, LR, 1/4' H =<5ML
27 | Seccion 27 - Canalizaciones Y Soportes | 273 | INSTALACIONES DE REGISTROS EXPUESTOS Y EMPOTRADOS | 2731 | LETRAS CONDULET EN TUBERIAS PLASTICAS PVC | 273133 | u | 8.04 | 0 | 87.09 | 95.13 | TIPO C, LB, 1/4' H =<5ML
27 | Seccion 27 - Canalizaciones Y Soportes | 273 | INSTALACIONES DE REGISTROS EXPUESTOS Y EMPOTRADOS | 2731 | LETRAS CONDULET EN TUBERIAS PLASTICAS PVC | 273140 | u | 7 | 0 | 85.65 | 92.65 | TIPO F 1/2' H =<5ML
27 | Seccion 27 - Canalizaciones Y Soportes | 273 | INSTALACIONES DE REGISTROS EXPUESTOS Y EMPOTRADOS | 2731 | LETRAS CONDULET EN TUBERIAS PLASTICAS PVC | 273141 | u | 8.04 | 0 | 128.75 | 136.79 | TIPO T 1/2' H =<5ML
27 | Seccion 27 - Canalizaciones Y Soportes | 273 | INSTALACIONES DE REGISTROS EXPUESTOS Y EMPOTRADOS | 2731 | LETRAS CONDULET EN TUBERIAS PLASTICAS PVC | 273142 | u | 8.04 | 0 | 114.7 | 122.74 | TIPO LL,LR 1/2' H =< ML
27 | Seccion 27 - Canalizaciones Y Soportes | 273 | INSTALACIONES DE REGISTROS EXPUESTOS Y EMPOTRADOS | 2731 | LETRAS CONDULET EN TUBERIAS PLASTICAS PVC | 273143 | u | 8.04 | 0 | 114.7 | 122.74 | TIPO C, LB 1/2 H =<5ML
27 | Seccion 27 - Canalizaciones Y Soportes | 273 | INSTALACIONES DE REGISTROS EXPUESTOS Y EMPOTRADOS | 2731 | LETRAS CONDULET EN TUBERIAS PLASTICAS PVC | 273150 | u | 7 | 0 | 157.74 | 164.74 | TIPO F 2' H =<5ML
27 | Seccion 27 - Canalizaciones Y Soportes | 273 | INSTALACIONES DE REGISTROS EXPUESTOS Y EMPOTRADOS | 2731 | LETRAS CONDULET EN TUBERIAS PLASTICAS PVC | 273151 | u | 8.04 | 0 | 205.3 | 213.34 | TIPO T 2' H =<5ML
27 | Seccion 27 - Canalizaciones Y Soportes | 273 | INSTALACIONES DE REGISTROS EXPUESTOS Y EMPOTRADOS | 2731 | LETRAS CONDULET EN TUBERIAS PLASTICAS PVC | 273152 | u | 8.04 | 0 | 156.36 | 164.4 | TIPO LL, LR 2' H =<5ML
27 | Seccion 27 - Canalizaciones Y Soportes | 273 | INSTALACIONES DE REGISTROS EXPUESTOS Y EMPOTRADOS | 2731 | LETRAS CONDULET EN TUBERIAS PLASTICAS PVC | 273153 | u | 8.04 | 0 | 156.36 | 164.4 | TIPO C, LB 2' H =<5ML
27 | Seccion 27 - Canalizaciones Y Soportes | 273 | INSTALACIONES DE REGISTROS EXPUESTOS Y EMPOTRADOS | 2732 | LETRAS CONDULET EN TUBERIAS DE HIERRO | 273201 | u | 5.43 | 0 | 16.7 | 22.13 | TIPO F 1/2' H =<5ML
27 | Seccion 27 - Canalizaciones Y Soportes | 273 | INSTALACIONES DE REGISTROS EXPUESTOS Y EMPOTRADOS | 2732 | LETRAS CONDULET EN TUBERIAS DE HIERRO | 273202 | u | 8.04 | 0 | 22.73 | 30.77 | TIPO T 1/2' H =<5ML
27 | Seccion 27 - Canalizaciones Y Soportes | 273 | INSTALACIONES DE REGISTROS EXPUESTOS Y EMPOTRADOS | 2732 | LETRAS CONDULET EN TUBERIAS DE HIERRO | 273203 | u | 8.04 | 0 | 22.97 | 31.01 | TIPO LL, LR LB 1/2' H =<5ML
27 | Seccion 27 - Canalizaciones Y Soportes | 273 | INSTALACIONES DE REGISTROS EXPUESTOS Y EMPOTRADOS | 2732 | LETRAS CONDULET EN TUBERIAS DE HIERRO | 273204 | u | 8.04 | 0 | 22.97 | 31.01 | TIPO C 1/2' H =<5ML
27 | Seccion 27 - Canalizaciones Y Soportes | 273 | INSTALACIONES DE REGISTROS EXPUESTOS Y EMPOTRADOS | 2732 | LETRAS CONDULET EN TUBERIAS DE HIERRO | 273210 | u | 5.43 | 0 | 18.95 | 24.38 | TIPO F 3/4' H =<5ML
27 | Seccion 27 - Canalizaciones Y Soportes | 273 | INSTALACIONES DE REGISTROS EXPUESTOS Y EMPOTRADOS | 2732 | LETRAS CONDULET EN TUBERIAS DE HIERRO | 273211 | u | 8.04 | 0 | 26.48 | 34.52 | TIPO T 3/4' H =<5ML
27 | Seccion 27 - Canalizaciones Y Soportes | 273 | INSTALACIONES DE REGISTROS EXPUESTOS Y EMPOTRADOS | 2732 | LETRAS CONDULET EN TUBERIAS DE HIERRO | 273212 | u | 8.04 | 0 | 27.35 | 35.39 | TIPO LL,LR,LB 3/4' H=< ML
27 | Seccion 27 - Canalizaciones Y Soportes | 273 | INSTALACIONES DE REGISTROS EXPUESTOS Y EMPOTRADOS | 2732 | LETRAS CONDULET EN TUBERIAS DE HIERRO | 273213 | u | 8.04 | 0 | 27.35 | 35.39 | TIPO C 3/4' H =< ML
27 | Seccion 27 - Canalizaciones Y Soportes | 273 | INSTALACIONES DE REGISTROS EXPUESTOS Y EMPOTRADOS | 2732 | LETRAS CONDULET EN TUBERIAS DE HIERRO | 273220 | u | 5.43 | 0 | 28.1 | 33.53 | TIPO F 1' H =<5ML
27 | Seccion 27 - Canalizaciones Y Soportes | 273 | INSTALACIONES DE REGISTROS EXPUESTOS Y EMPOTRADOS | 2732 | LETRAS CONDULET EN TUBERIAS DE HIERRO | 273221 | u | 10.86 | 0 | 39.28 | 50.14 | TIPO T 1' H =<5ML
27 | Seccion 27 - Canalizaciones Y Soportes | 273 | INSTALACIONES DE REGISTROS EXPUESTOS Y EMPOTRADOS | 2732 | LETRAS CONDULET EN TUBERIAS DE HIERRO | 273222 | u | 10.86 | 0 | 36.02 | 46.88 | TIPO LL, LR 1' H =<5ML
27 | Seccion 27 - Canalizaciones Y Soportes | 273 | INSTALACIONES DE REGISTROS EXPUESTOS Y EMPOTRADOS | 2732 | LETRAS CONDULET EN TUBERIAS DE HIERRO | 273223 | u | 10.86 | 0 | 36.02 | 46.88 | TIPO C, LB 1' H =<5ML
27 | Seccion 27 - Canalizaciones Y Soportes | 273 | INSTALACIONES DE REGISTROS EXPUESTOS Y EMPOTRADOS | 2732 | LETRAS CONDULET EN TUBERIAS DE HIERRO | 273230 | u | 7 | 0 | 44.18 | 51.18 | TIPO F 1/4' H =<5ML
27 | Seccion 27 - Canalizaciones Y Soportes | 273 | INSTALACIONES DE REGISTROS EXPUESTOS Y EMPOTRADOS | 2732 | LETRAS CONDULET EN TUBERIAS DE HIERRO | 273231 | u | 13.57 | 0 | 59.48 | 73.05 | TIPO T 1/4' H =<5ML
27 | Seccion 27 - Canalizaciones Y Soportes | 273 | INSTALACIONES DE REGISTROS EXPUESTOS Y EMPOTRADOS | 2732 | LETRAS CONDULET EN TUBERIAS DE HIERRO | 273232 | u | 13.57 | 0 | 56.85 | 70.42 | TIPO LL, LR 1/4' H =<5ML
27 | Seccion 27 - Canalizaciones Y Soportes | 273 | INSTALACIONES DE REGISTROS EXPUESTOS Y EMPOTRADOS | 2732 | LETRAS CONDULET EN TUBERIAS DE HIERRO | 273233 | u | 31.01 | 0 | 56.85 | 87.86 | TIPO C, LB 1/4' H =<5ML
27 | Seccion 27 - Canalizaciones Y Soportes | 273 | INSTALACIONES DE REGISTROS EXPUESTOS Y EMPOTRADOS | 2732 | LETRAS CONDULET EN TUBERIAS DE HIERRO | 273240 | u | 7 | 0 | 63.5 | 70.5 | TIPO F 1/2' H =<5ML
27 | Seccion 27 - Canalizaciones Y Soportes | 273 | INSTALACIONES DE REGISTROS EXPUESTOS Y EMPOTRADOS | 2732 | LETRAS CONDULET EN TUBERIAS DE HIERRO | 273241 | u | 13.57 | 0 | 84.45 | 98.02 | TIPO T 1/2' H =<5ML
27 | Seccion 27 - Canalizaciones Y Soportes | 273 | INSTALACIONES DE REGISTROS EXPUESTOS Y EMPOTRADOS | 2732 | LETRAS CONDULET EN TUBERIAS DE HIERRO | 273242 | u | 13.57 | 0 | 70.4 | 83.97 | TIPO LL, LR 1/2' H =<5ML
27 | Seccion 27 - Canalizaciones Y Soportes | 273 | INSTALACIONES DE REGISTROS EXPUESTOS Y EMPOTRADOS | 2732 | LETRAS CONDULET EN TUBERIAS DE HIERRO | 273243 | u | 31.01 | 0 | 70.4 | 101.41 | TIPO C, LB 1/2' H =<5ML
27 | Seccion 27 - Canalizaciones Y Soportes | 273 | INSTALACIONES DE REGISTROS EXPUESTOS Y EMPOTRADOS | 2732 | LETRAS CONDULET EN TUBERIAS DE HIERRO | 273250 | u | 7 | 0 | 125.75 | 132.75 | TIPO F 2' H =<5ML
27 | Seccion 27 - Canalizaciones Y Soportes | 273 | INSTALACIONES DE REGISTROS EXPUESTOS Y EMPOTRADOS | 2732 | LETRAS CONDULET EN TUBERIAS DE HIERRO | 273251 | u | 13.57 | 0 | 141.32 | 154.89 | TIPO T 2' H =<5ML
27 | Seccion 27 - Canalizaciones Y Soportes | 273 | INSTALACIONES DE REGISTROS EXPUESTOS Y EMPOTRADOS | 2732 | LETRAS CONDULET EN TUBERIAS DE HIERRO | 273252 | u | 13.57 | 0 | 92.38 | 105.95 | TIPO LL, LR 2' H =<5ML
27 | Seccion 27 - Canalizaciones Y Soportes | 273 | INSTALACIONES DE REGISTROS EXPUESTOS Y EMPOTRADOS | 2732 | LETRAS CONDULET EN TUBERIAS DE HIERRO | 273253 | u | 31.01 | 0 | 92.38 | 123.39 | TIPO C. LB 2' H =< ML
27 | Seccion 27 - Canalizaciones Y Soportes | 273 | INSTALACIONES DE REGISTROS EXPUESTOS Y EMPOTRADOS | 2732 | LETRAS CONDULET EN TUBERIAS DE HIERRO | 273260 | u | 10.86 | 0 | 232.18 | 243.04 | TIPO F 1/2' H =<5ML
27 | Seccion 27 - Canalizaciones Y Soportes | 273 | INSTALACIONES DE REGISTROS EXPUESTOS Y EMPOTRADOS | 2732 | LETRAS CONDULET EN TUBERIAS DE HIERRO | 273261 | u | 16.7 | 0 | 184.48 | 201.18 | TIPO T 1/2' H =<5ML
27 | Seccion 27 - Canalizaciones Y Soportes | 273 | INSTALACIONES DE REGISTROS EXPUESTOS Y EMPOTRADOS | 2732 | LETRAS CONDULET EN TUBERIAS DE HIERRO | 273262 | u | 16.7 | 0 | 121.1 | 137.8 | TIPO LL, LR,LB, C 1/2' H =<5ML
27 | Seccion 27 - Canalizaciones Y Soportes | 273 | INSTALACIONES DE REGISTROS EXPUESTOS Y EMPOTRADOS | 2732 | LETRAS CONDULET EN TUBERIAS DE HIERRO | 273270 | u | 10.86 | 0 | 326.3 | 337.16 | TIPO F 3' H =<5ML
27 | Seccion 27 - Canalizaciones Y Soportes | 273 | INSTALACIONES DE REGISTROS EXPUESTOS Y EMPOTRADOS | 2732 | LETRAS CONDULET EN TUBERIAS DE HIERRO | 273271 | u | 16.7 | 0 | 318.9 | 335.6 | TIPO T 3' H =<5ML
27 | Seccion 27 - Canalizaciones Y Soportes | 273 | INSTALACIONES DE REGISTROS EXPUESTOS Y EMPOTRADOS | 2732 | LETRAS CONDULET EN TUBERIAS DE HIERRO | 273272 | u | 16.7 | 0 | 156.5 | 173.2 | TIPO LL, LR, C, LB, 3' H =<5ML
27 | Seccion 27 - Canalizaciones Y Soportes | 273 | INSTALACIONES DE REGISTROS EXPUESTOS Y EMPOTRADOS | 2732 | LETRAS CONDULET EN TUBERIAS DE HIERRO | 273280 | u | 10.86 | 0 | 27.35 | 38.21 | TIPO F 4' H =<5ML
27 | Seccion 27 - Canalizaciones Y Soportes | 273 | INSTALACIONES DE REGISTROS EXPUESTOS Y EMPOTRADOS | 2732 | LETRAS CONDULET EN TUBERIAS DE HIERRO | 273281 | u | 18.08 | 0 | 547.8 | 565.88 | TIPO T 4' H =<5ML
27 | Seccion 27 - Canalizaciones Y Soportes | 273 | INSTALACIONES DE REGISTROS EXPUESTOS Y EMPOTRADOS | 2732 | LETRAS CONDULET EN TUBERIAS DE HIERRO | 273282 | u | 18.08 | 0 | 508.65 | 526.73 | TIPO LL, LR, C, LB 4' H =<5ML
27 | Seccion 27 - Canalizaciones Y Soportes | 273 | INSTALACIONES DE REGISTROS EXPUESTOS Y EMPOTRADOS | 2733 | EXPUESTOS CON PINES DE PISTOLA EN PLACA O PARED | 273302 | u | 13.92 | 0 | 140.61 | 154.53 | EXPUESTOS CON PINES DE PISTOLA EN PLACA O PARED: EN PLACA =<12X12' HASTA 7ML ALT
27 | Seccion 27 - Canalizaciones Y Soportes | 273 | INSTALACIONES DE REGISTROS EXPUESTOS Y EMPOTRADOS | 2733 | EXPUESTOS CON PINES DE PISTOLA EN PLACA O PARED | 273311 | u | 11.69 | 0 | 140.61 | 152.3 | EXPUESTOS CON PINES DE PISTOLA EN PLACA O PARED: EN PARED =<12X12' HASTA 7ML ALT
27 | Seccion 27 - Canalizaciones Y Soportes | 273 | INSTALACIONES DE REGISTROS EXPUESTOS Y EMPOTRADOS | 2733 | EXPUESTOS CON PINES DE PISTOLA EN PLACA O PARED | 273320 | u | 12.52 | 0 | 278.61 | 291.13 | EXPUESTOS CON PINES DE PISTOLA EN PLACA O PARED: EN PARED 12X12 =<24X24' H 5,1-7ML
27 | Seccion 27 - Canalizaciones Y Soportes | 273 | INSTALACIONES DE REGISTROS EXPUESTOS Y EMPOTRADOS | 2733 | EXPUESTOS CON PINES DE PISTOLA EN PLACA O PARED | 273321 | u | 18.64 | 0 | 278.61 | 297.25 | EXPUESTOS CON PINES DE PISTOLA EN PLACA O PARED: EN PARED 12X12 =<24X24' H 7,1-10ML
27 | Seccion 27 - Canalizaciones Y Soportes | 273 | INSTALACIONES DE REGISTROS EXPUESTOS Y EMPOTRADOS | 2733 | EXPUESTOS CON PINES DE PISTOLA EN PLACA O PARED | 273340 | u | 18.64 | 0 | 80.15 | 98.79 | EXPUESTOS CON PINES DE PISTOLA EN PLACA O PARED: EN PARED 24X24 =<48X48' HASTA 7ML ALT.
27 | Seccion 27 - Canalizaciones Y Soportes | 273 | INSTALACIONES DE REGISTROS EXPUESTOS Y EMPOTRADOS | 2733 | EXPUESTOS CON PINES DE PISTOLA EN PLACA O PARED | 273341 | u | 27.82 | 0 | 80.15 | 107.97 | EXPUESTOS CON PINES DE PISTOLA EN PLACA O PARED: EN PARED 24X24 =<48X48' H 7,1-10ML.
27 | Seccion 27 - Canalizaciones Y Soportes | 273 | INSTALACIONES DE REGISTROS EXPUESTOS Y EMPOTRADOS | 2734 | EXPUESTOS CON EXPANSIONES EN PLACA O PARED | 273402 | u | 44.51 | 0 | 98.83 | 143.34 | EXPUESTOS CON EXPANSIONES EN PLACA O PARED: EN PLACA =<12X12' HASTA 7ML ALT
27 | Seccion 27 - Canalizaciones Y Soportes | 273 | INSTALACIONES DE REGISTROS EXPUESTOS Y EMPOTRADOS | 2734 | EXPUESTOS CON EXPANSIONES EN PLACA O PARED | 273411 | u | 31.71 | 0 | 98.83 | 130.54 | EXPUESTOS CON EXPANSIONES EN PLACA O PARED: EN PARED =<12X12' HASTA 7ML ALT
27 | Seccion 27 - Canalizaciones Y Soportes | 273 | INSTALACIONES DE REGISTROS EXPUESTOS Y EMPOTRADOS | 2734 | EXPUESTOS CON EXPANSIONES EN PLACA O PARED | 273421 | u | 18.64 | 0 | 236.83 | 255.47 | EXPUESTOS CON EXPANSIONES EN PLACA O PARED: EN PARED 12X12 = <24X24' HASTA 7ML ALT
27 | Seccion 27 - Canalizaciones Y Soportes | 273 | INSTALACIONES DE REGISTROS EXPUESTOS Y EMPOTRADOS | 2734 | EXPUESTOS CON EXPANSIONES EN PLACA O PARED | 273422 | u | 27.82 | 0 | 236.83 | 264.65 | EXPUESTOS CON EXPANSIONES EN PLACA O PARED: EN PARED 12X12 = <24X24' H 7,1-10ML
27 | Seccion 27 - Canalizaciones Y Soportes | 273 | INSTALACIONES DE REGISTROS EXPUESTOS Y EMPOTRADOS | 2734 | EXPUESTOS CON EXPANSIONES EN PLACA O PARED | 273440 | u | 27.82 | 0 | 38.37 | 66.19 | EXPUESTOS CON EXPANSIONES EN PLACA O PARED: EN PARED >24X24 =<48X48' HASTA 7ML ALT.
27 | Seccion 27 - Canalizaciones Y Soportes | 273 | INSTALACIONES DE REGISTROS EXPUESTOS Y EMPOTRADOS | 2734 | EXPUESTOS CON EXPANSIONES EN PLACA O PARED | 273441 | u | 37.28 | 0 | 38.37 | 75.65 | EXPUESTOS CON EXPANSIONES EN PLACA O PARED: EN PARED >24X24 =<48X48' H 7,1-10ML.
27 | Seccion 27 - Canalizaciones Y Soportes | 273 | INSTALACIONES DE REGISTROS EXPUESTOS Y EMPOTRADOS | 2735 | EXPUESTOS C/SOPORTES ATORNILLADOS A ESTRUCTURA DE ACERO | 273502 | u | 27.96 | 0 | 73.56 | 101.52
27 | Seccion 27 - Canalizaciones Y Soportes | 273 | INSTALACIONES DE REGISTROS EXPUESTOS Y EMPOTRADOS | 2736 | DE INSTRUMENTACION ELECTRICOS Y NEUMATICOS | 273601 | u | 68.89 | 0 | 740.08 | 808.97 | DE INSTRUMENTACION ELECTRICOS Y NEUMATICOS: CON SOPORTES PERFORADOS FIJADO CON EXPANSIONES
27 | Seccion 27 - Canalizaciones Y Soportes | 273 | INSTALACIONES DE REGISTROS EXPUESTOS Y EMPOTRADOS | 2736 | DE INSTRUMENTACION ELECTRICOS Y NEUMATICOS | 273602 | u | 69.7 | 0 | 180.23 | 249.93 | DE INSTRUMENTACION ELECTRICOS Y NEUMATICOS: CON PERFILES FIJADOS A PARED CON TORNILLOS PASANTES
27 | Seccion 27 - Canalizaciones Y Soportes | 273 | INSTALACIONES DE REGISTROS EXPUESTOS Y EMPOTRADOS | 2736 | DE INSTRUMENTACION ELECTRICOS Y NEUMATICOS | 273603 | u | 32.7 | 31.27 | 32.19 | 96.16 | DE INSTRUMENTACION ELECTRICOS Y NEUMATICOS: CON SOPORTES SOLDADOS A ESTRUCTURAS
27 | Seccion 27 - Canalizaciones Y Soportes | 273 | INSTALACIONES DE REGISTROS EXPUESTOS Y EMPOTRADOS | 2736 | DE INSTRUMENTACION ELECTRICOS Y NEUMATICOS | 273604 | u | 32.22 | 0 | 314.08 | 346.3 | DE INSTRUMENTACION ELECTRICOS Y NEUMATICOS: CON SOPORTES FIJADOS CON PINES INSERTADOS A PISTOLA
27 | Seccion 27 - Canalizaciones Y Soportes | 273 | INSTALACIONES DE REGISTROS EXPUESTOS Y EMPOTRADOS | 2737 | SALIDAS CON TUBERIAS PLASTICAS | 273701 | u | 12.76 | 0 | 25.21 | 37.97 | EMPOTRADA EN PLACA HORMIGON
27 | Seccion 27 - Canalizaciones Y Soportes | 273 | INSTALACIONES DE REGISTROS EXPUESTOS Y EMPOTRADOS | 2737 | SALIDAS CON TUBERIAS PLASTICAS | 273702 | u | 16.29 | 0 | 24.98 | 41.27 | SALIDAS CON TUBERIAS PLASTICAS: EN TECHO SIPOREX
27 | Seccion 27 - Canalizaciones Y Soportes | 273 | INSTALACIONES DE REGISTROS EXPUESTOS Y EMPOTRADOS | 2737 | SALIDAS CON TUBERIAS PLASTICAS | 273703 | u | 12.39 | 0 | 23.52 | 35.91 | SALIDAS CON TUBERIAS PLASTICAS: EN FALSO TECHO H =<4.5ML
27 | Seccion 27 - Canalizaciones Y Soportes | 273 | INSTALACIONES DE REGISTROS EXPUESTOS Y EMPOTRADOS | 2737 | SALIDAS CON TUBERIAS PLASTICAS | 273710 | u | 7.48 | 0 | 21.42 | 28.9 | EMPOTRADAS EN PARED LADRILLO H =<4ML
27 | Seccion 27 - Canalizaciones Y Soportes | 273 | INSTALACIONES DE REGISTROS EXPUESTOS Y EMPOTRADOS | 2737 | SALIDAS CON TUBERIAS PLASTICAS | 273711 | u | 9.98 | 0 | 21.42 | 31.4 | EMPOTRADA EN PARED BLOCK H =<4ML
27 | Seccion 27 - Canalizaciones Y Soportes | 273 | INSTALACIONES DE REGISTROS EXPUESTOS Y EMPOTRADOS | 2737 | SALIDAS CON TUBERIAS PLASTICAS | 273721 | u | 12.39 | 0 | 23.52 | 35.91 | EXPUESTAS
27 | Seccion 27 - Canalizaciones Y Soportes | 273 | INSTALACIONES DE REGISTROS EXPUESTOS Y EMPOTRADOS | 2738 | PERFORACION DE REGISTROS | 273801 | u | 4.73 | 0 | 0 | 4.73 | 1/2 A 1'
27 | Seccion 27 - Canalizaciones Y Soportes | 273 | INSTALACIONES DE REGISTROS EXPUESTOS Y EMPOTRADOS | 2738 | PERFORACION DE REGISTROS | 273802 | u | 7.51 | 0 | 0 | 7.51 | 1/4' A 2'
27 | Seccion 27 - Canalizaciones Y Soportes | 273 | INSTALACIONES DE REGISTROS EXPUESTOS Y EMPOTRADOS | 2738 | PERFORACION DE REGISTROS | 273803 | u | 11.13 | 0 | 0 | 11.13 | 1/2 A 3'
27 | Seccion 27 - Canalizaciones Y Soportes | 273 | INSTALACIONES DE REGISTROS EXPUESTOS Y EMPOTRADOS | 2738 | PERFORACION DE REGISTROS | 273804 | u | 14.74 | 0 | 0 | 14.74 | 4'
27 | Seccion 27 - Canalizaciones Y Soportes | 273 | INSTALACIONES DE REGISTROS EXPUESTOS Y EMPOTRADOS | 2739 | EN CANALETAS PVC | 273911 | u | 31.44 | 0 | 0 | 31.44 | EN CANALETAS PVC: HASTA X MM, HASTA ML ALTURA
27 | Seccion 27 - Canalizaciones Y Soportes | 273 | INSTALACIONES DE REGISTROS EXPUESTOS Y EMPOTRADOS | 2739 | EN CANALETAS PVC | 273912 | u | 64.2 | 0 | 0 | 64.2 | MAYOR X MM, HASTA ML ALTURA
27 | Seccion 27 - Canalizaciones Y Soportes | 274 | INSTALACION DE SOPORTES PARA TUBERIAS TECNOLOGICAS | 2741 | SOPORTES ATORNILLADOS | 274102 | u | 258.91 | 0 | 12.13 | 271.04 | <=2,0KG, ALTURA HASTA 6ML
27 | Seccion 27 - Canalizaciones Y Soportes | 274 | INSTALACION DE SOPORTES PARA TUBERIAS TECNOLOGICAS | 2741 | SOPORTES ATORNILLADOS | 274103 | u | 274.14 | 0 | 12.13 | 286.27 | <=2,OKG, ALTURA > 6,0ML
27 | Seccion 27 - Canalizaciones Y Soportes | 274 | INSTALACION DE SOPORTES PARA TUBERIAS TECNOLOGICAS | 2741 | SOPORTES ATORNILLADOS | 274105 | u | 335.06 | 0 | 21.23 | 356.29 | 2,1-5,0KG, ALTURA HASTA 6ML
27 | Seccion 27 - Canalizaciones Y Soportes | 274 | INSTALACION DE SOPORTES PARA TUBERIAS TECNOLOGICAS | 2741 | SOPORTES ATORNILLADOS | 274106 | u | 365.52 | 0 | 21.23 | 386.75 | 2,1-5,0KG, ALTURA >6,0ML
27 | Seccion 27 - Canalizaciones Y Soportes | 274 | INSTALACION DE SOPORTES PARA TUBERIAS TECNOLOGICAS | 2741 | SOPORTES ATORNILLADOS | 274108 | u | 765.06 | 0 | 60.64 | 825.7 | 5,1-15,0KG, ALTURA HASTA 6ML
27 | Seccion 27 - Canalizaciones Y Soportes | 274 | INSTALACION DE SOPORTES PARA TUBERIAS TECNOLOGICAS | 2741 | SOPORTES ATORNILLADOS | 274109 | u | 834.6 | 0 | 60.64 | 895.24 | 5,1-15,0KG, ALTURA >6,0ML
27 | Seccion 27 - Canalizaciones Y Soportes | 274 | INSTALACION DE SOPORTES PARA TUBERIAS TECNOLOGICAS | 2741 | SOPORTES ATORNILLADOS | 274110 | u | 2782 | 0 | 212.26 | 2994.26 | 15,1-50,0KG, ALTURA =<2,5ML
27 | Seccion 27 - Canalizaciones Y Soportes | 274 | INSTALACION DE SOPORTES PARA TUBERIAS TECNOLOGICAS | 2741 | SOPORTES ATORNILLADOS | 274111 | u | 3060.2 | 0 | 212.26 | 3272.46 | 15,1-50,0KG, ALTURA 2,51-6,0ML
27 | Seccion 27 - Canalizaciones Y Soportes | 274 | INSTALACION DE SOPORTES PARA TUBERIAS TECNOLOGICAS | 2741 | SOPORTES ATORNILLADOS | 274112 | u | 3338.4 | 0 | 212.26 | 3550.66 | 15,1-50,0KG, ALTURA >6,0ML
27 | Seccion 27 - Canalizaciones Y Soportes | 274 | INSTALACION DE SOPORTES PARA TUBERIAS TECNOLOGICAS | 2741 | SOPORTES ATORNILLADOS | 274113 | u | 4868.5 | 0 | 454.83 | 5323.33 | 50,1-100KG, ALTURA =<2,5ML
27 | Seccion 27 - Canalizaciones Y Soportes | 274 | INSTALACION DE SOPORTES PARA TUBERIAS TECNOLOGICAS | 2741 | SOPORTES ATORNILLADOS | 274114 | u | 5355.36 | 0 | 454.83 | 5810.19 | 50,1-100KG, ALTURA 2,51-6,0ML
27 | Seccion 27 - Canalizaciones Y Soportes | 274 | INSTALACION DE SOPORTES PARA TUBERIAS TECNOLOGICAS | 2741 | SOPORTES ATORNILLADOS | 274115 | u | 5842.2 | 0 | 454.83 | 6297.03 | 50,1-100KG, ALTURA >6,0ML
27 | Seccion 27 - Canalizaciones Y Soportes | 274 | INSTALACION DE SOPORTES PARA TUBERIAS TECNOLOGICAS | 2742 | SOPORTES SOLDADOS | 274201 | u | 810.05 | 5721.6 | 559.39 | 7091.04
27 | Seccion 27 - Canalizaciones Y Soportes | 274 | INSTALACION DE SOPORTES PARA TUBERIAS TECNOLOGICAS | 2742 | SOPORTES SOLDADOS | 274202 | u | 927.41 | 6651.36 | 559.39 | 8138.16
27 | Seccion 27 - Canalizaciones Y Soportes | 274 | INSTALACION DE SOPORTES PARA TUBERIAS TECNOLOGICAS | 2742 | SOPORTES SOLDADOS | 274203 | u | 1088.38 | 8010.24 | 559.39 | 9658.01
27 | Seccion 27 - Canalizaciones Y Soportes | 274 | INSTALACION DE SOPORTES PARA TUBERIAS TECNOLOGICAS | 2742 | SOPORTES SOLDADOS | 274204 | u | 1322.4 | 10012.8 | 1111.73 | 12446.93 | 2,1-5,0KG, ALTURA =<2,5ML
27 | Seccion 27 - Canalizaciones Y Soportes | 274 | INSTALACION DE SOPORTES PARA TUBERIAS TECNOLOGICAS | 2742 | SOPORTES SOLDADOS | 274205 | u | 1527.34 | 11729.2 | 1111.81 | 14368.35 | 2,1-5,0KG, ALTURA 2,51-6ML
27 | Seccion 27 - Canalizaciones Y Soportes | 274 | INSTALACION DE SOPORTES PARA TUBERIAS TECNOLOGICAS | 2742 | SOPORTES SOLDADOS | 274206 | u | 1804.98 | 14160.9 | 1111.79 | 17077.67 | 2,1-5,0KG, ALTURA >6ML
27 | Seccion 27 - Canalizaciones Y Soportes | 274 | INSTALACION DE SOPORTES PARA TUBERIAS TECNOLOGICAS | 2742 | SOPORTES SOLDADOS | 274207 | u | 1543.95 | 11443.2 | 1259.79 | 14246.94 | 5,1-15,0KG, ALTURA =<2,5ML
27 | Seccion 27 - Canalizaciones Y Soportes | 274 | INSTALACION DE SOPORTES PARA TUBERIAS TECNOLOGICAS | 2742 | SOPORTES SOLDADOS | 274208 | u | 1763.78 | 13231.2 | 1259.79 | 16254.77 | 5,1-15,0KG, ALTURA 2,51-6,0ML
27 | Seccion 27 - Canalizaciones Y Soportes | 274 | INSTALACION DE SOPORTES PARA TUBERIAS TECNOLOGICAS | 2742 | SOPORTES SOLDADOS | 274209 | u | 2099.92 | 16163.5 | 1259.81 | 19523.23 | 5,1-15,0KG, ALTURA >6,0ML
27 | Seccion 27 - Canalizaciones Y Soportes | 274 | INSTALACION DE SOPORTES PARA TUBERIAS TECNOLOGICAS | 2742 | SOPORTES SOLDADOS | 274210 | u | 5108.4 | 22886.4 | 1520.06 | 29514.86 | 15,1-50,0KG, ALTURA =<2,5ML
27 | Seccion 27 - Canalizaciones Y Soportes | 274 | INSTALACION DE SOPORTES PARA TUBERIAS TECNOLOGICAS | 2742 | SOPORTES SOLDADOS | 274211 | u | 5691.94 | 25890.2 | 1520.1 | 33102.24 | 15,1-50,0KG, ALTURA 2,51-6,0ML
27 | Seccion 27 - Canalizaciones Y Soportes | 274 | INSTALACION DE SOPORTES PARA TUBERIAS TECNOLOGICAS | 2742 | SOPORTES SOLDADOS | 274212 | u | 6391.8 | 30038.4 | 1520.06 | 37950.26 | 15,1-50,0KG, ALTURA >6,0ML
27 | Seccion 27 - Canalizaciones Y Soportes | 274 | INSTALACION DE SOPORTES PARA TUBERIAS TECNOLOGICAS | 2742 | SOPORTES SOLDADOS | 274213 | u | 9231.19 | 43341.1 | 3332.01 | 55904.3 | 50,1-100KG, ALTURA =<2,5ML
27 | Seccion 27 - Canalizaciones Y Soportes | 274 | INSTALACION DE SOPORTES PARA TUBERIAS TECNOLOGICAS | 2742 | SOPORTES SOLDADOS | 274214 | u | 10327.51 | 49491.8 | 3332.03 | 63151.34 | 50,1-100KG, ALTURA 2,51-6,0ML
27 | Seccion 27 - Canalizaciones Y Soportes | 274 | INSTALACION DE SOPORTES PARA TUBERIAS TECNOLOGICAS | 2742 | SOPORTES SOLDADOS | 274215 | u | 11718.88 | 58360.3 | 3332.01 | 73411.19 | 50,1-100KG, ALTURA >6,0ML
27 | Seccion 27 - Canalizaciones Y Soportes | 275 | INSTALACION DE SOPORTES PARA RECUBRIMIENTO METALICO | 2751 | SOPORTES CIRCULARES ATORNILLADOS | 275101 | u | 396.6 | 0 | 1.21 | 397.81 | DIAMETRO <1000MM, ALTURA <6ML
27 | Seccion 27 - Canalizaciones Y Soportes | 275 | INSTALACION DE SOPORTES PARA RECUBRIMIENTO METALICO | 2751 | SOPORTES CIRCULARES ATORNILLADOS | 275102 | u | 462.71 | 0 | 1.21 | 463.92 | DIAMETRO <1000MM, ALTURA 6-12ML
27 | Seccion 27 - Canalizaciones Y Soportes | 275 | INSTALACION DE SOPORTES PARA RECUBRIMIENTO METALICO | 2751 | SOPORTES CIRCULARES ATORNILLADOS | 275103 | u | 515.59 | 0 | 1.21 | 516.8 | DIAMETRO <1000MM, ALTURA >12ML
27 | Seccion 27 - Canalizaciones Y Soportes | 275 | INSTALACION DE SOPORTES PARA RECUBRIMIENTO METALICO | 2751 | SOPORTES CIRCULARES ATORNILLADOS | 275104 | u | 999.17 | 0 | 2.43 | 1001.6 | DIAMETRO 1000-2500MM, ALTURA <6ML
27 | Seccion 27 - Canalizaciones Y Soportes | 275 | INSTALACION DE SOPORTES PARA RECUBRIMIENTO METALICO | 2751 | SOPORTES CIRCULARES ATORNILLADOS | 275105 | u | 1155.29 | 0 | 2.43 | 1157.72 | DIAMETRO 1000-2500MM, ALTURA 6-12ML
27 | Seccion 27 - Canalizaciones Y Soportes | 275 | INSTALACION DE SOPORTES PARA RECUBRIMIENTO METALICO | 2751 | SOPORTES CIRCULARES ATORNILLADOS | 275106 | u | 1299.7 | 0 | 2.43 | 1302.13 | DIAMETRO 1000-2500MM, ALTURA >12ML
27 | Seccion 27 - Canalizaciones Y Soportes | 275 | INSTALACION DE SOPORTES PARA RECUBRIMIENTO METALICO | 2751 | SOPORTES CIRCULARES ATORNILLADOS | 275107 | u | 2013.18 | 0 | 4.85 | 2018.03 | DIAMETRO >2500MM, ALTURA <6ML
27 | Seccion 27 - Canalizaciones Y Soportes | 275 | INSTALACION DE SOPORTES PARA RECUBRIMIENTO METALICO | 2751 | SOPORTES CIRCULARES ATORNILLADOS | 275108 | u | 2322.9 | 0 | 4.85 | 2327.75 | DIAMETRO >2500MM, ALTURA 6-12ML
27 | Seccion 27 - Canalizaciones Y Soportes | 275 | INSTALACION DE SOPORTES PARA RECUBRIMIENTO METALICO | 2751 | SOPORTES CIRCULARES ATORNILLADOS | 275109 | u | 2618.4 | 0 | 4.85 | 2623.25 | DIAMETRO >2500MM, ALTURA >12ML
27 | Seccion 27 - Canalizaciones Y Soportes | 275 | INSTALACION DE SOPORTES PARA RECUBRIMIENTO METALICO | 2752 | SOPORTES RECTOS SOLDADOS | 275202 | u | 204.9 | 715.2 | 50.44 | 970.54 | LONGITUD <500MM, ALTURA HASTA 12ML
27 | Seccion 27 - Canalizaciones Y Soportes | 275 | INSTALACION DE SOPORTES PARA RECUBRIMIENTO METALICO | 2752 | SOPORTES RECTOS SOLDADOS | 275203 | u | 229.48 | 801.02 | 50.44 | 1080.94 | LONGITUD <500MM, ALTURA >12ML
27 | Seccion 27 - Canalizaciones Y Soportes | 275 | INSTALACION DE SOPORTES PARA RECUBRIMIENTO METALICO | 2752 | SOPORTES RECTOS SOLDADOS | 275205 | u | 245.88 | 858.24 | 60.15 | 1164.27 | LONGITUD 500-800MM, ALTURA HASTA 12ML
27 | Seccion 27 - Canalizaciones Y Soportes | 275 | INSTALACION DE SOPORTES PARA RECUBRIMIENTO METALICO | 2752 | SOPORTES RECTOS SOLDADOS | 275206 | u | 286.86 | 1001.28 | 60.15 | 1348.29 | LONGITUD 500-800MM, ALTURA >12ML
27 | Seccion 27 - Canalizaciones Y Soportes | 275 | INSTALACION DE SOPORTES PARA RECUBRIMIENTO METALICO | 2752 | SOPORTES RECTOS SOLDADOS | 275208 | u | 299.16 | 1044.19 | 77.13 | 1420.48 | LONGITUD >800MM, ALTURA HASTA 12ML
27 | Seccion 27 - Canalizaciones Y Soportes | 275 | INSTALACION DE SOPORTES PARA RECUBRIMIENTO METALICO | 2752 | SOPORTES RECTOS SOLDADOS | 275209 | u | 340.14 | 1187.23 | 77.13 | 1604.5 | LONGITUD >800MM, ALTURA >12ML
27 | Seccion 27 - Canalizaciones Y Soportes | 275 | INSTALACION DE SOPORTES PARA RECUBRIMIENTO METALICO | 2753 | CONSTRUCCION DE SOPORTES PARA RECUBRIMIENTOS METALICOS, INDUSTRIA AZUCARERA. | 275302 | u | 4.41 | 3.42 | 0 | 7.83 | CIRCULARES PARA ATORNILLAR SOBRE RECUBRIMIENTOS METALICOS, DIÁMETRO < MM, <= 0.25 KG, EN LA INDUSTRIA AZUCARERA
27 | Seccion 27 - Canalizaciones Y Soportes | 275 | INSTALACION DE SOPORTES PARA RECUBRIMIENTO METALICO | 2753 | CONSTRUCCION DE SOPORTES PARA RECUBRIMIENTOS METALICOS, INDUSTRIA AZUCARERA. | 275303 | u | 3.17 | 2.48 | 0 | 5.65 | CIRCULARES PARA ATORNILLAR SOBRE RECUBRIMIENTOS METALICOS, DIAMETRO 1000-2500 MM, 0.26-0.45 KG, EN LA INDUSTRIA AZUCARERA
27 | Seccion 27 - Canalizaciones Y Soportes | 275 | INSTALACION DE SOPORTES PARA RECUBRIMIENTO METALICO | 2753 | CONSTRUCCION DE SOPORTES PARA RECUBRIMIENTOS METALICOS, INDUSTRIA AZUCARERA. | 275304 | u | 17.64 | 13.67 | 0 | 31.31 | CIRCULARES PARA ATORNILLAR SOBRE RECUBRIMIENTOS METALICOS, DIAMETRO > MM, 0.46-0.90 KG, EN LA INDUSTRIA AZUCARERA
27 | Seccion 27 - Canalizaciones Y Soportes | 275 | INSTALACION DE SOPORTES PARA RECUBRIMIENTO METALICO | 2753 | CONSTRUCCION DE SOPORTES PARA RECUBRIMIENTOS METALICOS, INDUSTRIA AZUCARERA. | 275305 | u | 31.33 | 20.51 | 0 | 51.84 | RECTOS SOLDADOS PARA RECUBRIMIENTOS METALICOS, LONGITUD < MM, <= 5.5 KG, EN LA INDUSTRIA AZUCARERA
27 | Seccion 27 - Canalizaciones Y Soportes | 275 | INSTALACION DE SOPORTES PARA RECUBRIMIENTO METALICO | 2753 | CONSTRUCCION DE SOPORTES PARA RECUBRIMIENTOS METALICOS, INDUSTRIA AZUCARERA. | 275306 | u | 33.68 | 41.01 | 0 | 74.69 | RECTOS SOLDADOS PARA RECUBRIMIENTOS METALICOS, LONGITUD 500-800 MM, 5.6-7 KG, EN LA INDUSTRIA AZUCARERA
27 | Seccion 27 - Canalizaciones Y Soportes | 275 | INSTALACION DE SOPORTES PARA RECUBRIMIENTO METALICO | 2753 | CONSTRUCCION DE SOPORTES PARA RECUBRIMIENTOS METALICOS, INDUSTRIA AZUCARERA. | 275307 | u | 44.95 | 61.52 | 0 | 106.47 | RECTOS SOLDADOS PARA RECUBRIMIENTOS METALICOS, LONGITUD > MM, 7.1-10 KG, EN LA INDUSTRIA AZUCARERA
27 | Seccion 27 - Canalizaciones Y Soportes | 276 | INSTALACION DE TUBERIAS DE HO GALV EN INSTAL ELECTRICAS | 2761 | SOBRE SOPORTES PARALELOS AL TECHO | 276109 | m | 1818.45 | 0 | 7434 | 9252.45 | 4' FIJADA CON GRAPA TIPO U H = < ML
27 | Seccion 27 - Canalizaciones Y Soportes | 276 | INSTALACION DE TUBERIAS DE HO GALV EN INSTAL ELECTRICAS | 2761 | SOBRE SOPORTES PARALELOS AL TECHO | 276110 | m | 686.97 | 0 | 1816.5 | 2503.47 | 1/2' FIJADA CON GRAPA TIPO U HASTA 7ML ALT
27 | Seccion 27 - Canalizaciones Y Soportes | 276 | INSTALACION DE TUBERIAS DE HO GALV EN INSTAL ELECTRICAS | 2761 | SOBRE SOPORTES PARALELOS AL TECHO | 276111 | m | 686.97 | 0 | 1900.5 | 2587.47 | 3/4' FIJADA CON GRAPA TIPO U HASTA 7ML ALT
27 | Seccion 27 - Canalizaciones Y Soportes | 276 | INSTALACION DE TUBERIAS DE HO GALV EN INSTAL ELECTRICAS | 2761 | SOBRE SOPORTES PARALELOS AL TECHO | 276112 | m | 686.97 | 0 | 2172.5 | 2859.47 | 1' FIJADA CON GRAPA TIPO U HASTA 7ML ALT
27 | Seccion 27 - Canalizaciones Y Soportes | 276 | INSTALACION DE TUBERIAS DE HO GALV EN INSTAL ELECTRICAS | 2761 | SOBRE SOPORTES PARALELOS AL TECHO | 276113 | m | 1010.25 | 0 | 2441.5 | 3451.75 | 1/4' FIJADA CON GRAPA TIPO U HASTA 7ML ALT
27 | Seccion 27 - Canalizaciones Y Soportes | 276 | INSTALACION DE TUBERIAS DE HO GALV EN INSTAL ELECTRICAS | 2761 | SOBRE SOPORTES PARALELOS AL TECHO | 276114 | m | 1010.25 | 0 | 2740 | 3750.25 | 1/2' FIJADA CON GRAPA TIPO U HASTA 7ML ALT
27 | Seccion 27 - Canalizaciones Y Soportes | 276 | INSTALACION DE TUBERIAS DE HO GALV EN INSTAL ELECTRICAS | 2761 | SOBRE SOPORTES PARALELOS AL TECHO | 276115 | m | 1010.25 | 0 | 3319.5 | 4329.75 | 2' FIJADA CON GRAPA TIPO U HASTA 7ML ALT
27 | Seccion 27 - Canalizaciones Y Soportes | 276 | INSTALACION DE TUBERIAS DE HO GALV EN INSTAL ELECTRICAS | 2761 | SOBRE SOPORTES PARALELOS AL TECHO | 276116 | m | 1252.71 | 0 | 4100 | 5352.71 | 1/2' FIJADA CON GRAPA TIPO U HASTA 7ML ALT
27 | Seccion 27 - Canalizaciones Y Soportes | 276 | INSTALACION DE TUBERIAS DE HO GALV EN INSTAL ELECTRICAS | 2761 | SOBRE SOPORTES PARALELOS AL TECHO | 276117 | m | 1252.71 | 0 | 4838 | 6090.71 | 3' FIJADA CON GRAPA TIPO U HASTA 7ML ALT
27 | Seccion 27 - Canalizaciones Y Soportes | 276 | INSTALACION DE TUBERIAS DE HO GALV EN INSTAL ELECTRICAS | 2761 | SOBRE SOPORTES PARALELOS AL TECHO | 276118 | m | 2141.73 | 0 | 7434 | 9575.73 | 4' FIJADA CON GRAPA TIPO U H 5,1-7 ML
27 | Seccion 27 - Canalizaciones Y Soportes | 276 | INSTALACION DE TUBERIAS DE HO GALV EN INSTAL ELECTRICAS | 2762 | SOBRE SOPORTES VERTICALES Y PARALELOS EN PARED | 276209 | m | 2020.5 | 0 | 7434 | 9454.5 | 4' FIJADA CON GRAPA TIPO U H = < ML
27 | Seccion 27 - Canalizaciones Y Soportes | 276 | INSTALACION DE TUBERIAS DE HO GALV EN INSTAL ELECTRICAS | 2762 | SOBRE SOPORTES VERTICALES Y PARALELOS EN PARED | 276210 | m | 808.2 | 0 | 1816.5 | 2624.7 | 1/2' FIJADA CON GRAPA TIPO U HASTA 7ML ALT
27 | Seccion 27 - Canalizaciones Y Soportes | 276 | INSTALACION DE TUBERIAS DE HO GALV EN INSTAL ELECTRICAS | 2762 | SOBRE SOPORTES VERTICALES Y PARALELOS EN PARED | 276211 | m | 808.2 | 0 | 1900.5 | 2708.7 | 3/4' FIJADA CON GRAPA TIPO U HASTA 7ML ALT
27 | Seccion 27 - Canalizaciones Y Soportes | 276 | INSTALACION DE TUBERIAS DE HO GALV EN INSTAL ELECTRICAS | 2762 | SOBRE SOPORTES VERTICALES Y PARALELOS EN PARED | 276212 | m | 808.2 | 0 | 2172.5 | 2980.7 | 1' FIJADA CON GRAPA TIPO U HASTA 7ML ALT
27 | Seccion 27 - Canalizaciones Y Soportes | 276 | INSTALACION DE TUBERIAS DE HO GALV EN INSTAL ELECTRICAS | 2762 | SOBRE SOPORTES VERTICALES Y PARALELOS EN PARED | 276213 | m | 1010.25 | 0 | 2441.5 | 3451.75 | 1/4' FIJADA CON GRAPA TIPO U HASTA 7ML ALT
27 | Seccion 27 - Canalizaciones Y Soportes | 276 | INSTALACION DE TUBERIAS DE HO GALV EN INSTAL ELECTRICAS | 2762 | SOBRE SOPORTES VERTICALES Y PARALELOS EN PARED | 276214 | m | 1010.25 | 0 | 2740 | 3750.25 | 1/2' FIJADA CON GRAPA TIPO U HASTA 7ML ALT
27 | Seccion 27 - Canalizaciones Y Soportes | 276 | INSTALACION DE TUBERIAS DE HO GALV EN INSTAL ELECTRICAS | 2762 | SOBRE SOPORTES VERTICALES Y PARALELOS EN PARED | 276215 | m | 1010.25 | 0 | 3319.5 | 4329.75 | 2' FIJADA CON GRAPA TIPO U HASTA 7ML ALT
27 | Seccion 27 - Canalizaciones Y Soportes | 276 | INSTALACION DE TUBERIAS DE HO GALV EN INSTAL ELECTRICAS | 2762 | SOBRE SOPORTES VERTICALES Y PARALELOS EN PARED | 276216 | m | 1454.76 | 0 | 4100 | 5554.76 | 1/2' FIJADA CON GRAPA TIPO U HASTA 7ML ALT
27 | Seccion 27 - Canalizaciones Y Soportes | 276 | INSTALACION DE TUBERIAS DE HO GALV EN INSTAL ELECTRICAS | 2762 | SOBRE SOPORTES VERTICALES Y PARALELOS EN PARED | 276217 | m | 1454.76 | 0 | 4838 | 6292.76 | 3' FIJADA CON GRAPA TIPO U HASTA 7ML ALT
27 | Seccion 27 - Canalizaciones Y Soportes | 276 | INSTALACION DE TUBERIAS DE HO GALV EN INSTAL ELECTRICAS | 2762 | SOBRE SOPORTES VERTICALES Y PARALELOS EN PARED | 276218 | m | 2303.37 | 0 | 7434 | 9737.37 | 4' FIJADA CON GRAPA TIPO U H 5,1-7 ML
27 | Seccion 27 - Canalizaciones Y Soportes | 276 | INSTALACION DE TUBERIAS DE HO GALV EN INSTAL ELECTRICAS | 2763 | ADOSADAS A PLACAS Ó PARED CON GRAPAS Y EXPANSIONES | 276301 | m | 1616.4 | 0 | 1001.94 | 2618.34 | 1/2' H = < ML
27 | Seccion 27 - Canalizaciones Y Soportes | 276 | INSTALACION DE TUBERIAS DE HO GALV EN INSTAL ELECTRICAS | 2763 | ADOSADAS A PLACAS Ó PARED CON GRAPAS Y EXPANSIONES | 276302 | m | 1616.4 | 0 | 1085.94 | 2702.34 | 3/4' H = < ML
27 | Seccion 27 - Canalizaciones Y Soportes | 276 | INSTALACION DE TUBERIAS DE HO GALV EN INSTAL ELECTRICAS | 2763 | ADOSADAS A PLACAS Ó PARED CON GRAPAS Y EXPANSIONES | 276303 | m | 1616.4 | 0 | 1310.44 | 2926.84 | 1' H = < ML
27 | Seccion 27 - Canalizaciones Y Soportes | 276 | INSTALACION DE TUBERIAS DE HO GALV EN INSTAL ELECTRICAS | 2763 | ADOSADAS A PLACAS Ó PARED CON GRAPAS Y EXPANSIONES | 276304 | m | 1939.68 | 0 | 2254.44 | 4194.12 | 1/4' H = < ML
27 | Seccion 27 - Canalizaciones Y Soportes | 276 | INSTALACION DE TUBERIAS DE HO GALV EN INSTAL ELECTRICAS | 2763 | ADOSADAS A PLACAS Ó PARED CON GRAPAS Y EXPANSIONES | 276305 | m | 2262.96 | 0 | 2467.44 | 4730.4 | 1/2' H = < ML
27 | Seccion 27 - Canalizaciones Y Soportes | 276 | INSTALACION DE TUBERIAS DE HO GALV EN INSTAL ELECTRICAS | 2763 | ADOSADAS A PLACAS Ó PARED CON GRAPAS Y EXPANSIONES | 276306 | m | 2586.24 | 0 | 2979.44 | 5565.68 | 2' H = < ML
27 | Seccion 27 - Canalizaciones Y Soportes | 276 | INSTALACION DE TUBERIAS DE HO GALV EN INSTAL ELECTRICAS | 2763 | ADOSADAS A PLACAS Ó PARED CON GRAPAS Y EXPANSIONES | 276310 | m | 2020.5 | 0 | 1001.94 | 3022.44 | 1/2' H 5,1-7 ML
27 | Seccion 27 - Canalizaciones Y Soportes | 276 | INSTALACION DE TUBERIAS DE HO GALV EN INSTAL ELECTRICAS | 2763 | ADOSADAS A PLACAS Ó PARED CON GRAPAS Y EXPANSIONES | 276311 | m | 2020.5 | 0 | 1085.94 | 3106.44 | 3/4' H 5,1-7 ML
27 | Seccion 27 - Canalizaciones Y Soportes | 276 | INSTALACION DE TUBERIAS DE HO GALV EN INSTAL ELECTRICAS | 2763 | ADOSADAS A PLACAS Ó PARED CON GRAPAS Y EXPANSIONES | 276312 | m | 2020.5 | 0 | 1310.44 | 3330.94 | 1' H 5,1-7 ML
27 | Seccion 27 - Canalizaciones Y Soportes | 276 | INSTALACION DE TUBERIAS DE HO GALV EN INSTAL ELECTRICAS | 2763 | ADOSADAS A PLACAS Ó PARED CON GRAPAS Y EXPANSIONES | 276313 | m | 2087.94 | 0 | 1926.94 | 4014.88 | 1/4' H 5,1-7 ML
27 | Seccion 27 - Canalizaciones Y Soportes | 276 | INSTALACION DE TUBERIAS DE HO GALV EN INSTAL ELECTRICAS | 2763 | ADOSADAS A PLACAS Ó PARED CON GRAPAS Y EXPANSIONES | 276314 | m | 2424.6 | 0 | 2467.44 | 4892.04 | 1/2' H 5,1-7 ML
27 | Seccion 27 - Canalizaciones Y Soportes | 276 | INSTALACION DE TUBERIAS DE HO GALV EN INSTAL ELECTRICAS | 2763 | ADOSADAS A PLACAS Ó PARED CON GRAPAS Y EXPANSIONES | 276315 | m | 2747.88 | 0 | 2979.44 | 5727.32 | 2' H 5,1-7 ML
27 | Seccion 27 - Canalizaciones Y Soportes | 276 | INSTALACION DE TUBERIAS DE HO GALV EN INSTAL ELECTRICAS | 2764 | ADOSADAS A PLACA O PARED CON GRAPAS FIJADAS CON PINES | 276410 | m | 1212.3 | 0 | 1219.75 | 2432.05 | 1/2' HASTA 7ML ALTURA
27 | Seccion 27 - Canalizaciones Y Soportes | 276 | INSTALACION DE TUBERIAS DE HO GALV EN INSTAL ELECTRICAS | 2764 | ADOSADAS A PLACA O PARED CON GRAPAS FIJADAS CON PINES | 276411 | m | 1212.3 | 0 | 1303.75 | 2516.05 | 3/4' HASTA 7ML ALTURA
27 | Seccion 27 - Canalizaciones Y Soportes | 276 | INSTALACION DE TUBERIAS DE HO GALV EN INSTAL ELECTRICAS | 2764 | ADOSADAS A PLACA O PARED CON GRAPAS FIJADAS CON PINES | 276412 | m | 1212.3 | 0 | 1528.25 | 2740.55 | 1' HASTA 7ML ALTURA
27 | Seccion 27 - Canalizaciones Y Soportes | 276 | INSTALACION DE TUBERIAS DE HO GALV EN INSTAL ELECTRICAS | 2764 | ADOSADAS A PLACA O PARED CON GRAPAS FIJADAS CON PINES | 276413 | m | 1252.71 | 0 | 2144.75 | 3397.46 | 1/4' HASTA 7ML ALTURA
27 | Seccion 27 - Canalizaciones Y Soportes | 276 | INSTALACION DE TUBERIAS DE HO GALV EN INSTAL ELECTRICAS | 2764 | ADOSADAS A PLACA O PARED CON GRAPAS FIJADAS CON PINES | 276414 | m | 1414.35 | 0 | 2685.25 | 4099.6 | 1/2' HASTA 7ML ALTURA
27 | Seccion 27 - Canalizaciones Y Soportes | 276 | INSTALACION DE TUBERIAS DE HO GALV EN INSTAL ELECTRICAS | 2764 | ADOSADAS A PLACA O PARED CON GRAPAS FIJADAS CON PINES | 276415 | m | 1575.99 | 0 | 3197.25 | 4773.24 | 2' HASTA 7ML ALTURA
27 | Seccion 27 - Canalizaciones Y Soportes | 276 | INSTALACION DE TUBERIAS DE HO GALV EN INSTAL ELECTRICAS | 2765 | SOTERRADAS | 276501 | m | 444.51 | 0 | 696.93 | 1141.44 | 1/2'
27 | Seccion 27 - Canalizaciones Y Soportes | 276 | INSTALACION DE TUBERIAS DE HO GALV EN INSTAL ELECTRICAS | 2765 | SOTERRADAS | 276502 | m | 444.51 | 0 | 806.34 | 1250.85 | 3/4'
27 | Seccion 27 - Canalizaciones Y Soportes | 276 | INSTALACION DE TUBERIAS DE HO GALV EN INSTAL ELECTRICAS | 2765 | SOTERRADAS | 276503 | m | 444.51 | 0 | 1080.35 | 1524.86 | 1'
27 | Seccion 27 - Canalizaciones Y Soportes | 276 | INSTALACION DE TUBERIAS DE HO GALV EN INSTAL ELECTRICAS | 2765 | SOTERRADAS | 276504 | m | 565.74 | 0 | 1411.39 | 1977.13 | 1/4'
27 | Seccion 27 - Canalizaciones Y Soportes | 276 | INSTALACION DE TUBERIAS DE HO GALV EN INSTAL ELECTRICAS | 2765 | SOTERRADAS | 276505 | m | 565.74 | 0 | 1673.56 | 2239.3 | 1/2'
27 | Seccion 27 - Canalizaciones Y Soportes | 276 | INSTALACION DE TUBERIAS DE HO GALV EN INSTAL ELECTRICAS | 2765 | SOTERRADAS | 276506 | m | 565.74 | 0 | 2330.1 | 2895.84 | 2'
27 | Seccion 27 - Canalizaciones Y Soportes | 276 | INSTALACION DE TUBERIAS DE HO GALV EN INSTAL ELECTRICAS | 2765 | SOTERRADAS | 276507 | m | 808.2 | 0 | 3282.53 | 4090.73 | 1/2'
27 | Seccion 27 - Canalizaciones Y Soportes | 276 | INSTALACION DE TUBERIAS DE HO GALV EN INSTAL ELECTRICAS | 2765 | SOTERRADAS | 276508 | m | 808.2 | 0 | 4368.35 | 5176.55 | 3'
27 | Seccion 27 - Canalizaciones Y Soportes | 276 | INSTALACION DE TUBERIAS DE HO GALV EN INSTAL ELECTRICAS | 2765 | SOTERRADAS | 276509 | m | 1293.12 | 0 | 5728.71 | 7021.83 | 4'
27 | Seccion 27 - Canalizaciones Y Soportes | 276 | INSTALACION DE TUBERIAS DE HO GALV EN INSTAL ELECTRICAS | 2766 | OCULTAS Y/O EMPOTRADAS | 276601 | m | 75.11 | 0 | 696.93 | 772.04 | 1/2' H = < ML
27 | Seccion 27 - Canalizaciones Y Soportes | 276 | INSTALACION DE TUBERIAS DE HO GALV EN INSTAL ELECTRICAS | 2766 | OCULTAS Y/O EMPOTRADAS | 276602 | m | 75.11 | 0 | 806.34 | 881.45 | 3/4' H = < ML
27 | Seccion 27 - Canalizaciones Y Soportes | 276 | INSTALACION DE TUBERIAS DE HO GALV EN INSTAL ELECTRICAS | 2766 | OCULTAS Y/O EMPOTRADAS | 276603 | m | 111.28 | 0 | 1080.35 | 1191.63 | 1' H = < ML
27 | Seccion 27 - Canalizaciones Y Soportes | 276 | INSTALACION DE TUBERIAS DE HO GALV EN INSTAL ELECTRICAS | 2766 | OCULTAS Y/O EMPOTRADAS | 276604 | m | 111.28 | 0 | 1411.39 | 1522.67 | 1/4' H = < ML
27 | Seccion 27 - Canalizaciones Y Soportes | 276 | INSTALACION DE TUBERIAS DE HO GALV EN INSTAL ELECTRICAS | 2766 | OCULTAS Y/O EMPOTRADAS | 276605 | m | 169.7 | 0 | 1673.56 | 1843.26 | 1/2' H = < ML
27 | Seccion 27 - Canalizaciones Y Soportes | 276 | INSTALACION DE TUBERIAS DE HO GALV EN INSTAL ELECTRICAS | 2766 | OCULTAS Y/O EMPOTRADAS | 276606 | m | 222.56 | 0 | 2330.1 | 2552.66 | 2' H = < ML
27 | Seccion 27 - Canalizaciones Y Soportes | 277 | INSTALACION TUBERIA PLASTICA PVC EN INSTALACIONES ELECTRICAS | 2771 | EMBOCIN ADOSADA PLACA O PARED GRAPAS FIJADAS CON PINES | 277101 | m | 758.16 | 0 | 3348.98 | 4107.14 | 1/2' HASTA 7ML ALTURA
27 | Seccion 27 - Canalizaciones Y Soportes | 277 | INSTALACION TUBERIA PLASTICA PVC EN INSTALACIONES ELECTRICAS | 2771 | EMBOCIN ADOSADA PLACA O PARED GRAPAS FIJADAS CON PINES | 277102 | m | 758.16 | 0 | 3592.98 | 4351.14 | 3/4' HASTA 7ML ALTURA
27 | Seccion 27 - Canalizaciones Y Soportes | 277 | INSTALACION TUBERIA PLASTICA PVC EN INSTALACIONES ELECTRICAS | 2771 | EMBOCIN ADOSADA PLACA O PARED GRAPAS FIJADAS CON PINES | 277103 | m | 758.16 | 0 | 3707.98 | 4466.14 | 1' HASTA 7ML ALTURA
27 | Seccion 27 - Canalizaciones Y Soportes | 277 | INSTALACION TUBERIA PLASTICA PVC EN INSTALACIONES ELECTRICAS | 2771 | EMBOCIN ADOSADA PLACA O PARED GRAPAS FIJADAS CON PINES | 277104 | m | 1179.36 | 0 | 2413.24 | 3592.6 | 1/4' HASTA 7ML ALTURA
27 | Seccion 27 - Canalizaciones Y Soportes | 277 | INSTALACION TUBERIA PLASTICA PVC EN INSTALACIONES ELECTRICAS | 2771 | EMBOCIN ADOSADA PLACA O PARED GRAPAS FIJADAS CON PINES | 277105 | m | 1179.36 | 0 | 3190.74 | 4370.1 | 1/2' HASTA 7ML ALTURA
27 | Seccion 27 - Canalizaciones Y Soportes | 277 | INSTALACION TUBERIA PLASTICA PVC EN INSTALACIONES ELECTRICAS | 2771 | EMBOCIN ADOSADA PLACA O PARED GRAPAS FIJADAS CON PINES | 277106 | m | 1179.36 | 0 | 3627.74 | 4807.1 | 2' HASTA 7ML ALTURA
27 | Seccion 27 - Canalizaciones Y Soportes | 277 | INSTALACION TUBERIA PLASTICA PVC EN INSTALACIONES ELECTRICAS | 2771 | EMBOCIN ADOSADA PLACA O PARED GRAPAS FIJADAS CON PINES | 277111 | m | 758.16 | 0 | 10011.32 | 10769.48 | COLOCACION TUBERIA PVC 1/2 'HASTA 7M. ALTURA FIJADA CON CLAVO HILTI
27 | Seccion 27 - Canalizaciones Y Soportes | 277 | INSTALACION TUBERIA PLASTICA PVC EN INSTALACIONES ELECTRICAS | 2771 | EMBOCIN ADOSADA PLACA O PARED GRAPAS FIJADAS CON PINES | 277112 | m | 758.16 | 0 | 10819.32 | 11577.48 | COLOCACION TUBERIA PVC 3/4 'HASTA 7M. ALTURA FIJADA CON CLAVO HILTI
27 | Seccion 27 - Canalizaciones Y Soportes | 277 | INSTALACION TUBERIA PLASTICA PVC EN INSTALACIONES ELECTRICAS | 2771 | EMBOCIN ADOSADA PLACA O PARED GRAPAS FIJADAS CON PINES | 277113 | m | 758.16 | 0 | 10872.32 | 11630.48 | COLOCACION TUBERIA PVC 1'HASTA M. ALTURA FIJADA CON CLAVO HILTI
27 | Seccion 27 - Canalizaciones Y Soportes | 277 | INSTALACION TUBERIA PLASTICA PVC EN INSTALACIONES ELECTRICAS | 2771 | EMBOCIN ADOSADA PLACA O PARED GRAPAS FIJADAS CON PINES | 277114 | m | 1179.36 | 0 | 4652.66 | 5832.02 | COLOCACION TUBERIA PVC 1/4 'HASTA M. ALTURA FIJADA CON CLAVO HILTI
27 | Seccion 27 - Canalizaciones Y Soportes | 277 | INSTALACION TUBERIA PLASTICA PVC EN INSTALACIONES ELECTRICAS | 2771 | EMBOCIN ADOSADA PLACA O PARED GRAPAS FIJADAS CON PINES | 277115 | m | 1179.36 | 0 | 5663.46 | 6842.82 | COLOCACION TUBERIA PVC 1/2 'HASTA M. ALTURA FIJADA CON CLAVO HILTI
27 | Seccion 27 - Canalizaciones Y Soportes | 277 | INSTALACION TUBERIA PLASTICA PVC EN INSTALACIONES ELECTRICAS | 2772 | EMBOCIN ADOSADA PLACA O PARED GRAPAS FIJADAS CON EXPANS | 277201 | m | 2274.48 | 0 | 2477.76 | 4752.24 | 1/2' H = < ML
27 | Seccion 27 - Canalizaciones Y Soportes | 277 | INSTALACION TUBERIA PLASTICA PVC EN INSTALACIONES ELECTRICAS | 2772 | EMBOCIN ADOSADA PLACA O PARED GRAPAS FIJADAS CON EXPANS | 277202 | m | 2274.48 | 0 | 2721.76 | 4996.24 | 3/4' H = < ML
27 | Seccion 27 - Canalizaciones Y Soportes | 277 | INSTALACION TUBERIA PLASTICA PVC EN INSTALACIONES ELECTRICAS | 2772 | EMBOCIN ADOSADA PLACA O PARED GRAPAS FIJADAS CON EXPANS | 277203 | m | 2274.48 | 0 | 2836.76 | 5111.24 | 1' H = < ML
27 | Seccion 27 - Canalizaciones Y Soportes | 277 | INSTALACION TUBERIA PLASTICA PVC EN INSTALACIONES ELECTRICAS | 2772 | EMBOCIN ADOSADA PLACA O PARED GRAPAS FIJADAS CON EXPANS | 277204 | m | 3538.08 | 0 | 2299.75 | 5837.83 | 1/4' H = < ML
27 | Seccion 27 - Canalizaciones Y Soportes | 277 | INSTALACION TUBERIA PLASTICA PVC EN INSTALACIONES ELECTRICAS | 2772 | EMBOCIN ADOSADA PLACA O PARED GRAPAS FIJADAS CON EXPANS | 277205 | m | 3538.08 | 0 | 3077.25 | 6615.33 | 1/2' H = < ML
27 | Seccion 27 - Canalizaciones Y Soportes | 277 | INSTALACION TUBERIA PLASTICA PVC EN INSTALACIONES ELECTRICAS | 2772 | EMBOCIN ADOSADA PLACA O PARED GRAPAS FIJADAS CON EXPANS | 277206 | m | 3538.08 | 0 | 3514.25 | 7052.33 | 2' H = < ML
27 | Seccion 27 - Canalizaciones Y Soportes | 277 | INSTALACION TUBERIA PLASTICA PVC EN INSTALACIONES ELECTRICAS | 2772 | EMBOCIN ADOSADA PLACA O PARED GRAPAS FIJADAS CON EXPANS | 277210 | m | 2779.92 | 0 | 2477.76 | 5257.68 | 1/2' H 5,1-7 ML
27 | Seccion 27 - Canalizaciones Y Soportes | 277 | INSTALACION TUBERIA PLASTICA PVC EN INSTALACIONES ELECTRICAS | 2772 | EMBOCIN ADOSADA PLACA O PARED GRAPAS FIJADAS CON EXPANS | 277211 | m | 2779.92 | 0 | 2721.76 | 5501.68 | 3/4' H 5,1-7 ML
27 | Seccion 27 - Canalizaciones Y Soportes | 277 | INSTALACION TUBERIA PLASTICA PVC EN INSTALACIONES ELECTRICAS | 2772 | EMBOCIN ADOSADA PLACA O PARED GRAPAS FIJADAS CON EXPANS | 277212 | m | 2779.92 | 0 | 2836.76 | 5616.68 | 1' H 5,1-7 ML
27 | Seccion 27 - Canalizaciones Y Soportes | 277 | INSTALACION TUBERIA PLASTICA PVC EN INSTALACIONES ELECTRICAS | 2772 | EMBOCIN ADOSADA PLACA O PARED GRAPAS FIJADAS CON EXPANS | 277213 | m | 4296.24 | 0 | 2758.25 | 7054.49 | 1/4 H 5,1-7 ML
27 | Seccion 27 - Canalizaciones Y Soportes | 277 | INSTALACION TUBERIA PLASTICA PVC EN INSTALACIONES ELECTRICAS | 2772 | EMBOCIN ADOSADA PLACA O PARED GRAPAS FIJADAS CON EXPANS | 277214 | m | 4296.24 | 0 | 3077.25 | 7373.49 | 1/2' H 5,1-7 ML
27 | Seccion 27 - Canalizaciones Y Soportes | 277 | INSTALACION TUBERIA PLASTICA PVC EN INSTALACIONES ELECTRICAS | 2772 | EMBOCIN ADOSADA PLACA O PARED GRAPAS FIJADAS CON EXPANS | 277215 | m | 4296.24 | 0 | 3514.25 | 7810.49 | 2' H 5,1-7 ML
27 | Seccion 27 - Canalizaciones Y Soportes | 277 | INSTALACION TUBERIA PLASTICA PVC EN INSTALACIONES ELECTRICAS | 2773 | EMBOCINADA EMPOTRADA EN PLACA O PARED | 277301 | m | 35.27 | 0 | 966 | 1001.27 | 1/2' H = < ML
27 | Seccion 27 - Canalizaciones Y Soportes | 277 | INSTALACION TUBERIA PLASTICA PVC EN INSTALACIONES ELECTRICAS | 2773 | EMBOCINADA EMPOTRADA EN PLACA O PARED | 277302 | m | 35.27 | 0 | 1210 | 1245.27 | 3/4' H = < ML
27 | Seccion 27 - Canalizaciones Y Soportes | 277 | INSTALACION TUBERIA PLASTICA PVC EN INSTALACIONES ELECTRICAS | 2773 | EMBOCINADA EMPOTRADA EN PLACA O PARED | 277303 | m | 43.4 | 0 | 1263 | 1306.4 | 1' H = < ML
27 | Seccion 27 - Canalizaciones Y Soportes | 277 | INSTALACION TUBERIA PLASTICA PVC EN INSTALACIONES ELECTRICAS | 2773 | EMBOCINADA EMPOTRADA EN PLACA O PARED | 277304 | m | 108.52 | 0 | 1071 | 1179.52 | 1/4' H = < ML
27 | Seccion 27 - Canalizaciones Y Soportes | 277 | INSTALACION TUBERIA PLASTICA PVC EN INSTALACIONES ELECTRICAS | 2773 | EMBOCINADA EMPOTRADA EN PLACA O PARED | 277305 | m | 108.52 | 0 | 1390 | 1498.52 | 1/2' H = < ML
27 | Seccion 27 - Canalizaciones Y Soportes | 277 | INSTALACION TUBERIA PLASTICA PVC EN INSTALACIONES ELECTRICAS | 2773 | EMBOCINADA EMPOTRADA EN PLACA O PARED | 277306 | m | 162.78 | 0 | 1827 | 1989.78 | 2' H = < ML
27 | Seccion 27 - Canalizaciones Y Soportes | 277 | INSTALACION TUBERIA PLASTICA PVC EN INSTALACIONES ELECTRICAS | 2774 | EMBOCINADA OCULTA EN TECHO O PARED | 277401 | m | 35.27 | 0 | 1452.88 | 1488.15 | 1/2' H = < ML
27 | Seccion 27 - Canalizaciones Y Soportes | 277 | INSTALACION TUBERIA PLASTICA PVC EN INSTALACIONES ELECTRICAS | 2774 | EMBOCINADA OCULTA EN TECHO O PARED | 277402 | m | 35.27 | 0 | 1696.88 | 1732.15 | 3/4' H = < ML
27 | Seccion 27 - Canalizaciones Y Soportes | 277 | INSTALACION TUBERIA PLASTICA PVC EN INSTALACIONES ELECTRICAS | 2774 | EMBOCINADA OCULTA EN TECHO O PARED | 277403 | m | 43.4 | 0 | 1780.88 | 1824.28 | 1' H = < ML
27 | Seccion 27 - Canalizaciones Y Soportes | 277 | INSTALACION TUBERIA PLASTICA PVC EN INSTALACIONES ELECTRICAS | 2774 | EMBOCINADA OCULTA EN TECHO O PARED | 277404 | m | 298.43 | 0 | 2486.36 | 2784.79 | 1/4' H = < ML
27 | Seccion 27 - Canalizaciones Y Soportes | 277 | INSTALACION TUBERIA PLASTICA PVC EN INSTALACIONES ELECTRICAS | 2774 | EMBOCINADA OCULTA EN TECHO O PARED | 277405 | m | 298.43 | 0 | 3460.36 | 3758.79 | 1/2' H = < ML
27 | Seccion 27 - Canalizaciones Y Soportes | 277 | INSTALACION TUBERIA PLASTICA PVC EN INSTALACIONES ELECTRICAS | 2774 | EMBOCINADA OCULTA EN TECHO O PARED | 277406 | m | 406.95 | 0 | 3897.36 | 4304.31 | 2' H = < ML
27 | Seccion 27 - Canalizaciones Y Soportes | 277 | INSTALACION TUBERIA PLASTICA PVC EN INSTALACIONES ELECTRICAS | 2775 | EMBOCINADA SOTERRADA | 277501 | m | 59.06 | 0 | 966 | 1025.06 | 1/2'
27 | Seccion 27 - Canalizaciones Y Soportes | 277 | INSTALACION TUBERIA PLASTICA PVC EN INSTALACIONES ELECTRICAS | 2775 | EMBOCINADA SOTERRADA | 277502 | m | 59.06 | 0 | 1210 | 1269.06 | 3/4'
27 | Seccion 27 - Canalizaciones Y Soportes | 277 | INSTALACION TUBERIA PLASTICA PVC EN INSTALACIONES ELECTRICAS | 2775 | EMBOCINADA SOTERRADA | 277503 | m | 59.06 | 0 | 1263 | 1322.06 | 1'
27 | Seccion 27 - Canalizaciones Y Soportes | 277 | INSTALACION TUBERIA PLASTICA PVC EN INSTALACIONES ELECTRICAS | 2775 | EMBOCINADA SOTERRADA | 277504 | m | 94.5 | 0 | 1071 | 1165.5 | 1/4'
27 | Seccion 27 - Canalizaciones Y Soportes | 277 | INSTALACION TUBERIA PLASTICA PVC EN INSTALACIONES ELECTRICAS | 2775 | EMBOCINADA SOTERRADA | 277505 | m | 94.5 | 0 | 1390 | 1484.5 | 1/2 PULG. DIAM.
27 | Seccion 27 - Canalizaciones Y Soportes | 277 | INSTALACION TUBERIA PLASTICA PVC EN INSTALACIONES ELECTRICAS | 2775 | EMBOCINADA SOTERRADA | 277506 | m | 94.5 | 0 | 1827 | 1921.5 | 2'
27 | Seccion 27 - Canalizaciones Y Soportes | 277 | INSTALACION TUBERIA PLASTICA PVC EN INSTALACIONES ELECTRICAS | 2775 | EMBOCINADA SOTERRADA | 277507 | m | 118.12 | 0 | 2443 | 2561.12 | 1/2'
27 | Seccion 27 - Canalizaciones Y Soportes | 277 | INSTALACION TUBERIA PLASTICA PVC EN INSTALACIONES ELECTRICAS | 2775 | EMBOCINADA SOTERRADA | 277508 | m | 118.12 | 0 | 2985 | 3103.12 | 3'
27 | Seccion 27 - Canalizaciones Y Soportes | 277 | INSTALACION TUBERIA PLASTICA PVC EN INSTALACIONES ELECTRICAS | 2775 | EMBOCINADA SOTERRADA | 277509 | m | 156.51 | 0 | 7557 | 7713.51 | 4'
27 | Seccion 27 - Canalizaciones Y Soportes | 277 | INSTALACION TUBERIA PLASTICA PVC EN INSTALACIONES ELECTRICAS | 2776 | EMBOC ADOSADA A ESTRUCT METAL FIJADA C/BRIDAS Y ABRAZAD | 277601 | m | 11.91 | 0 | 4.45 | 16.36 | FIJADA A MADERA MEDIANTE ABRAZADERA ATORNILLADA.
27 | Seccion 27 - Canalizaciones Y Soportes | 277 | INSTALACION TUBERIA PLASTICA PVC EN INSTALACIONES ELECTRICAS | 2776 | EMBOC ADOSADA A ESTRUCT METAL FIJADA C/BRIDAS Y ABRAZAD | 277611 | m | 134.7 | 0 | 4393.06 | 4527.76 | 1/2' ALTURA HASTA ML
27 | Seccion 27 - Canalizaciones Y Soportes | 277 | INSTALACION TUBERIA PLASTICA PVC EN INSTALACIONES ELECTRICAS | 2776 | EMBOC ADOSADA A ESTRUCT METAL FIJADA C/BRIDAS Y ABRAZAD | 277612 | m | 134.7 | 0 | 4746.98 | 4881.68 | 3/4' ALTURA HASTA ML
27 | Seccion 27 - Canalizaciones Y Soportes | 277 | INSTALACION TUBERIA PLASTICA PVC EN INSTALACIONES ELECTRICAS | 2776 | EMBOC ADOSADA A ESTRUCT METAL FIJADA C/BRIDAS Y ABRAZAD | 277613 | m | 215.52 | 0 | 5684.83 | 5900.35 | 1' ALTURA HASTA ML
27 | Seccion 27 - Canalizaciones Y Soportes | 277 | INSTALACION TUBERIA PLASTICA PVC EN INSTALACIONES ELECTRICAS | 2776 | EMBOC ADOSADA A ESTRUCT METAL FIJADA C/BRIDAS Y ABRAZAD | 277614 | m | 375.81 | 0 | 11286.13 | 11661.94 | 1/4' ALTURA HASTA ML
27 | Seccion 27 - Canalizaciones Y Soportes | 277 | INSTALACION TUBERIA PLASTICA PVC EN INSTALACIONES ELECTRICAS | 2776 | EMBOC ADOSADA A ESTRUCT METAL FIJADA C/BRIDAS Y ABRAZAD | 277615 | m | 436.84 | 0 | 12999.55 | 13436.39 | 1/2' ALTURA HASTA ML
27 | Seccion 27 - Canalizaciones Y Soportes | 277 | INSTALACION TUBERIA PLASTICA PVC EN INSTALACIONES ELECTRICAS | 2776 | EMBOC ADOSADA A ESTRUCT METAL FIJADA C/BRIDAS Y ABRAZAD | 277616 | m | 505.13 | 0 | 14718.95 | 15224.08 | 2' ALTURA HASTA ML
27 | Seccion 27 - Canalizaciones Y Soportes | 277 | INSTALACION TUBERIA PLASTICA PVC EN INSTALACIONES ELECTRICAS | 2777 | MONTAJE DE CANALETAS PVC | 277701 | m | 10.03 | 0 | 75 | 85.03 | ADOSADA A PLACA O PARED 22X10 - 25X30 MM FIJADA CON EXPANSIONES HASTA ML ALTURA
27 | Seccion 27 - Canalizaciones Y Soportes | 277 | INSTALACION TUBERIA PLASTICA PVC EN INSTALACIONES ELECTRICAS | 2777 | MONTAJE DE CANALETAS PVC | 277702 | m | 10.03 | 0 | 100 | 110.03 | ADOSADA A PLACA O PARED 30X10 - 40X40 MM FIJADA CON EXPANSIONES HASTA ML ALTURA
27 | Seccion 27 - Canalizaciones Y Soportes | 277 | INSTALACION TUBERIA PLASTICA PVC EN INSTALACIONES ELECTRICAS | 2777 | MONTAJE DE CANALETAS PVC | 277703 | m | 12.46 | 0 | 250 | 262.46 | ADOSADA A PLACA O PARED 50X20 - 60X40 MM FIJADA CON EXPANSIONES HASTA ML ALTURA
27 | Seccion 27 - Canalizaciones Y Soportes | 277 | INSTALACION TUBERIA PLASTICA PVC EN INSTALACIONES ELECTRICAS | 2777 | MONTAJE DE CANALETAS PVC | 277704 | m | 12.46 | 0 | 300 | 312.46 | ADOSADA A PLACA O PARED 65X40 - 80X40 MM FIJADA CON EXPANSIONES HASTA ML ALTURA
27 | Seccion 27 - Canalizaciones Y Soportes | 277 | INSTALACION TUBERIA PLASTICA PVC EN INSTALACIONES ELECTRICAS | 2777 | MONTAJE DE CANALETAS PVC | 277705 | m | 13.34 | 0 | 350 | 363.34 | ADOSADA A PLACA O PARED 85X40 - 100X40 MM FIJADA CON EXPANSIONES HASTA ML ALTURA
27 | Seccion 27 - Canalizaciones Y Soportes | 277 | INSTALACION TUBERIA PLASTICA PVC EN INSTALACIONES ELECTRICAS | 2777 | MONTAJE DE CANALETAS PVC | 277706 | m | 15.36 | 0 | 400 | 415.36 | ADOSADA A PLACA O PARED 105X40 - 120X40 MM FIJADA CON EXPANSIONES HASTA ML ALTURA
27 | Seccion 27 - Canalizaciones Y Soportes | 277 | INSTALACION TUBERIA PLASTICA PVC EN INSTALACIONES ELECTRICAS | 2777 | MONTAJE DE CANALETAS PVC | 277707 | m | 15.36 | 0 | 450 | 465.36 | ADOSADA A PLACA O PARED 125X40 - 150X60 MM FIJADA CON EXPANSIONES HASTA ML ALTURA
27 | Seccion 27 - Canalizaciones Y Soportes | 277 | INSTALACION TUBERIA PLASTICA PVC EN INSTALACIONES ELECTRICAS | 2777 | MONTAJE DE CANALETAS PVC | 277708 | m | 17.93 | 0 | 500 | 517.93 | ADOSADA A PLACA O PARED 155X60 - 200X60 MM FIJADA CON EXPANSIONES HASTA ML ALTURA
27 | Seccion 27 - Canalizaciones Y Soportes | 277 | INSTALACION TUBERIA PLASTICA PVC EN INSTALACIONES ELECTRICAS | 2777 | MONTAJE DE CANALETAS PVC | 277709 | m | 23.85 | 0 | 750 | 773.85 | ADOSADA A PLACA O PARED 200X60 - 500X60 MM FIJADA CON EXPANSIONES HASTA ML ALTURA
27 | Seccion 27 - Canalizaciones Y Soportes | 277 | INSTALACION TUBERIA PLASTICA PVC EN INSTALACIONES ELECTRICAS | 2777 | MONTAJE DE CANALETAS PVC | 277710 | m | 108.52 | 0 | 0 | 108.52 | EMPOTRADA OCULTA O SOTERRADA 22X10 - 60X40 MM (COMPRENDE HACER RANURA O EXCAVAR ZANJA)
27 | Seccion 27 - Canalizaciones Y Soportes | 277 | INSTALACION TUBERIA PLASTICA PVC EN INSTALACIONES ELECTRICAS | 2777 | MONTAJE DE CANALETAS PVC | 277711 | m | 143.79 | 0 | 0 | 143.79 | EMPOTRADA OCULTA O SOTERRADA 65X40 - 120X40 MM (COMPRENDE HACER RANURA O EXCAVAR ZANJA)
27 | Seccion 27 - Canalizaciones Y Soportes | 277 | INSTALACION TUBERIA PLASTICA PVC EN INSTALACIONES ELECTRICAS | 2777 | MONTAJE DE CANALETAS PVC | 277712 | m | 298.43 | 0 | 0 | 298.43 | EMPOTRADA OCULTA O SOTERRADA 125X40 - 500X60 MM (COMPRENDE HACER RANURA O EXCAVAR ZANJA)
27 | Seccion 27 - Canalizaciones Y Soportes | 277 | INSTALACION TUBERIA PLASTICA PVC EN INSTALACIONES ELECTRICAS | 2777 | MONTAJE DE CANALETAS PVC | 277721 | u | 4.07 | 0 | 0 | 4.07 | MONTAJE TAPAS P/CANALETA ADOSADA,OCULTA, EMPOTRADA O SOTERRADA HASTA MM
27 | Seccion 27 - Canalizaciones Y Soportes | 277 | INSTALACION TUBERIA PLASTICA PVC EN INSTALACIONES ELECTRICAS | 2777 | MONTAJE DE CANALETAS PVC | 277722 | u | 5.43 | 0 | 0 | 5.43 | MONTAJE TAPAS P/CANALETA ADOSADA,OCULTA, EMPOTRADA O SOTERRADA HASTA MM
27 | Seccion 27 - Canalizaciones Y Soportes | 277 | INSTALACION TUBERIA PLASTICA PVC EN INSTALACIONES ELECTRICAS | 2777 | MONTAJE DE CANALETAS PVC | 277723 | u | 6.79 | 0 | 0 | 6.79 | MONTAJE TAPAS P/CANALETA ADOSADA,OCULTA, EMPOTRADA O SOTERRADA HASTA MM
27 | Seccion 27 - Canalizaciones Y Soportes | 277 | INSTALACION TUBERIA PLASTICA PVC EN INSTALACIONES ELECTRICAS | 2777 | MONTAJE DE CANALETAS PVC | 277731 | u | 2.71 | 0 | 0 | 2.71 | MONTAJE TERMINALES P/CANALETA ADOSADA,OCULTA, EMPOTRADA O SOTERRADA HASTA MM
27 | Seccion 27 - Canalizaciones Y Soportes | 277 | INSTALACION TUBERIA PLASTICA PVC EN INSTALACIONES ELECTRICAS | 2777 | MONTAJE DE CANALETAS PVC | 277732 | u | 3.8 | 0 | 0 | 3.8 | MONTAJE TERMINALES P/CANALETA ADOSADA,OCULTA, EMPOTRADA O SOTERRADA HASTA MM
27 | Seccion 27 - Canalizaciones Y Soportes | 277 | INSTALACION TUBERIA PLASTICA PVC EN INSTALACIONES ELECTRICAS | 2777 | MONTAJE DE CANALETAS PVC | 277733 | u | 4.34 | 0 | 0 | 4.34 | MONTAJE TERMINALES P/CANELETA ADOSADA,OCULTA, EMPOTRADA O SOTERRADA HASTA MM
27 | Seccion 27 - Canalizaciones Y Soportes | 278 | CONST Y ACOP CURVAS,REMATES,TUB HO GALV,PLAST,MET FLEX | 2781 | CONST CURVAS DE HO GALVANIZADO | 278101 | u | 13.92 | 0 | 3.12 | 17.04 | BAYONETA SIMPLE 1/2' MAQUINA HIDRAULICA PORTATIL
27 | Seccion 27 - Canalizaciones Y Soportes | 278 | CONST Y ACOP CURVAS,REMATES,TUB HO GALV,PLAST,MET FLEX | 2781 | CONST CURVAS DE HO GALVANIZADO | 278102 | u | 13.92 | 0 | 3.54 | 17.46 | BAYONETA SIMPLE 3/4' MAQ HIDRAULICA PORTATIL
27 | Seccion 27 - Canalizaciones Y Soportes | 278 | CONST Y ACOP CURVAS,REMATES,TUB HO GALV,PLAST,MET FLEX | 2781 | CONST CURVAS DE HO GALVANIZADO | 278103 | u | 22.25 | 0 | 4.59 | 26.84 | BAYONETA SIMPLE 1' MAQUINA HIDRAULICA PORTATIL
27 | Seccion 27 - Canalizaciones Y Soportes | 278 | CONST Y ACOP CURVAS,REMATES,TUB HO GALV,PLAST,MET FLEX | 2781 | CONST CURVAS DE HO GALVANIZADO | 278104 | u | 22.25 | 0 | 5.93 | 28.18 | BAYONETA SIMPLE 1/4' MAQ HIDRAULICA PORTATIL
27 | Seccion 27 - Canalizaciones Y Soportes | 278 | CONST Y ACOP CURVAS,REMATES,TUB HO GALV,PLAST,MET FLEX | 2781 | CONST CURVAS DE HO GALVANIZADO | 278105 | u | 37.28 | 0 | 7 | 44.28 | BAYONETA SIMPLE 1/2' MAQUINA HIDRAULICA PORTATIL
27 | Seccion 27 - Canalizaciones Y Soportes | 278 | CONST Y ACOP CURVAS,REMATES,TUB HO GALV,PLAST,MET FLEX | 2781 | CONST CURVAS DE HO GALVANIZADO | 278106 | u | 37.28 | 0 | 9.56 | 46.84 | BAYONETA SIMPLE 2' MAQ HIDRAULICA PORTATIL
27 | Seccion 27 - Canalizaciones Y Soportes | 278 | CONST Y ACOP CURVAS,REMATES,TUB HO GALV,PLAST,MET FLEX | 2781 | CONST CURVAS DE HO GALVANIZADO | 278107 | u | 80.82 | 0 | 12.72 | 93.54 | BAYONETA SIMPLE 1/2' MAQUINA HIDRAULICA PORTATIL
27 | Seccion 27 - Canalizaciones Y Soportes | 278 | CONST Y ACOP CURVAS,REMATES,TUB HO GALV,PLAST,MET FLEX | 2781 | CONST CURVAS DE HO GALVANIZADO | 278108 | u | 80.82 | 0 | 16.41 | 97.23 | BAYONETA SIMPLE 3' MAQ HIDRAULICA PORTATIL
27 | Seccion 27 - Canalizaciones Y Soportes | 278 | CONST Y ACOP CURVAS,REMATES,TUB HO GALV,PLAST,MET FLEX | 2781 | CONST CURVAS DE HO GALVANIZADO | 278109 | u | 129.32 | 0 | 19.76 | 149.08 | BAYONETA SIMPLE 4' MAQUINA HIDRAULICA PORTATIL
27 | Seccion 27 - Canalizaciones Y Soportes | 278 | CONST Y ACOP CURVAS,REMATES,TUB HO GALV,PLAST,MET FLEX | 2781 | CONST CURVAS DE HO GALVANIZADO | 278110 | u | 22.25 | 0 | 3.12 | 25.37 | BAYONETA CONCEN 1/2' MAQUINA HIDRAULICA PORTATIL
27 | Seccion 27 - Canalizaciones Y Soportes | 278 | CONST Y ACOP CURVAS,REMATES,TUB HO GALV,PLAST,MET FLEX | 2781 | CONST CURVAS DE HO GALVANIZADO | 278111 | u | 22.25 | 0 | 3.54 | 25.79 | BAYONETA CONCEN 3/4' MAQ HIDRAULICA PORTATIL
27 | Seccion 27 - Canalizaciones Y Soportes | 278 | CONST Y ACOP CURVAS,REMATES,TUB HO GALV,PLAST,MET FLEX | 2781 | CONST CURVAS DE HO GALVANIZADO | 278112 | u | 31.71 | 0 | 4.59 | 36.3 | BAYONETA CONCEN 1' MAQUINA HIDRAULICA PORTATIL
27 | Seccion 27 - Canalizaciones Y Soportes | 278 | CONST Y ACOP CURVAS,REMATES,TUB HO GALV,PLAST,MET FLEX | 2781 | CONST CURVAS DE HO GALVANIZADO | 278113 | u | 31.71 | 0 | 5.93 | 37.64 | BAYONETA CONCEN 1/4' MAQ HIDRAULICA PORTATIL
27 | Seccion 27 - Canalizaciones Y Soportes | 278 | CONST Y ACOP CURVAS,REMATES,TUB HO GALV,PLAST,MET FLEX | 2781 | CONST CURVAS DE HO GALVANIZADO | 278114 | u | 55.64 | 0 | 7 | 62.64 | BAYONETA CONCEN 1/2' MAQUINA HIDRAULICA PORTATIL
27 | Seccion 27 - Canalizaciones Y Soportes | 278 | CONST Y ACOP CURVAS,REMATES,TUB HO GALV,PLAST,MET FLEX | 2781 | CONST CURVAS DE HO GALVANIZADO | 278115 | u | 55.64 | 0 | 9.56 | 65.2 | BAYONETA CONCEN 2' MAQ HIDRAULICA PORTATIL
27 | Seccion 27 - Canalizaciones Y Soportes | 278 | CONST Y ACOP CURVAS,REMATES,TUB HO GALV,PLAST,MET FLEX | 2781 | CONST CURVAS DE HO GALVANIZADO | 278116 | u | 129.32 | 0 | 12.72 | 142.04 | BAYONETA CONCEN 1/2' MAQUINA HIDRAULICA PORTATIL
27 | Seccion 27 - Canalizaciones Y Soportes | 278 | CONST Y ACOP CURVAS,REMATES,TUB HO GALV,PLAST,MET FLEX | 2781 | CONST CURVAS DE HO GALVANIZADO | 278117 | u | 129.32 | 0 | 16.41 | 145.73 | BAYONETA CONCEN 3' MAQ HIDRAULICA PORTATIL
27 | Seccion 27 - Canalizaciones Y Soportes | 278 | CONST Y ACOP CURVAS,REMATES,TUB HO GALV,PLAST,MET FLEX | 2781 | CONST CURVAS DE HO GALVANIZADO | 278118 | u | 215.79 | 0 | 19.76 | 235.55 | BAYONETA CONCEN 4' MAQUINA HIDRAULICA PORTATIL
27 | Seccion 27 - Canalizaciones Y Soportes | 278 | CONST Y ACOP CURVAS,REMATES,TUB HO GALV,PLAST,MET FLEX | 2781 | CONST CURVAS DE HO GALVANIZADO | 278120 | u | 4.45 | 0 | 3.12 | 7.57 | BAYONETA SIMPLE 1/2' MAQUINA MANUAL
27 | Seccion 27 - Canalizaciones Y Soportes | 278 | CONST Y ACOP CURVAS,REMATES,TUB HO GALV,PLAST,MET FLEX | 2781 | CONST CURVAS DE HO GALVANIZADO | 278121 | u | 4.45 | 0 | 3.54 | 7.99 | BAYONETA SIMPLE 3/4' MAQ MANUAL
27 | Seccion 27 - Canalizaciones Y Soportes | 278 | CONST Y ACOP CURVAS,REMATES,TUB HO GALV,PLAST,MET FLEX | 2781 | CONST CURVAS DE HO GALVANIZADO | 278122 | u | 6.4 | 0 | 4.59 | 10.99 | BAYONETA SIMPLE 1' MAQUINA MANUAL
27 | Seccion 27 - Canalizaciones Y Soportes | 278 | CONST Y ACOP CURVAS,REMATES,TUB HO GALV,PLAST,MET FLEX | 2781 | CONST CURVAS DE HO GALVANIZADO | 278130 | u | 4.45 | 0 | 3.12 | 7.57 | CODO = < GRADOS 1/2' MAQUINA ZAPATA MEDIA LUNA
27 | Seccion 27 - Canalizaciones Y Soportes | 278 | CONST Y ACOP CURVAS,REMATES,TUB HO GALV,PLAST,MET FLEX | 2781 | CONST CURVAS DE HO GALVANIZADO | 278131 | u | 4.45 | 0 | 3.54 | 7.99 | CODO =< GRADO 3/4' MAQUINA ZAPATA MEDIA LUNA
27 | Seccion 27 - Canalizaciones Y Soportes | 278 | CONST Y ACOP CURVAS,REMATES,TUB HO GALV,PLAST,MET FLEX | 2781 | CONST CURVAS DE HO GALVANIZADO | 278132 | u | 6.96 | 0 | 4.59 | 11.55 | CODO = < GRADOS 1' MAQUINA ZAPATA MEDIA LUNA
27 | Seccion 27 - Canalizaciones Y Soportes | 278 | CONST Y ACOP CURVAS,REMATES,TUB HO GALV,PLAST,MET FLEX | 2781 | CONST CURVAS DE HO GALVANIZADO | 278133 | u | 6.96 | 0 | 5.93 | 12.89 | CODO =< GRADO 1/4' MAQUINA ZAPATA MEDIA LUNA
27 | Seccion 27 - Canalizaciones Y Soportes | 278 | CONST Y ACOP CURVAS,REMATES,TUB HO GALV,PLAST,MET FLEX | 2781 | CONST CURVAS DE HO GALVANIZADO | 278134 | u | 13.92 | 0 | 7 | 20.92 | CODO = < GRADOS 1/2' MAQUINA ZAPATA MEDIA LUNA
27 | Seccion 27 - Canalizaciones Y Soportes | 278 | CONST Y ACOP CURVAS,REMATES,TUB HO GALV,PLAST,MET FLEX | 2781 | CONST CURVAS DE HO GALVANIZADO | 278135 | u | 13.92 | 0 | 9.56 | 23.48 | CODO =< GRADO 2' MAQUINA ZAPATA MEDIA LUNA
27 | Seccion 27 - Canalizaciones Y Soportes | 278 | CONST Y ACOP CURVAS,REMATES,TUB HO GALV,PLAST,MET FLEX | 2781 | CONST CURVAS DE HO GALVANIZADO | 278136 | u | 22.25 | 0 | 12.72 | 34.97 | CODO = < GRADOS 1/2' MAQUINA ZAPATA MEDIA LUNA
27 | Seccion 27 - Canalizaciones Y Soportes | 278 | CONST Y ACOP CURVAS,REMATES,TUB HO GALV,PLAST,MET FLEX | 2781 | CONST CURVAS DE HO GALVANIZADO | 278137 | u | 22.25 | 0 | 16.41 | 38.66 | CODO =< GRADO 3' MAQUINA ZAPATA MEDIA LUNA
27 | Seccion 27 - Canalizaciones Y Soportes | 278 | CONST Y ACOP CURVAS,REMATES,TUB HO GALV,PLAST,MET FLEX | 2781 | CONST CURVAS DE HO GALVANIZADO | 278138 | u | 37 | 0 | 19.76 | 56.76 | CODO = < GRADOS 4' MAQUINA ZAPATA MEDIA LUNA
27 | Seccion 27 - Canalizaciones Y Soportes | 278 | CONST Y ACOP CURVAS,REMATES,TUB HO GALV,PLAST,MET FLEX | 2781 | CONST CURVAS DE HO GALVANIZADO | 278140 | u | 16.97 | 0 | 3.12 | 20.09 | CODO CONCEN =< GRADOS 1/2' MAQUINA HIDRAUL PORTATIL
27 | Seccion 27 - Canalizaciones Y Soportes | 278 | CONST Y ACOP CURVAS,REMATES,TUB HO GALV,PLAST,MET FLEX | 2781 | CONST CURVAS DE HO GALVANIZADO | 278141 | u | 16.97 | 0 | 3.54 | 20.51 | CODO CONCEN =< GRADO 3/4' MAQ HIDRAULICA PORTATIL
27 | Seccion 27 - Canalizaciones Y Soportes | 278 | CONST Y ACOP CURVAS,REMATES,TUB HO GALV,PLAST,MET FLEX | 2781 | CONST CURVAS DE HO GALVANIZADO | 278142 | u | 27.82 | 0 | 4.59 | 32.41 | CODO CONCEN =< GRADOS 1' MAQUINA HIDRAUL PORTATIL
27 | Seccion 27 - Canalizaciones Y Soportes | 278 | CONST Y ACOP CURVAS,REMATES,TUB HO GALV,PLAST,MET FLEX | 2781 | CONST CURVAS DE HO GALVANIZADO | 278143 | u | 44.51 | 0 | 5.93 | 50.44 | CODO CONCEN =< GRADO 1/4' MAQ HIDRAUL PORTATIL
27 | Seccion 27 - Canalizaciones Y Soportes | 278 | CONST Y ACOP CURVAS,REMATES,TUB HO GALV,PLAST,MET FLEX | 2781 | CONST CURVAS DE HO GALVANIZADO | 278144 | u | 44.51 | 0 | 7 | 51.51 | CODO CONCEN =< GRADOS 1/2' MAQUINA HIDR PORTATIL
27 | Seccion 27 - Canalizaciones Y Soportes | 278 | CONST Y ACOP CURVAS,REMATES,TUB HO GALV,PLAST,MET FLEX | 2781 | CONST CURVAS DE HO GALVANIZADO | 278145 | u | 44.51 | 0 | 9.56 | 54.07 | CODO CONCEN =< GRADO 2' MAQ HIDRAULICA PORTATIL
27 | Seccion 27 - Canalizaciones Y Soportes | 278 | CONST Y ACOP CURVAS,REMATES,TUB HO GALV,PLAST,MET FLEX | 2781 | CONST CURVAS DE HO GALVANIZADO | 278146 | u | 107.89 | 0 | 12.72 | 120.61 | CODO CONCEN =< GRADOS 1/2' MAQUINA HIDR PORTATIL
27 | Seccion 27 - Canalizaciones Y Soportes | 278 | CONST Y ACOP CURVAS,REMATES,TUB HO GALV,PLAST,MET FLEX | 2781 | CONST CURVAS DE HO GALVANIZADO | 278147 | u | 107.89 | 0 | 16.41 | 124.3 | CODO CONCEN =< GRADO 3' MAQ HIDRAULICA PORTATIL
27 | Seccion 27 - Canalizaciones Y Soportes | 278 | CONST Y ACOP CURVAS,REMATES,TUB HO GALV,PLAST,MET FLEX | 2781 | CONST CURVAS DE HO GALVANIZADO | 278148 | u | 161.64 | 0 | 19.76 | 181.4 | CODO CONCEN =< GRADOS 4' MAQUINA HIDRAUL PORTATIL
27 | Seccion 27 - Canalizaciones Y Soportes | 278 | CONST Y ACOP CURVAS,REMATES,TUB HO GALV,PLAST,MET FLEX | 2781 | CONST CURVAS DE HO GALVANIZADO | 278150 | u | 2.78 | 0 | 3.12 | 5.9 | CODO CONCEN = < GRADOS 1/2' MAQUINA MANUAL
27 | Seccion 27 - Canalizaciones Y Soportes | 278 | CONST Y ACOP CURVAS,REMATES,TUB HO GALV,PLAST,MET FLEX | 2781 | CONST CURVAS DE HO GALVANIZADO | 278151 | u | 2.78 | 0 | 3.54 | 6.32 | CODO CONCEN =< GRADO 3/4' MAQUINA MANUAL
27 | Seccion 27 - Canalizaciones Y Soportes | 278 | CONST Y ACOP CURVAS,REMATES,TUB HO GALV,PLAST,MET FLEX | 2781 | CONST CURVAS DE HO GALVANIZADO | 278152 | u | 4.45 | 0 | 4.59 | 9.04 | CODO CONCEN = < GRADOS 1' MAQUINA MANUAL
27 | Seccion 27 - Canalizaciones Y Soportes | 278 | CONST Y ACOP CURVAS,REMATES,TUB HO GALV,PLAST,MET FLEX | 2782 | ACOPLE DE CODOS =< 90 GRADOS HO GALVANIZADO | 278201 | u | 25.04 | 0 | 8.66 | 33.7 | 1/2' H = < ML
27 | Seccion 27 - Canalizaciones Y Soportes | 278 | CONST Y ACOP CURVAS,REMATES,TUB HO GALV,PLAST,MET FLEX | 2782 | ACOPLE DE CODOS =< 90 GRADOS HO GALVANIZADO | 278202 | u | 25.04 | 0 | 11.1 | 36.14 | 3/4' H =< ML
27 | Seccion 27 - Canalizaciones Y Soportes | 278 | CONST Y ACOP CURVAS,REMATES,TUB HO GALV,PLAST,MET FLEX | 2782 | ACOPLE DE CODOS =< 90 GRADOS HO GALVANIZADO | 278203 | u | 25.04 | 0 | 17.79 | 42.83 | 1' H =< ML
27 | Seccion 27 - Canalizaciones Y Soportes | 278 | CONST Y ACOP CURVAS,REMATES,TUB HO GALV,PLAST,MET FLEX | 2782 | ACOPLE DE CODOS =< 90 GRADOS HO GALVANIZADO | 278204 | u | 32.55 | 0 | 28.72 | 61.27 | 1/4' H = < ML
27 | Seccion 27 - Canalizaciones Y Soportes | 278 | CONST Y ACOP CURVAS,REMATES,TUB HO GALV,PLAST,MET FLEX | 2782 | ACOPLE DE CODOS =< 90 GRADOS HO GALVANIZADO | 278205 | u | 32.55 | 0 | 35.11 | 67.66 | 1/2' H =< ML
27 | Seccion 27 - Canalizaciones Y Soportes | 278 | CONST Y ACOP CURVAS,REMATES,TUB HO GALV,PLAST,MET FLEX | 2782 | ACOPLE DE CODOS =< 90 GRADOS HO GALVANIZADO | 278206 | u | 32.55 | 0 | 51.18 | 83.73 | 2' H =< ML
27 | Seccion 27 - Canalizaciones Y Soportes | 278 | CONST Y ACOP CURVAS,REMATES,TUB HO GALV,PLAST,MET FLEX | 2782 | ACOPLE DE CODOS =< 90 GRADOS HO GALVANIZADO | 278207 | u | 80.82 | 0 | 105.48 | 186.3 | 1/2' H = < ML
27 | Seccion 27 - Canalizaciones Y Soportes | 278 | CONST Y ACOP CURVAS,REMATES,TUB HO GALV,PLAST,MET FLEX | 2782 | ACOPLE DE CODOS =< 90 GRADOS HO GALVANIZADO | 278208 | u | 80.82 | 0 | 136.31 | 217.13 | 3' H =< ML
27 | Seccion 27 - Canalizaciones Y Soportes | 278 | CONST Y ACOP CURVAS,REMATES,TUB HO GALV,PLAST,MET FLEX | 2782 | ACOPLE DE CODOS =< 90 GRADOS HO GALVANIZADO | 278209 | u | 107.89 | 0 | 279.46 | 387.35 | 4' H = < ML
27 | Seccion 27 - Canalizaciones Y Soportes | 278 | CONST Y ACOP CURVAS,REMATES,TUB HO GALV,PLAST,MET FLEX | 2782 | ACOPLE DE CODOS =< 90 GRADOS HO GALVANIZADO | 278210 | u | 32.27 | 0 | 8.66 | 40.93 | 1/2' H 5,1-7 ML
27 | Seccion 27 - Canalizaciones Y Soportes | 278 | CONST Y ACOP CURVAS,REMATES,TUB HO GALV,PLAST,MET FLEX | 2782 | ACOPLE DE CODOS =< 90 GRADOS HO GALVANIZADO | 278211 | u | 32.27 | 0 | 11.1 | 43.37 | 3/4' H 5,1-7 ML
27 | Seccion 27 - Canalizaciones Y Soportes | 278 | CONST Y ACOP CURVAS,REMATES,TUB HO GALV,PLAST,MET FLEX | 2782 | ACOPLE DE CODOS =< 90 GRADOS HO GALVANIZADO | 278212 | u | 32.27 | 0 | 17.79 | 50.06 | 1' H 5,1-7 ML
27 | Seccion 27 - Canalizaciones Y Soportes | 278 | CONST Y ACOP CURVAS,REMATES,TUB HO GALV,PLAST,MET FLEX | 2782 | ACOPLE DE CODOS =< 90 GRADOS HO GALVANIZADO | 278213 | u | 46.46 | 0 | 28.72 | 75.18 | 1/4' H 5,1-7 ML
27 | Seccion 27 - Canalizaciones Y Soportes | 278 | CONST Y ACOP CURVAS,REMATES,TUB HO GALV,PLAST,MET FLEX | 2782 | ACOPLE DE CODOS =< 90 GRADOS HO GALVANIZADO | 278214 | u | 46.46 | 0 | 35.11 | 81.57 | 1/2' H 5,1-7 ML
27 | Seccion 27 - Canalizaciones Y Soportes | 278 | CONST Y ACOP CURVAS,REMATES,TUB HO GALV,PLAST,MET FLEX | 2782 | ACOPLE DE CODOS =< 90 GRADOS HO GALVANIZADO | 278215 | u | 46.46 | 0 | 51.18 | 97.64 | 2' H 5,1-7 ML
27 | Seccion 27 - Canalizaciones Y Soportes | 278 | CONST Y ACOP CURVAS,REMATES,TUB HO GALV,PLAST,MET FLEX | 2782 | ACOPLE DE CODOS =< 90 GRADOS HO GALVANIZADO | 278216 | u | 107.89 | 0 | 105.48 | 213.37 | 1/2' H 5,1-7 ML
27 | Seccion 27 - Canalizaciones Y Soportes | 278 | CONST Y ACOP CURVAS,REMATES,TUB HO GALV,PLAST,MET FLEX | 2782 | ACOPLE DE CODOS =< 90 GRADOS HO GALVANIZADO | 278217 | u | 107.89 | 0 | 136.31 | 244.2 | 3' H 5,1-7 ML
27 | Seccion 27 - Canalizaciones Y Soportes | 278 | CONST Y ACOP CURVAS,REMATES,TUB HO GALV,PLAST,MET FLEX | 2782 | ACOPLE DE CODOS =< 90 GRADOS HO GALVANIZADO | 278218 | u | 161.64 | 0 | 279.46 | 441.1 | 4' H 5,1-7 ML
27 | Seccion 27 - Canalizaciones Y Soportes | 278 | CONST Y ACOP CURVAS,REMATES,TUB HO GALV,PLAST,MET FLEX | 2782 | ACOPLE DE CODOS =< 90 GRADOS HO GALVANIZADO | 278220 | u | 21.56 | 0 | 8.66 | 30.22 | 1/2' SOTERRADO
27 | Seccion 27 - Canalizaciones Y Soportes | 278 | CONST Y ACOP CURVAS,REMATES,TUB HO GALV,PLAST,MET FLEX | 2782 | ACOPLE DE CODOS =< 90 GRADOS HO GALVANIZADO | 278221 | u | 21.56 | 0 | 11.1 | 32.66 | 3/4' SOTERRADO
27 | Seccion 27 - Canalizaciones Y Soportes | 278 | CONST Y ACOP CURVAS,REMATES,TUB HO GALV,PLAST,MET FLEX | 2782 | ACOPLE DE CODOS =< 90 GRADOS HO GALVANIZADO | 278222 | u | 21.56 | 0 | 17.79 | 39.35 | 1' SOTERRADO
27 | Seccion 27 - Canalizaciones Y Soportes | 278 | CONST Y ACOP CURVAS,REMATES,TUB HO GALV,PLAST,MET FLEX | 2782 | ACOPLE DE CODOS =< 90 GRADOS HO GALVANIZADO | 278223 | u | 26.58 | 0 | 28.72 | 55.3 | 1/4' SOTERRADO
27 | Seccion 27 - Canalizaciones Y Soportes | 278 | CONST Y ACOP CURVAS,REMATES,TUB HO GALV,PLAST,MET FLEX | 2782 | ACOPLE DE CODOS =< 90 GRADOS HO GALVANIZADO | 278224 | u | 26.58 | 0 | 35.11 | 61.69 | 1/2' SOTERRADO
27 | Seccion 27 - Canalizaciones Y Soportes | 278 | CONST Y ACOP CURVAS,REMATES,TUB HO GALV,PLAST,MET FLEX | 2782 | ACOPLE DE CODOS =< 90 GRADOS HO GALVANIZADO | 278225 | u | 26.58 | 0 | 51.18 | 77.76 | 2' SOTERRADO
27 | Seccion 27 - Canalizaciones Y Soportes | 278 | CONST Y ACOP CURVAS,REMATES,TUB HO GALV,PLAST,MET FLEX | 2782 | ACOPLE DE CODOS =< 90 GRADOS HO GALVANIZADO | 278226 | u | 56.02 | 0 | 105.48 | 161.5 | 1/2' SOTERRADO
27 | Seccion 27 - Canalizaciones Y Soportes | 278 | CONST Y ACOP CURVAS,REMATES,TUB HO GALV,PLAST,MET FLEX | 2782 | ACOPLE DE CODOS =< 90 GRADOS HO GALVANIZADO | 278227 | u | 56.02 | 0 | 136.31 | 192.33 | 3' SOTERRADO
27 | Seccion 27 - Canalizaciones Y Soportes | 278 | CONST Y ACOP CURVAS,REMATES,TUB HO GALV,PLAST,MET FLEX | 2782 | ACOPLE DE CODOS =< 90 GRADOS HO GALVANIZADO | 278228 | u | 84.24 | 0 | 279.46 | 363.7 | 4' SOTERRADO
27 | Seccion 27 - Canalizaciones Y Soportes | 278 | CONST Y ACOP CURVAS,REMATES,TUB HO GALV,PLAST,MET FLEX | 2783 | CONSTRUCCION CURVAS DE TUBERIAS PLASTICAS | 278301 | u | 2.37 | 0 | 4.83 | 7.2 | BAYONETAS 1/2'
27 | Seccion 27 - Canalizaciones Y Soportes | 278 | CONST Y ACOP CURVAS,REMATES,TUB HO GALV,PLAST,MET FLEX | 2783 | CONSTRUCCION CURVAS DE TUBERIAS PLASTICAS | 278302 | u | 2.37 | 0 | 6.05 | 8.42 | BAYONETA 3/4'
27 | Seccion 27 - Canalizaciones Y Soportes | 278 | CONST Y ACOP CURVAS,REMATES,TUB HO GALV,PLAST,MET FLEX | 2783 | CONSTRUCCION CURVAS DE TUBERIAS PLASTICAS | 278303 | u | 3.54 | 0 | 6.32 | 9.86 | BAYONETAS 1'
27 | Seccion 27 - Canalizaciones Y Soportes | 278 | CONST Y ACOP CURVAS,REMATES,TUB HO GALV,PLAST,MET FLEX | 2783 | CONSTRUCCION CURVAS DE TUBERIAS PLASTICAS | 278304 | u | 3.54 | 0 | 5.36 | 8.9 | BAYONETA 1/4'
27 | Seccion 27 - Canalizaciones Y Soportes | 278 | CONST Y ACOP CURVAS,REMATES,TUB HO GALV,PLAST,MET FLEX | 2783 | CONSTRUCCION CURVAS DE TUBERIAS PLASTICAS | 278305 | u | 5.32 | 0 | 6.95 | 12.27 | BAYONETAS 1/2'
27 | Seccion 27 - Canalizaciones Y Soportes | 278 | CONST Y ACOP CURVAS,REMATES,TUB HO GALV,PLAST,MET FLEX | 2783 | CONSTRUCCION CURVAS DE TUBERIAS PLASTICAS | 278306 | u | 5.32 | 0 | 9.14 | 14.46 | BAYONETA 2'
27 | Seccion 27 - Canalizaciones Y Soportes | 278 | CONST Y ACOP CURVAS,REMATES,TUB HO GALV,PLAST,MET FLEX | 2783 | CONSTRUCCION CURVAS DE TUBERIAS PLASTICAS | 278307 | u | 14.77 | 0 | 12.22 | 26.99 | BAYONETAS 1/2'
27 | Seccion 27 - Canalizaciones Y Soportes | 278 | CONST Y ACOP CURVAS,REMATES,TUB HO GALV,PLAST,MET FLEX | 2783 | CONSTRUCCION CURVAS DE TUBERIAS PLASTICAS | 278308 | u | 14.77 | 0 | 14.93 | 29.7 | BAYONETA 3'
27 | Seccion 27 - Canalizaciones Y Soportes | 278 | CONST Y ACOP CURVAS,REMATES,TUB HO GALV,PLAST,MET FLEX | 2783 | CONSTRUCCION CURVAS DE TUBERIAS PLASTICAS | 278309 | u | 20.35 | 0 | 37.79 | 58.14 | BAYONETAS 4'
27 | Seccion 27 - Canalizaciones Y Soportes | 278 | CONST Y ACOP CURVAS,REMATES,TUB HO GALV,PLAST,MET FLEX | 2783 | CONSTRUCCION CURVAS DE TUBERIAS PLASTICAS | 278310 | u | 3.54 | 0 | 4.83 | 8.37 | CODOS = < GRADO 1/2'
27 | Seccion 27 - Canalizaciones Y Soportes | 278 | CONST Y ACOP CURVAS,REMATES,TUB HO GALV,PLAST,MET FLEX | 2783 | CONSTRUCCION CURVAS DE TUBERIAS PLASTICAS | 278311 | u | 3.54 | 0 | 6.05 | 9.59 | CODOS =< GRADO 3/4'
27 | Seccion 27 - Canalizaciones Y Soportes | 278 | CONST Y ACOP CURVAS,REMATES,TUB HO GALV,PLAST,MET FLEX | 2783 | CONSTRUCCION CURVAS DE TUBERIAS PLASTICAS | 278312 | u | 5.02 | 0 | 6.32 | 11.34 | CODOS = < GRADO 1'
27 | Seccion 27 - Canalizaciones Y Soportes | 278 | CONST Y ACOP CURVAS,REMATES,TUB HO GALV,PLAST,MET FLEX | 2783 | CONSTRUCCION CURVAS DE TUBERIAS PLASTICAS | 278313 | u | 5.02 | 0 | 5.36 | 10.38 | CODOS =< GRADO 1/4'
27 | Seccion 27 - Canalizaciones Y Soportes | 278 | CONST Y ACOP CURVAS,REMATES,TUB HO GALV,PLAST,MET FLEX | 2783 | CONSTRUCCION CURVAS DE TUBERIAS PLASTICAS | 278314 | u | 7.39 | 0 | 6.95 | 14.34 | CODOS = < GRADO 1/2'
27 | Seccion 27 - Canalizaciones Y Soportes | 278 | CONST Y ACOP CURVAS,REMATES,TUB HO GALV,PLAST,MET FLEX | 2783 | CONSTRUCCION CURVAS DE TUBERIAS PLASTICAS | 278315 | u | 7.39 | 0 | 9.14 | 16.53 | CODOS =< GRADO 2'
27 | Seccion 27 - Canalizaciones Y Soportes | 278 | CONST Y ACOP CURVAS,REMATES,TUB HO GALV,PLAST,MET FLEX | 2783 | CONSTRUCCION CURVAS DE TUBERIAS PLASTICAS | 278316 | u | 41.35 | 0 | 12.22 | 53.57 | CODOS = < GRADO 1/2'
27 | Seccion 27 - Canalizaciones Y Soportes | 278 | CONST Y ACOP CURVAS,REMATES,TUB HO GALV,PLAST,MET FLEX | 2783 | CONSTRUCCION CURVAS DE TUBERIAS PLASTICAS | 278317 | u | 41.35 | 0 | 14.93 | 56.28 | CODOS =< GRADO 3'
27 | Seccion 27 - Canalizaciones Y Soportes | 278 | CONST Y ACOP CURVAS,REMATES,TUB HO GALV,PLAST,MET FLEX | 2783 | CONSTRUCCION CURVAS DE TUBERIAS PLASTICAS | 278318 | u | 42.05 | 0 | 37.79 | 79.84 | CODOS = < GRADO 4'
27 | Seccion 27 - Canalizaciones Y Soportes | 278 | CONST Y ACOP CURVAS,REMATES,TUB HO GALV,PLAST,MET FLEX | 2784 | ACOPLE CODOS =< 90 GRADOS TUBERIAS PLASTICAS | 278401 | u | 1.78 | 0 | 8.08 | 9.86 | 1/2' ADOSADA A PLACA O PARED H = < 5ML
27 | Seccion 27 - Canalizaciones Y Soportes | 278 | CONST Y ACOP CURVAS,REMATES,TUB HO GALV,PLAST,MET FLEX | 2784 | ACOPLE CODOS =< 90 GRADOS TUBERIAS PLASTICAS | 278402 | u | 1.78 | 0 | 8.61 | 10.39 | 3/4' ADOSADA A PLACA O PARED H = < ML
27 | Seccion 27 - Canalizaciones Y Soportes | 278 | CONST Y ACOP CURVAS,REMATES,TUB HO GALV,PLAST,MET FLEX | 2784 | ACOPLE CODOS =< 90 GRADOS TUBERIAS PLASTICAS | 278403 | u | 1.78 | 0 | 12.81 | 14.59 | 1' ADOSADA A PLACA O PARED H = < ML
27 | Seccion 27 - Canalizaciones Y Soportes | 278 | CONST Y ACOP CURVAS,REMATES,TUB HO GALV,PLAST,MET FLEX | 2784 | ACOPLE CODOS =< 90 GRADOS TUBERIAS PLASTICAS | 278404 | u | 2.84 | 0 | 17.04 | 19.88 | 1/4' ADOSADA A PLACA O PARED H = < ML
27 | Seccion 27 - Canalizaciones Y Soportes | 278 | CONST Y ACOP CURVAS,REMATES,TUB HO GALV,PLAST,MET FLEX | 2784 | ACOPLE CODOS =< 90 GRADOS TUBERIAS PLASTICAS | 278405 | u | 2.84 | 0 | 25.48 | 28.32 | 1/2' ADOSADA A PLACA O PARED H = < ML
27 | Seccion 27 - Canalizaciones Y Soportes | 278 | CONST Y ACOP CURVAS,REMATES,TUB HO GALV,PLAST,MET FLEX | 2784 | ACOPLE CODOS =< 90 GRADOS TUBERIAS PLASTICAS | 278406 | u | 2.84 | 0 | 42.35 | 45.19 | 2' ADOSADA A PLACA O PARED H = < ML
27 | Seccion 27 - Canalizaciones Y Soportes | 278 | CONST Y ACOP CURVAS,REMATES,TUB HO GALV,PLAST,MET FLEX | 2784 | ACOPLE CODOS =< 90 GRADOS TUBERIAS PLASTICAS | 278410 | u | 2.18 | 0 | 8.08 | 10.26 | 1/2' ADOSADA A PLACA O PARED H 5,1-7 ML
27 | Seccion 27 - Canalizaciones Y Soportes | 278 | CONST Y ACOP CURVAS,REMATES,TUB HO GALV,PLAST,MET FLEX | 2784 | ACOPLE CODOS =< 90 GRADOS TUBERIAS PLASTICAS | 278411 | u | 2.18 | 0 | 8.61 | 10.79 | 3/4' ADOSADA A PLACA O PARED H 5.1-7 ML
27 | Seccion 27 - Canalizaciones Y Soportes | 278 | CONST Y ACOP CURVAS,REMATES,TUB HO GALV,PLAST,MET FLEX | 2784 | ACOPLE CODOS =< 90 GRADOS TUBERIAS PLASTICAS | 278412 | u | 2.18 | 0 | 12.81 | 14.99 | 1' ADOSADA A PLACA O PARED H 5.1-7 ML
27 | Seccion 27 - Canalizaciones Y Soportes | 278 | CONST Y ACOP CURVAS,REMATES,TUB HO GALV,PLAST,MET FLEX | 2784 | ACOPLE CODOS =< 90 GRADOS TUBERIAS PLASTICAS | 278413 | u | 3.69 | 0 | 17.04 | 20.73 | 1/4' ADOSADA A PLACA O PARED H 5,1-7 ML
27 | Seccion 27 - Canalizaciones Y Soportes | 278 | CONST Y ACOP CURVAS,REMATES,TUB HO GALV,PLAST,MET FLEX | 2784 | ACOPLE CODOS =< 90 GRADOS TUBERIAS PLASTICAS | 278414 | u | 3.69 | 0 | 25.48 | 29.17 | 1/2' ADOSADA A PLACA O PARED H 5.1-7 ML
27 | Seccion 27 - Canalizaciones Y Soportes | 278 | CONST Y ACOP CURVAS,REMATES,TUB HO GALV,PLAST,MET FLEX | 2784 | ACOPLE CODOS =< 90 GRADOS TUBERIAS PLASTICAS | 278415 | u | 3.69 | 0 | 42.35 | 46.04 | 2' ADOSADA A PLACA O PARED H 5.1-7 ML
27 | Seccion 27 - Canalizaciones Y Soportes | 278 | CONST Y ACOP CURVAS,REMATES,TUB HO GALV,PLAST,MET FLEX | 2784 | ACOPLE CODOS =< 90 GRADOS TUBERIAS PLASTICAS | 278420 | u | 1.41 | 0 | 8.08 | 9.49 | 1/2' SOTERRADA O EMPOTRADA
27 | Seccion 27 - Canalizaciones Y Soportes | 278 | CONST Y ACOP CURVAS,REMATES,TUB HO GALV,PLAST,MET FLEX | 2784 | ACOPLE CODOS =< 90 GRADOS TUBERIAS PLASTICAS | 278421 | u | 1.41 | 0 | 8.61 | 10.02 | 3/4' SOTERRADA O EMPOTRADA
27 | Seccion 27 - Canalizaciones Y Soportes | 278 | CONST Y ACOP CURVAS,REMATES,TUB HO GALV,PLAST,MET FLEX | 2784 | ACOPLE CODOS =< 90 GRADOS TUBERIAS PLASTICAS | 278422 | u | 1.41 | 0 | 12.81 | 14.22 | 1' SOTERRADA O EMPOTRADA
27 | Seccion 27 - Canalizaciones Y Soportes | 278 | CONST Y ACOP CURVAS,REMATES,TUB HO GALV,PLAST,MET FLEX | 2784 | ACOPLE CODOS =< 90 GRADOS TUBERIAS PLASTICAS | 278423 | u | 2.27 | 0 | 17.04 | 19.31 | 1/4' SOTERRADA O EMPOTRADA
27 | Seccion 27 - Canalizaciones Y Soportes | 278 | CONST Y ACOP CURVAS,REMATES,TUB HO GALV,PLAST,MET FLEX | 2784 | ACOPLE CODOS =< 90 GRADOS TUBERIAS PLASTICAS | 278424 | u | 2.27 | 0 | 25.48 | 27.75 | 1/2' SOTERRADA O EMPOTRADA
27 | Seccion 27 - Canalizaciones Y Soportes | 278 | CONST Y ACOP CURVAS,REMATES,TUB HO GALV,PLAST,MET FLEX | 2784 | ACOPLE CODOS =< 90 GRADOS TUBERIAS PLASTICAS | 278425 | u | 2.27 | 0 | 42.35 | 44.62 | 2' SOTERRADA O EMPOTRADA
27 | Seccion 27 - Canalizaciones Y Soportes | 278 | CONST Y ACOP CURVAS,REMATES,TUB HO GALV,PLAST,MET FLEX | 2784 | ACOPLE CODOS =< 90 GRADOS TUBERIAS PLASTICAS | 278426 | u | 2.89 | 0 | 50.3 | 53.19 | 1/2' SOTERRADA O EMPOTRADA
27 | Seccion 27 - Canalizaciones Y Soportes | 278 | CONST Y ACOP CURVAS,REMATES,TUB HO GALV,PLAST,MET FLEX | 2784 | ACOPLE CODOS =< 90 GRADOS TUBERIAS PLASTICAS | 278427 | u | 2.89 | 0 | 60.27 | 63.16 | 3' SOTERRADA O EMPOTRADA
27 | Seccion 27 - Canalizaciones Y Soportes | 278 | CONST Y ACOP CURVAS,REMATES,TUB HO GALV,PLAST,MET FLEX | 2784 | ACOPLE CODOS =< 90 GRADOS TUBERIAS PLASTICAS | 278428 | u | 4.08 | 0 | 80.29 | 84.37 | 4' SOTERRADA O EMPOTRADA
27 | Seccion 27 - Canalizaciones Y Soportes | 278 | CONST Y ACOP CURVAS,REMATES,TUB HO GALV,PLAST,MET FLEX | 2785 | REMATE TUBERIA HO GALVANIZADO EN REGISTROS Y PANELES | 278501 | u | 17.25 | 0 | 4.9 | 22.15 | 1/2' H = < ML
27 | Seccion 27 - Canalizaciones Y Soportes | 278 | CONST Y ACOP CURVAS,REMATES,TUB HO GALV,PLAST,MET FLEX | 2785 | REMATE TUBERIA HO GALVANIZADO EN REGISTROS Y PANELES | 278502 | u | 17.25 | 0 | 6.01 | 23.26 | 3/4' H = < ML
27 | Seccion 27 - Canalizaciones Y Soportes | 278 | CONST Y ACOP CURVAS,REMATES,TUB HO GALV,PLAST,MET FLEX | 2785 | REMATE TUBERIA HO GALVANIZADO EN REGISTROS Y PANELES | 278503 | u | 17.25 | 0 | 7.94 | 25.19 | 1' H = < ML
27 | Seccion 27 - Canalizaciones Y Soportes | 278 | CONST Y ACOP CURVAS,REMATES,TUB HO GALV,PLAST,MET FLEX | 2785 | REMATE TUBERIA HO GALVANIZADO EN REGISTROS Y PANELES | 278504 | u | 21.7 | 0 | 10.63 | 32.33 | 1/4' H = < ML
27 | Seccion 27 - Canalizaciones Y Soportes | 278 | CONST Y ACOP CURVAS,REMATES,TUB HO GALV,PLAST,MET FLEX | 2785 | REMATE TUBERIA HO GALVANIZADO EN REGISTROS Y PANELES | 278505 | u | 21.7 | 0 | 12.17 | 33.87 | 1/2' H =< ML
27 | Seccion 27 - Canalizaciones Y Soportes | 278 | CONST Y ACOP CURVAS,REMATES,TUB HO GALV,PLAST,MET FLEX | 2785 | REMATE TUBERIA HO GALVANIZADO EN REGISTROS Y PANELES | 278506 | u | 21.7 | 0 | 17.21 | 38.91 | 2' H =< ML
27 | Seccion 27 - Canalizaciones Y Soportes | 278 | CONST Y ACOP CURVAS,REMATES,TUB HO GALV,PLAST,MET FLEX | 2785 | REMATE TUBERIA HO GALVANIZADO EN REGISTROS Y PANELES | 278507 | u | 64.66 | 0 | 28.52 | 93.18 | 1/2' H = < ML
27 | Seccion 27 - Canalizaciones Y Soportes | 278 | CONST Y ACOP CURVAS,REMATES,TUB HO GALV,PLAST,MET FLEX | 2785 | REMATE TUBERIA HO GALVANIZADO EN REGISTROS Y PANELES | 278508 | u | 64.66 | 0 | 33.86 | 98.52 | 3' H =< ML
27 | Seccion 27 - Canalizaciones Y Soportes | 278 | CONST Y ACOP CURVAS,REMATES,TUB HO GALV,PLAST,MET FLEX | 2785 | REMATE TUBERIA HO GALVANIZADO EN REGISTROS Y PANELES | 278509 | u | 107.89 | 0 | 67.15 | 175.04 | 4' H = < ML
27 | Seccion 27 - Canalizaciones Y Soportes | 278 | CONST Y ACOP CURVAS,REMATES,TUB HO GALV,PLAST,MET FLEX | 2785 | REMATE TUBERIA HO GALVANIZADO EN REGISTROS Y PANELES | 278510 | u | 20.31 | 0 | 4.9 | 25.21 | 1/2' H 5,1-7 ML
27 | Seccion 27 - Canalizaciones Y Soportes | 278 | CONST Y ACOP CURVAS,REMATES,TUB HO GALV,PLAST,MET FLEX | 2785 | REMATE TUBERIA HO GALVANIZADO EN REGISTROS Y PANELES | 278511 | u | 20.31 | 0 | 6.01 | 26.32 | 3/4' 5.1-7 ML
27 | Seccion 27 - Canalizaciones Y Soportes | 278 | CONST Y ACOP CURVAS,REMATES,TUB HO GALV,PLAST,MET FLEX | 2785 | REMATE TUBERIA HO GALVANIZADO EN REGISTROS Y PANELES | 278512 | u | 20.31 | 0 | 7.94 | 28.25 | 1' 5.1-7 ML
27 | Seccion 27 - Canalizaciones Y Soportes | 278 | CONST Y ACOP CURVAS,REMATES,TUB HO GALV,PLAST,MET FLEX | 2785 | REMATE TUBERIA HO GALVANIZADO EN REGISTROS Y PANELES | 278513 | u | 25.04 | 0 | 10.63 | 35.67 | 1/4' H 5,1-7 ML
27 | Seccion 27 - Canalizaciones Y Soportes | 278 | CONST Y ACOP CURVAS,REMATES,TUB HO GALV,PLAST,MET FLEX | 2785 | REMATE TUBERIA HO GALVANIZADO EN REGISTROS Y PANELES | 278514 | u | 25.04 | 0 | 12.17 | 37.21 | 1/2' 5.1-7 ML
27 | Seccion 27 - Canalizaciones Y Soportes | 278 | CONST Y ACOP CURVAS,REMATES,TUB HO GALV,PLAST,MET FLEX | 2785 | REMATE TUBERIA HO GALVANIZADO EN REGISTROS Y PANELES | 278515 | u | 25.04 | 0 | 17.21 | 42.25 | 2' 5.1-7 ML
27 | Seccion 27 - Canalizaciones Y Soportes | 278 | CONST Y ACOP CURVAS,REMATES,TUB HO GALV,PLAST,MET FLEX | 2785 | REMATE TUBERIA HO GALVANIZADO EN REGISTROS Y PANELES | 278516 | u | 80.82 | 0 | 28.52 | 109.34 | 1/2' H 5,1-7 ML
27 | Seccion 27 - Canalizaciones Y Soportes | 278 | CONST Y ACOP CURVAS,REMATES,TUB HO GALV,PLAST,MET FLEX | 2785 | REMATE TUBERIA HO GALVANIZADO EN REGISTROS Y PANELES | 278517 | u | 80.82 | 0 | 33.86 | 114.68 | 3' 5.1-7 ML
27 | Seccion 27 - Canalizaciones Y Soportes | 278 | CONST Y ACOP CURVAS,REMATES,TUB HO GALV,PLAST,MET FLEX | 2785 | REMATE TUBERIA HO GALVANIZADO EN REGISTROS Y PANELES | 278518 | u | 161.64 | 0 | 67.15 | 228.79 | 4' H 5,1-7 ML
27 | Seccion 27 - Canalizaciones Y Soportes | 278 | CONST Y ACOP CURVAS,REMATES,TUB HO GALV,PLAST,MET FLEX | 2786 | REMATE TUBERIA PLASTICA PVC EN REGISTROS Y PANELES | 278601 | u | 4.07 | 0 | 6.09 | 10.16 | 1/2' EXPUESTA, EMPOTRADA U OCULTA H = < ML
27 | Seccion 27 - Canalizaciones Y Soportes | 278 | CONST Y ACOP CURVAS,REMATES,TUB HO GALV,PLAST,MET FLEX | 2786 | REMATE TUBERIA PLASTICA PVC EN REGISTROS Y PANELES | 278602 | u | 4.07 | 0 | 6.87 | 10.94 | 3/4' EXPUESTA, EMPOTRADA U OCULTA H =< ML
27 | Seccion 27 - Canalizaciones Y Soportes | 278 | CONST Y ACOP CURVAS,REMATES,TUB HO GALV,PLAST,MET FLEX | 2786 | REMATE TUBERIA PLASTICA PVC EN REGISTROS Y PANELES | 278603 | u | 4.07 | 0 | 8.56 | 12.63 | 1' EXPUESTA, EMPOTRADA U OCULTA H =< ML
27 | Seccion 27 - Canalizaciones Y Soportes | 278 | CONST Y ACOP CURVAS,REMATES,TUB HO GALV,PLAST,MET FLEX | 2786 | REMATE TUBERIA PLASTICA PVC EN REGISTROS Y PANELES | 278604 | u | 5.43 | 0 | 16.9 | 22.33 | 1/4' EXPUESTA, EMPOTRADA U OCULTA H = < ML
27 | Seccion 27 - Canalizaciones Y Soportes | 278 | CONST Y ACOP CURVAS,REMATES,TUB HO GALV,PLAST,MET FLEX | 2786 | REMATE TUBERIA PLASTICA PVC EN REGISTROS Y PANELES | 278605 | u | 5.43 | 0 | 24.22 | 29.65 | 1/2' EXPUESTA, EMPOTRADA U OCULTA H =< ML
27 | Seccion 27 - Canalizaciones Y Soportes | 278 | CONST Y ACOP CURVAS,REMATES,TUB HO GALV,PLAST,MET FLEX | 2786 | REMATE TUBERIA PLASTICA PVC EN REGISTROS Y PANELES | 278606 | u | 5.43 | 0 | 35.59 | 41.02 | 2' EXPUESTA, EMPOTRADA U OCULTA H =< ML
27 | Seccion 27 - Canalizaciones Y Soportes | 278 | CONST Y ACOP CURVAS,REMATES,TUB HO GALV,PLAST,MET FLEX | 2786 | REMATE TUBERIA PLASTICA PVC EN REGISTROS Y PANELES | 278607 | u | 6.79 | 0 | 45.41 | 52.2 | 1/2' EXPUESTA, EMPOTRADA U OCULTA H = < ML
27 | Seccion 27 - Canalizaciones Y Soportes | 278 | CONST Y ACOP CURVAS,REMATES,TUB HO GALV,PLAST,MET FLEX | 2786 | REMATE TUBERIA PLASTICA PVC EN REGISTROS Y PANELES | 278608 | u | 6.79 | 0 | 72.53 | 79.32 | 3' EXPUESTA, EMPOTRADA U OCULTA H =< ML
27 | Seccion 27 - Canalizaciones Y Soportes | 278 | CONST Y ACOP CURVAS,REMATES,TUB HO GALV,PLAST,MET FLEX | 2786 | REMATE TUBERIA PLASTICA PVC EN REGISTROS Y PANELES | 278609 | u | 13.57 | 0 | 149.5 | 163.07 | 4' EXPUESTA, EMPOTRADA U OCULTA H = < ML
27 | Seccion 27 - Canalizaciones Y Soportes | 278 | CONST Y ACOP CURVAS,REMATES,TUB HO GALV,PLAST,MET FLEX | 2786 | REMATE TUBERIA PLASTICA PVC EN REGISTROS Y PANELES | 278610 | u | 5.15 | 0 | 6.09 | 11.24 | 1/2' EXPUESTA, EMPOTRADA U OCULTA H 5,1-7 ML
27 | Seccion 27 - Canalizaciones Y Soportes | 278 | CONST Y ACOP CURVAS,REMATES,TUB HO GALV,PLAST,MET FLEX | 2786 | REMATE TUBERIA PLASTICA PVC EN REGISTROS Y PANELES | 278611 | u | 5.15 | 0 | 6.87 | 12.02 | 3/4' EXPUESTA, EMPOTRADA U OCULTA H 5.1-7 ML
27 | Seccion 27 - Canalizaciones Y Soportes | 278 | CONST Y ACOP CURVAS,REMATES,TUB HO GALV,PLAST,MET FLEX | 2786 | REMATE TUBERIA PLASTICA PVC EN REGISTROS Y PANELES | 278612 | u | 5.15 | 0 | 8.56 | 13.71 | 1' EXPUESTA, EMPOTRADA U OCULTA H 5.1-7 ML
27 | Seccion 27 - Canalizaciones Y Soportes | 278 | CONST Y ACOP CURVAS,REMATES,TUB HO GALV,PLAST,MET FLEX | 2786 | REMATE TUBERIA PLASTICA PVC EN REGISTROS Y PANELES | 278613 | u | 6.79 | 0 | 16.9 | 23.69 | 1/4' EXPUESTA, EMPOTRADA U OCULTA H 5,1-7 ML
27 | Seccion 27 - Canalizaciones Y Soportes | 278 | CONST Y ACOP CURVAS,REMATES,TUB HO GALV,PLAST,MET FLEX | 2786 | REMATE TUBERIA PLASTICA PVC EN REGISTROS Y PANELES | 278614 | u | 6.79 | 0 | 24.22 | 31.01 | 1/2' EXPUESTA, EMPOTRADA U OCULTA H 5.1-7 M
27 | Seccion 27 - Canalizaciones Y Soportes | 278 | CONST Y ACOP CURVAS,REMATES,TUB HO GALV,PLAST,MET FLEX | 2786 | REMATE TUBERIA PLASTICA PVC EN REGISTROS Y PANELES | 278615 | u | 6.79 | 0 | 35.59 | 42.38 | 2' EXPUESTA, EMPOTRADA U OCULTA H 5.1-7 ML
27 | Seccion 27 - Canalizaciones Y Soportes | 278 | CONST Y ACOP CURVAS,REMATES,TUB HO GALV,PLAST,MET FLEX | 2786 | REMATE TUBERIA PLASTICA PVC EN REGISTROS Y PANELES | 278616 | u | 8.14 | 0 | 45.41 | 53.55 | 1/2' EXPUESTA, EMPOTRADA U OCULTA H 5,1-7 ML
27 | Seccion 27 - Canalizaciones Y Soportes | 278 | CONST Y ACOP CURVAS,REMATES,TUB HO GALV,PLAST,MET FLEX | 2786 | REMATE TUBERIA PLASTICA PVC EN REGISTROS Y PANELES | 278617 | u | 8.14 | 0 | 72.53 | 80.67 | 3' EXPUESTA, EMPOTRADA U OCULTA H 5.1-7 ML
27 | Seccion 27 - Canalizaciones Y Soportes | 278 | CONST Y ACOP CURVAS,REMATES,TUB HO GALV,PLAST,MET FLEX | 2786 | REMATE TUBERIA PLASTICA PVC EN REGISTROS Y PANELES | 278618 | u | 16.27 | 0 | 149.5 | 165.77 | 4' EXPUESTA, EMPOTRADA U OCULTA H 5,1-7 ML
27 | Seccion 27 - Canalizaciones Y Soportes | 278 | CONST Y ACOP CURVAS,REMATES,TUB HO GALV,PLAST,MET FLEX | 2787 | REMATE TUBERIA METALICA FLEXIBLE A MOTORES Y EQUIPOS | 278701 | u | 6.96 | 0 | 164.88 | 171.84 | 1/2'
27 | Seccion 27 - Canalizaciones Y Soportes | 278 | CONST Y ACOP CURVAS,REMATES,TUB HO GALV,PLAST,MET FLEX | 2787 | REMATE TUBERIA METALICA FLEXIBLE A MOTORES Y EQUIPOS | 278702 | u | 13.92 | 0 | 213.37 | 227.29 | 3/4'
27 | Seccion 27 - Canalizaciones Y Soportes | 278 | CONST Y ACOP CURVAS,REMATES,TUB HO GALV,PLAST,MET FLEX | 2787 | REMATE TUBERIA METALICA FLEXIBLE A MOTORES Y EQUIPOS | 278703 | u | 13.92 | 0 | 309.51 | 323.43 | 1'
27 | Seccion 27 - Canalizaciones Y Soportes | 278 | CONST Y ACOP CURVAS,REMATES,TUB HO GALV,PLAST,MET FLEX | 2787 | REMATE TUBERIA METALICA FLEXIBLE A MOTORES Y EQUIPOS | 278704 | u | 20.86 | 0 | 419.74 | 440.6 | 1/4'
27 | Seccion 27 - Canalizaciones Y Soportes | 278 | CONST Y ACOP CURVAS,REMATES,TUB HO GALV,PLAST,MET FLEX | 2787 | REMATE TUBERIA METALICA FLEXIBLE A MOTORES Y EQUIPOS | 278705 | u | 27.82 | 0 | 597.06 | 624.88 | 1/2'
27 | Seccion 27 - Canalizaciones Y Soportes | 278 | CONST Y ACOP CURVAS,REMATES,TUB HO GALV,PLAST,MET FLEX | 2787 | REMATE TUBERIA METALICA FLEXIBLE A MOTORES Y EQUIPOS | 278706 | u | 34.78 | 0 | 874.26 | 909.04 | 2'
27 | Seccion 27 - Canalizaciones Y Soportes | 278 | CONST Y ACOP CURVAS,REMATES,TUB HO GALV,PLAST,MET FLEX | 2787 | REMATE TUBERIA METALICA FLEXIBLE A MOTORES Y EQUIPOS | 278707 | u | 34.78 | 0 | 1307.38 | 1342.16 | 1/2'
27 | Seccion 27 - Canalizaciones Y Soportes | 278 | CONST Y ACOP CURVAS,REMATES,TUB HO GALV,PLAST,MET FLEX | 2787 | REMATE TUBERIA METALICA FLEXIBLE A MOTORES Y EQUIPOS | 278708 | u | 41.74 | 0 | 2119.4 | 2161.14 | 3'
27 | Seccion 27 - Canalizaciones Y Soportes | 278 | CONST Y ACOP CURVAS,REMATES,TUB HO GALV,PLAST,MET FLEX | 2787 | REMATE TUBERIA METALICA FLEXIBLE A MOTORES Y EQUIPOS | 278709 | u | 48.68 | 0 | 765.25 | 813.93 | 4'
27 | Seccion 27 - Canalizaciones Y Soportes | 278 | CONST Y ACOP CURVAS,REMATES,TUB HO GALV,PLAST,MET FLEX | 2788 | CORTE Y ROSCA DE NIPLES | 278801 | u | 5.57 | 0 | 0 | 5.57 | 1/2' - 3/4'
27 | Seccion 27 - Canalizaciones Y Soportes | 278 | CONST Y ACOP CURVAS,REMATES,TUB HO GALV,PLAST,MET FLEX | 2788 | CORTE Y ROSCA DE NIPLES | 278802 | u | 9.18 | 0 | 0 | 9.18 | 1' - 1/4'
27 | Seccion 27 - Canalizaciones Y Soportes | 278 | CONST Y ACOP CURVAS,REMATES,TUB HO GALV,PLAST,MET FLEX | 2788 | CORTE Y ROSCA DE NIPLES | 278803 | u | 14.74 | 0 | 0 | 14.74 | 1/2' - 2'
27 | Seccion 27 - Canalizaciones Y Soportes | 278 | CONST Y ACOP CURVAS,REMATES,TUB HO GALV,PLAST,MET FLEX | 2788 | CORTE Y ROSCA DE NIPLES | 278804 | u | 22.25 | 0 | 0 | 22.25 | 1/2' - 3'
27 | Seccion 27 - Canalizaciones Y Soportes | 278 | CONST Y ACOP CURVAS,REMATES,TUB HO GALV,PLAST,MET FLEX | 2788 | CORTE Y ROSCA DE NIPLES | 278805 | u | 37 | 0 | 0 | 37 | 4'
27 | Seccion 27 - Canalizaciones Y Soportes | 279 | REPARACIONES | 2791 | INSTALACION DE TUBERIAS | 279111 | m | 4.17 | 0 | 0 | 4.17 | TUBERIA PLASTICA EMBOC. ADOS. PLACA Ó PARED CON GRAPAS FIJADA CON EXPANSIONES EXPUESTA HASTA 1'
27 | Seccion 27 - Canalizaciones Y Soportes | 279 | REPARACIONES | 2795 | OTROS TRABAJOS | 279501 | u | 0.87 | 0 | 0.82 | 1.69 | COLOCACION TAPAS GALVANIZADAS REDONDAS (ELECTRICAS)
27 | Seccion 27 - Canalizaciones Y Soportes | 279 | REPARACIONES | 2795 | OTROS TRABAJOS | 279502 | u | 7.75 | 0 | 3.08 | 10.83 | COLOCACION CAJA ELECTRICA 4'X4' HASTA 8'X8'
27 | Seccion 27 - Canalizaciones Y Soportes | 279 | REPARACIONES | 2795 | OTROS TRABAJOS | 279503 | m | 3.46 | 0 | 111.6 | 115.06 | COLOCACION MANGUERA FLEXIBLE PARA INSTAL. ELECTRICA
28 | Seccion 28 - Cables Electricos | 280 | DESALAMBRAR O DESMONTAR | 2801 | DESALAMBRAR | 280111 | m | 0.19 | 0 | 0 | 0.19 | LINEAS
28 | Seccion 28 - Cables Electricos | 280 | DESALAMBRAR O DESMONTAR | 2801 | DESALAMBRAR | 280121 | m | 2.24 | 0 | 0 | 2.24 | DESALAMBRAR CABLES EN SISTEMAS ILUMINACION INSTALACIONES DEPORTIVAS
28 | Seccion 28 - Cables Electricos | 280 | DESALAMBRAR O DESMONTAR | 2803 | DESMONTAR | 280311 | u | 112.36 | 595.89 | 0 | 708.25 | RETIRO MECANIZADO POSTE HORMIGON O MADERA
28 | Seccion 28 - Cables Electricos | 280 | DESALAMBRAR O DESMONTAR | 2803 | DESMONTAR | 280321 | u | 61.44 | 0 | 0 | 61.44 | RETIRAR CRUCETAS Y HERRAJES EN ESTRUCTURA TIPO A
28 | Seccion 28 - Cables Electricos | 280 | DESALAMBRAR O DESMONTAR | 2803 | DESMONTAR | 280322 | u | 75.09 | 0 | 0 | 75.09 | RETIRAR CRUCETAS Y HERRAJES EN ESTRUCTURA TIPO B
28 | Seccion 28 - Cables Electricos | 280 | DESALAMBRAR O DESMONTAR | 2803 | DESMONTAR | 280323 | u | 56.31 | 0 | 0 | 56.31 | RETIRAR CRUCETAS Y HERRAJES EN ESTRUCTURA TIPO C
28 | Seccion 28 - Cables Electricos | 280 | DESALAMBRAR O DESMONTAR | 2803 | DESMONTAR | 280324 | u | 67.58 | 0 | 0 | 67.58 | RETIRAR CRUCETAS Y HERRAJES EN ESTRUCTURA TIPO D
28 | Seccion 28 - Cables Electricos | 280 | DESALAMBRAR O DESMONTAR | 2803 | DESMONTAR | 280325 | u | 84.48 | 0 | 0 | 84.48 | RETIRAR CRUCETAS Y HERRAJES EN ESTRUCTURA TIPO D DOBLE REMATE
28 | Seccion 28 - Cables Electricos | 280 | DESALAMBRAR O DESMONTAR | 2803 | DESMONTAR | 280326 | u | 96.54 | 0 | 0 | 96.54 | RETIRAR CRUCETAS Y HERRAJES EN ESTRUCTURA TIPO E
28 | Seccion 28 - Cables Electricos | 280 | DESALAMBRAR O DESMONTAR | 2803 | DESMONTAR | 280327 | u | 135.17 | 0 | 0 | 135.17 | RETIRAR CRUCETAS Y HERRAJES EN ESTRUCTURA TIPO E DOBLE REMATE
28 | Seccion 28 - Cables Electricos | 280 | DESALAMBRAR O DESMONTAR | 2803 | DESMONTAR | 280328 | u | 675.84 | 0 | 0 | 675.84 | RETIRAR CRUCETAS Y HERRAJES EN ESTRUCTURA TIPO H
28 | Seccion 28 - Cables Electricos | 280 | DESALAMBRAR O DESMONTAR | 2803 | DESMONTAR | 280331 | u | 45.05 | 0 | 0 | 45.05 | RETIRAR TENSORES POSTE CON VARILLA ANCLAS
28 | Seccion 28 - Cables Electricos | 280 | DESALAMBRAR O DESMONTAR | 2803 | DESMONTAR | 280332 | u | 33.79 | 0 | 0 | 33.79 | RETIRAR TENSORES RETENIDA
28 | Seccion 28 - Cables Electricos | 280 | DESALAMBRAR O DESMONTAR | 2803 | DESMONTAR | 280333 | u | 27.03 | 0 | 0 | 27.03 | RETIRAR GRAPA EN CALIENTE
28 | Seccion 28 - Cables Electricos | 280 | DESALAMBRAR O DESMONTAR | 2803 | DESMONTAR | 280341 | u | 168.96 | 896.08 | 0 | 1065.04 | RETIRAR TRANSFORMADOR EN PINA EN EL POSTE HASTA 50KVA
28 | Seccion 28 - Cables Electricos | 280 | DESALAMBRAR O DESMONTAR | 2803 | DESMONTAR | 280342 | u | 225.27 | 1194.74 | 0 | 1420.01 | RETIRAR TRANSFORMADORES EN PINA EN EL POSTE HTA 50KVA
28 | Seccion 28 - Cables Electricos | 280 | DESALAMBRAR O DESMONTAR | 2803 | DESMONTAR | 280343 | u | 337.92 | 1792.16 | 0 | 2130.08 | RETIRAR TRANSFORMADORES EN PINA EN EL POSTE HTA 50KVA
28 | Seccion 28 - Cables Electricos | 280 | DESALAMBRAR O DESMONTAR | 2803 | DESMONTAR | 280344 | u | 225.27 | 1194.74 | 0 | 1420.01 | RETIRAR TRANSFORMADOR EN PINA EN POSTE -100 KVA
28 | Seccion 28 - Cables Electricos | 280 | DESALAMBRAR O DESMONTAR | 2803 | DESMONTAR | 280345 | u | 337.92 | 1792.16 | 0 | 2130.08 | RETIRAR TRANSFORMADORES EN PINA EN POSTE -100 KVA
28 | Seccion 28 - Cables Electricos | 280 | DESALAMBRAR O DESMONTAR | 2803 | DESMONTAR | 280346 | u | 675.84 | 3584.32 | 0 | 4260.16 | RETIRAR TRANSFORMADORES EN PINA EN POSTE -100 KVA
28 | Seccion 28 - Cables Electricos | 280 | DESALAMBRAR O DESMONTAR | 2803 | DESMONTAR | 280347 | u | 450.56 | 2389.53 | 0 | 2840.09 | RETIRAR TRANSFORMADOR EN BANCAZA A KVA
28 | Seccion 28 - Cables Electricos | 280 | DESALAMBRAR O DESMONTAR | 2803 | DESMONTAR | 280348 | u | 675.84 | 3584.32 | 0 | 4260.16 | RETIRAR TRANSFORMADORES EN BANCAZA A KVA
28 | Seccion 28 - Cables Electricos | 280 | DESALAMBRAR O DESMONTAR | 2803 | DESMONTAR | 280349 | u | 901.11 | 4779.06 | 0 | 5680.17 | RETIRAR TRANSFORMADORES EN BANCAZA A KVA
28 | Seccion 28 - Cables Electricos | 280 | DESALAMBRAR O DESMONTAR | 2803 | DESMONTAR | 280350 | u | 96.54 | 512.02 | 0 | 608.56 | RETIRAR TRANSFORMADOR EN BASE EN SUELO -160 KVA
28 | Seccion 28 - Cables Electricos | 280 | DESALAMBRAR O DESMONTAR | 2803 | DESMONTAR | 280351 | u | 135.17 | 716.86 | 0 | 852.03 | RETIRAR TRANSFORMADORES EN BASE EN SUELO -160 KVA
28 | Seccion 28 - Cables Electricos | 280 | DESALAMBRAR O DESMONTAR | 2803 | DESMONTAR | 280352 | u | 168.96 | 896.08 | 0 | 1065.04 | RETIRAR TRANSFORMADORES EN BASE EN EL SUELO -160KVA
28 | Seccion 28 - Cables Electricos | 280 | DESALAMBRAR O DESMONTAR | 2803 | DESMONTAR | 280353 | u | 112.64 | 597.37 | 0 | 710.01 | RETIRAR TRANSFORMADOR EN BASE EN EL SUELO -250 KVA
28 | Seccion 28 - Cables Electricos | 280 | DESALAMBRAR O DESMONTAR | 2803 | DESMONTAR | 280354 | u | 168.96 | 896.08 | 0 | 1065.04 | RETIRAR TRANSFORMADORES EN BASE EN SUELO -250 KVA
28 | Seccion 28 - Cables Electricos | 280 | DESALAMBRAR O DESMONTAR | 2803 | DESMONTAR | 280355 | u | 225.27 | 1194.74 | 0 | 1420.01 | RETIRAR TRANSFORMADORES EN BASE EN SUELO -250 KVA No. Unidad
28 | Seccion 28 - Cables Electricos | 280 | DESALAMBRAR O DESMONTAR | 2803 | DESMONTAR | 280361 | km | 680.5 | 5446.2 | 0 | 6126.7 | DESMONTAJE CONDUCTOR FASE EN LINEAS KV
28 | Seccion 28 - Cables Electricos | 280 | DESALAMBRAR O DESMONTAR | 2803 | DESMONTAR | 280362 | km | 816.6 | 6535.44 | 0 | 7352.04 | DESMONTAJE CONDUCTOR FASE EN LINEAS KV
28 | Seccion 28 - Cables Electricos | 280 | DESALAMBRAR O DESMONTAR | 2803 | DESMONTAR | 280363 | km | 340.26 | 2723.1 | 0 | 3063.36 | DESMONTAJE CABLE PROTECTOR EN Y KV
28 | Seccion 28 - Cables Electricos | 280 | DESALAMBRAR O DESMONTAR | 2805 | REDES DE TIERRA Y PARARRAYOS | 280511 | m | 14.34 | 27.34 | 0 | 41.68 | DESMONTAJE CABLES O CINTAS COBRE PARARRAYOS EN CHIMENEAS INDUSTRIALES.
28 | Seccion 28 - Cables Electricos | 280 | DESALAMBRAR O DESMONTAR | 2805 | REDES DE TIERRA Y PARARRAYOS | 280512 | m | 9.18 | 18.23 | 0 | 27.41 | DESMONTAJE CABLE EXPUESTO EN CHIMENEAS INDUSTRIALES, ALTURA <= M
28 | Seccion 28 - Cables Electricos | 280 | DESALAMBRAR O DESMONTAR | 2805 | REDES DE TIERRA Y PARARRAYOS | 280513 | m | 12.04 | 23.7 | 0 | 35.74 | DESMONTAJE CABLE EXPUESTO EN CHIMENEAS INDUSTRIALES, ALTURA > M
28 | Seccion 28 - Cables Electricos | 280 | DESALAMBRAR O DESMONTAR | 2805 | REDES DE TIERRA Y PARARRAYOS | 280516 | u | 43.21 | 54.69 | 0 | 97.9 | DESMONTAJE PUNTA PARARRAYOS EN CHIMENEAS INDUSTRIALES
28 | Seccion 28 - Cables Electricos | 281 | MEDIO VOLTAJE > 1 KV <= 15 KV DE COBRE O ALUMINIO | 2810 | CABLE POR TUBERIA EXPUESTA Y EMPOTRADA | 281000 | m | 0.98 | 0 | 12.1 | 13.08 | C/AISLAM PVC O GOMA MONOCOND 10-16 MM2
28 | Seccion 28 - Cables Electricos | 281 | MEDIO VOLTAJE > 1 KV <= 15 KV DE COBRE O ALUMINIO | 2810 | CABLE POR TUBERIA EXPUESTA Y EMPOTRADA | 281001 | m | 1.23 | 0 | 12.1 | 13.33 | C/AISLAM PVC O GOMA MONOCOND 25-35 MM2
28 | Seccion 28 - Cables Electricos | 281 | MEDIO VOLTAJE > 1 KV <= 15 KV DE COBRE O ALUMINIO | 2810 | CABLE POR TUBERIA EXPUESTA Y EMPOTRADA | 281002 | m | 2 | 0 | 12.1 | 14.1 | C/AISLAM PVC O GOMA MONOCOND 50-70 MM2
28 | Seccion 28 - Cables Electricos | 281 | MEDIO VOLTAJE > 1 KV <= 15 KV DE COBRE O ALUMINIO | 2810 | CABLE POR TUBERIA EXPUESTA Y EMPOTRADA | 281003 | m | 4.32 | 0 | 12.1 | 16.42 | C/AISLAM PVC O GOMA MONOCOND 95-120 MM2
28 | Seccion 28 - Cables Electricos | 281 | MEDIO VOLTAJE > 1 KV <= 15 KV DE COBRE O ALUMINIO | 2810 | CABLE POR TUBERIA EXPUESTA Y EMPOTRADA | 281004 | m | 7.14 | 0 | 12.1 | 19.24 | C/AISLAM PVC O GOMA MONOCOND 150-240 MM2
28 | Seccion 28 - Cables Electricos | 281 | MEDIO VOLTAJE > 1 KV <= 15 KV DE COBRE O ALUMINIO | 2810 | CABLE POR TUBERIA EXPUESTA Y EMPOTRADA | 281005 | m | 2.39 | 0 | 12.1 | 14.49 | C/AISLAM PVC O GOMA MULTCOND (3 O COND) 10-16 MM2
28 | Seccion 28 - Cables Electricos | 281 | MEDIO VOLTAJE > 1 KV <= 15 KV DE COBRE O ALUMINIO | 2810 | CABLE POR TUBERIA EXPUESTA Y EMPOTRADA | 281006 | m | 4.13 | 0 | 12.1 | 16.23 | C/AISLAM PVC O GOMA MULTCOND (3 O COND) 25-35 MM2
28 | Seccion 28 - Cables Electricos | 281 | MEDIO VOLTAJE > 1 KV <= 15 KV DE COBRE O ALUMINIO | 2810 | CABLE POR TUBERIA EXPUESTA Y EMPOTRADA | 281007 | m | 7.05 | 0 | 12.1 | 19.15 | C/AISLAM PVC O GOMA MULTCOND (3 O COND) 50-70 MM2
28 | Seccion 28 - Cables Electricos | 281 | MEDIO VOLTAJE > 1 KV <= 15 KV DE COBRE O ALUMINIO | 2810 | CABLE POR TUBERIA EXPUESTA Y EMPOTRADA | 281008 | m | 15.09 | 0 | 12.1 | 27.19 | C/AISLAM PVC O GOMA MULTCOND (3 O COND) -120 MM2
28 | Seccion 28 - Cables Electricos | 281 | MEDIO VOLTAJE > 1 KV <= 15 KV DE COBRE O ALUMINIO | 2810 | CABLE POR TUBERIA EXPUESTA Y EMPOTRADA | 281009 | m | 28.32 | 0 | 12.1 | 40.42 | C/AISLAM PVC O GOMA MULTCOND (3 O COND) -240MM2
28 | Seccion 28 - Cables Electricos | 281 | MEDIO VOLTAJE > 1 KV <= 15 KV DE COBRE O ALUMINIO | 2811 | CABLE POR BANDEJA EN SOPORTE ABIERTO | 281100 | m | 0.77 | 0 | 12.1 | 12.87 | C/AISLAM PVC O GOMA MONOCOND 10-16 MM2
28 | Seccion 28 - Cables Electricos | 281 | MEDIO VOLTAJE > 1 KV <= 15 KV DE COBRE O ALUMINIO | 2811 | CABLE POR BANDEJA EN SOPORTE ABIERTO | 281101 | m | 1.2 | 0 | 12.1 | 13.3 | C/AISLAM PVC O GOMA MONOCOND 25-35 MM2
28 | Seccion 28 - Cables Electricos | 281 | MEDIO VOLTAJE > 1 KV <= 15 KV DE COBRE O ALUMINIO | 2811 | CABLE POR BANDEJA EN SOPORTE ABIERTO | 281102 | m | 2.01 | 0 | 12.1 | 14.11 | C/AISLAM PVC O GOMA MONOCOND 50-70 MM2
28 | Seccion 28 - Cables Electricos | 281 | MEDIO VOLTAJE > 1 KV <= 15 KV DE COBRE O ALUMINIO | 2811 | CABLE POR BANDEJA EN SOPORTE ABIERTO | 281103 | m | 4.06 | 0 | 12.1 | 16.16 | C/AISLAM PVC O GOMA MONOCOND 95-120 MM2
28 | Seccion 28 - Cables Electricos | 281 | MEDIO VOLTAJE > 1 KV <= 15 KV DE COBRE O ALUMINIO | 2811 | CABLE POR BANDEJA EN SOPORTE ABIERTO | 281104 | m | 6.8 | 0 | 12.1 | 18.9 | C/AISLAM PVC O GOMA MONOCOND 150-240 MM2
28 | Seccion 28 - Cables Electricos | 281 | MEDIO VOLTAJE > 1 KV <= 15 KV DE COBRE O ALUMINIO | 2811 | CABLE POR BANDEJA EN SOPORTE ABIERTO | 281105 | m | 2.33 | 0 | 12.1 | 14.43 | C/AISLAM PVC O GOMA MULTCOND (3 O C) MM2
28 | Seccion 28 - Cables Electricos | 281 | MEDIO VOLTAJE > 1 KV <= 15 KV DE COBRE O ALUMINIO | 2811 | CABLE POR BANDEJA EN SOPORTE ABIERTO | 281106 | m | 3.83 | 0 | 12.1 | 15.93 | C/AISLAM PVC O GOMA MULTCOND (3 O C) 25-35 MM2
28 | Seccion 28 - Cables Electricos | 281 | MEDIO VOLTAJE > 1 KV <= 15 KV DE COBRE O ALUMINIO | 2811 | CABLE POR BANDEJA EN SOPORTE ABIERTO | 281107 | m | 6.46 | 0 | 12.1 | 18.56 | C/AISLAM PVC O GOMA MULTCOND (3 O C) 50-70 MM2
28 | Seccion 28 - Cables Electricos | 281 | MEDIO VOLTAJE > 1 KV <= 15 KV DE COBRE O ALUMINIO | 2811 | CABLE POR BANDEJA EN SOPORTE ABIERTO | 281108 | m | 13.03 | 0 | 12.1 | 25.13 | C/AISLAM PVC O GOMA MULTCOND (3 O C) 95-120 MM2
28 | Seccion 28 - Cables Electricos | 281 | MEDIO VOLTAJE > 1 KV <= 15 KV DE COBRE O ALUMINIO | 2811 | CABLE POR BANDEJA EN SOPORTE ABIERTO | 281109 | m | 22.07 | 0 | 12.1 | 34.17 | C/AISLAM PVC O GOMA MULTCOND (3 O C) 150-240 MM2
28 | Seccion 28 - Cables Electricos | 281 | MEDIO VOLTAJE > 1 KV <= 15 KV DE COBRE O ALUMINIO | 2811 | CABLE POR BANDEJA EN SOPORTE ABIERTO | 281115 | m | 1.69 | 0 | 12.1 | 13.79 | C/AISLAM PAPEL ACEITE CUB PB P/MET MONOC 25-35 MM2
28 | Seccion 28 - Cables Electricos | 281 | MEDIO VOLTAJE > 1 KV <= 15 KV DE COBRE O ALUMINIO | 2811 | CABLE POR BANDEJA EN SOPORTE ABIERTO | 281116 | m | 2.82 | 0 | 12.1 | 14.92 | C/AISLAM PAPEL ACEITE CUB PB P/MET MONOC 50-70 MM2
28 | Seccion 28 - Cables Electricos | 281 | MEDIO VOLTAJE > 1 KV <= 15 KV DE COBRE O ALUMINIO | 2811 | CABLE POR BANDEJA EN SOPORTE ABIERTO | 281117 | m | 4.42 | 0 | 12.1 | 16.52 | C/AISLAM PAPEL ACEITE CUB PB P/MET MONOC 95-120 MM2
28 | Seccion 28 - Cables Electricos | 281 | MEDIO VOLTAJE > 1 KV <= 15 KV DE COBRE O ALUMINIO | 2811 | CABLE POR BANDEJA EN SOPORTE ABIERTO | 281118 | m | 7.23 | 0 | 12.1 | 19.33 | C/AISLAM PAPEL ACEITE CUB PB P/MET MONOC-150-240 MM2
28 | Seccion 28 - Cables Electricos | 281 | MEDIO VOLTAJE > 1 KV <= 15 KV DE COBRE O ALUMINIO | 2811 | CABLE POR BANDEJA EN SOPORTE ABIERTO | 281119 | m | 4.12 | 0 | 12.1 | 16.22 | C/AISLAM PAPEL ACEITE CUB PB P/MET MULTC (3 O COND) 10-16 MM2 No. Unidad
28 | Seccion 28 - Cables Electricos | 281 | MEDIO VOLTAJE > 1 KV <= 15 KV DE COBRE O ALUMINIO | 2811 | CABLE POR BANDEJA EN SOPORTE ABIERTO | 281120 | m | 6.83 | 0 | 12.1 | 18.93 | C/AISLAM PAPEL ACEITE CUB PB P/MET MULTC (3 O COND) 25-35 MM2
28 | Seccion 28 - Cables Electricos | 281 | MEDIO VOLTAJE > 1 KV <= 15 KV DE COBRE O ALUMINIO | 2811 | CABLE POR BANDEJA EN SOPORTE ABIERTO | 281121 | m | 11.27 | 0 | 12.1 | 23.37 | C/AISLAM PAPEL ACEITE CUB PB P/MET MULTC (3 O COND) 50-70 MM2
28 | Seccion 28 - Cables Electricos | 281 | MEDIO VOLTAJE > 1 KV <= 15 KV DE COBRE O ALUMINIO | 2811 | CABLE POR BANDEJA EN SOPORTE ABIERTO | 281122 | m | 17.67 | 0 | 12.1 | 29.77 | C/AISLAM PAPEL ACEITE CUB PB P/MET MULTC (3 O COND) 95-120 MM2
28 | Seccion 28 - Cables Electricos | 281 | MEDIO VOLTAJE > 1 KV <= 15 KV DE COBRE O ALUMINIO | 2811 | CABLE POR BANDEJA EN SOPORTE ABIERTO | 281123 | m | 28.99 | 0 | 12.1 | 41.09 | C/AISLAM PAPEL ACEITE CUB PB P/MET MULTC (3 O COND) 150-240 MM2
28 | Seccion 28 - Cables Electricos | 281 | MEDIO VOLTAJE > 1 KV <= 15 KV DE COBRE O ALUMINIO | 2812 | CABLE DIRECTO EN CANAL DE HORMIGON | 281200 | m | 1.14 | 0 | 12.1 | 13.24 | C/AISLAM PVC O GOMA MONOCOND 10-16 MM2
28 | Seccion 28 - Cables Electricos | 281 | MEDIO VOLTAJE > 1 KV <= 15 KV DE COBRE O ALUMINIO | 2812 | CABLE DIRECTO EN CANAL DE HORMIGON | 281201 | m | 1.47 | 0 | 12.1 | 13.57 | C/AISLAM PVC O GOMA MONOCOND 25-35 MM2
28 | Seccion 28 - Cables Electricos | 281 | MEDIO VOLTAJE > 1 KV <= 15 KV DE COBRE O ALUMINIO | 2812 | CABLE DIRECTO EN CANAL DE HORMIGON | 281202 | m | 2.77 | 0 | 12.1 | 14.87 | C/AISLAM PVC O GOMA MONOCOND 50-70 MM2
28 | Seccion 28 - Cables Electricos | 281 | MEDIO VOLTAJE > 1 KV <= 15 KV DE COBRE O ALUMINIO | 2812 | CABLE DIRECTO EN CANAL DE HORMIGON | 281203 | m | 4.24 | 0 | 12.1 | 16.34 | C/AISLAM PVC O GOMA MONOCOND 95-120 MM2
28 | Seccion 28 - Cables Electricos | 281 | MEDIO VOLTAJE > 1 KV <= 15 KV DE COBRE O ALUMINIO | 2812 | CABLE DIRECTO EN CANAL DE HORMIGON | 281204 | m | 7.47 | 0 | 12.1 | 19.57 | C/AISLAM PVC O GOMA MONOCOND 150-240 MM2
28 | Seccion 28 - Cables Electricos | 281 | MEDIO VOLTAJE > 1 KV <= 15 KV DE COBRE O ALUMINIO | 2812 | CABLE DIRECTO EN CANAL DE HORMIGON | 281205 | m | 0.37 | 0 | 12.1 | 12.47 | C/AISLAM PVC O GOMA MULTCOND (3 O COND) 10-16 MM2
28 | Seccion 28 - Cables Electricos | 281 | MEDIO VOLTAJE > 1 KV <= 15 KV DE COBRE O ALUMINIO | 2812 | CABLE DIRECTO EN CANAL DE HORMIGON | 281206 | m | 0.4 | 0 | 12.1 | 12.5 | C/AISLAM PVC O GOMA MULTCOND (3 O COND) 25-35 MM2
28 | Seccion 28 - Cables Electricos | 281 | MEDIO VOLTAJE > 1 KV <= 15 KV DE COBRE O ALUMINIO | 2812 | CABLE DIRECTO EN CANAL DE HORMIGON | 281207 | m | 0.89 | 0 | 12.1 | 12.99 | C/AISLAM PVC O GOMA MULTCOND (3 O COND) 50-70 MM2
28 | Seccion 28 - Cables Electricos | 281 | MEDIO VOLTAJE > 1 KV <= 15 KV DE COBRE O ALUMINIO | 2812 | CABLE DIRECTO EN CANAL DE HORMIGON | 281208 | m | 1.39 | 0 | 12.1 | 13.49 | C/AISLAM PVC O GOMA MULTCOND (3 O COND) -120 MM2
28 | Seccion 28 - Cables Electricos | 281 | MEDIO VOLTAJE > 1 KV <= 15 KV DE COBRE O ALUMINIO | 2812 | CABLE DIRECTO EN CANAL DE HORMIGON | 281209 | m | 2.48 | 0 | 12.1 | 14.58 | C/AISLAM PVC O GOMA MULTCOND (3 O COND) -240MM2
28 | Seccion 28 - Cables Electricos | 281 | MEDIO VOLTAJE > 1 KV <= 15 KV DE COBRE O ALUMINIO | 2812 | CABLE DIRECTO EN CANAL DE HORMIGON | 281215 | m | 1.62 | 0 | 12.1 | 13.72 | C/AISLAM PAPEL ACEITE CUB PB P/MET MONOC 25-35 MM2
28 | Seccion 28 - Cables Electricos | 281 | MEDIO VOLTAJE > 1 KV <= 15 KV DE COBRE O ALUMINIO | 2812 | CABLE DIRECTO EN CANAL DE HORMIGON | 281216 | m | 2.77 | 0 | 12.1 | 14.87 | C/AISLAM PAPEL ACEITE CUB PB P/MET MONOC 50-70 MM2
28 | Seccion 28 - Cables Electricos | 281 | MEDIO VOLTAJE > 1 KV <= 15 KV DE COBRE O ALUMINIO | 2812 | CABLE DIRECTO EN CANAL DE HORMIGON | 281217 | m | 4.37 | 0 | 12.1 | 16.47 | C/AISLAM PAPEL ACEITE CUB PB P/MET MONOC 95-120 MM2
28 | Seccion 28 - Cables Electricos | 281 | MEDIO VOLTAJE > 1 KV <= 15 KV DE COBRE O ALUMINIO | 2812 | CABLE DIRECTO EN CANAL DE HORMIGON | 281218 | m | 7.62 | 0 | 12.1 | 19.72 | C/AISLAM PAPEL ACEITE CUB PB P/MET MONOC 150-240 MM2
28 | Seccion 28 - Cables Electricos | 281 | MEDIO VOLTAJE > 1 KV <= 15 KV DE COBRE O ALUMINIO | 2812 | CABLE DIRECTO EN CANAL DE HORMIGON | 281219 | m | 0.47 | 0 | 12.1 | 12.57 | C/AISLAM PAPEL ACEITE CUB PB P/MET MULTC (3 O COND) 10-16 MM2
28 | Seccion 28 - Cables Electricos | 281 | MEDIO VOLTAJE > 1 KV <= 15 KV DE COBRE O ALUMINIO | 2812 | CABLE DIRECTO EN CANAL DE HORMIGON | 281220 | m | 0.63 | 0 | 12.1 | 12.73 | C/AISLAM PAPEL ACEITE CUB PB P/MET MULTC (3 O COND) 25-35 MM2
28 | Seccion 28 - Cables Electricos | 281 | MEDIO VOLTAJE > 1 KV <= 15 KV DE COBRE O ALUMINIO | 2812 | CABLE DIRECTO EN CANAL DE HORMIGON | 281221 | m | 1.11 | 0 | 12.1 | 13.21 | C/AISLAM PAPEL ACEITE CUB PB P/MET MULTC (3 O COND) 50-75 MM2
28 | Seccion 28 - Cables Electricos | 281 | MEDIO VOLTAJE > 1 KV <= 15 KV DE COBRE O ALUMINIO | 2812 | CABLE DIRECTO EN CANAL DE HORMIGON | 281222 | m | 1.71 | 0 | 12.1 | 13.81 | C/AISLAM PAPEL ACEITE CUB PB P/MET MULTC (3 O COND) 95-120 MM2
28 | Seccion 28 - Cables Electricos | 281 | MEDIO VOLTAJE > 1 KV <= 15 KV DE COBRE O ALUMINIO | 2812 | CABLE DIRECTO EN CANAL DE HORMIGON | 281223 | m | 3.03 | 0 | 12.1 | 15.13 | C/AISLAM PAPEL ACEITE CUB PB P/MET MULT (3 O COND) 150-240 MM2
28 | Seccion 28 - Cables Electricos | 281 | MEDIO VOLTAJE > 1 KV <= 15 KV DE COBRE O ALUMINIO | 2814 | CABLE SOTERRADO DIRECTO EN ZANJA | 281400 | m | 0.27 | 0 | 12.1 | 12.37 | C/AISLAM PAPEL ACEITE CUB PB P/MET MONOC 25-35 MM2
28 | Seccion 28 - Cables Electricos | 281 | MEDIO VOLTAJE > 1 KV <= 15 KV DE COBRE O ALUMINIO | 2814 | CABLE SOTERRADO DIRECTO EN ZANJA | 281401 | m | 0.46 | 0 | 12.1 | 12.56 | C/AISLAM PAPEL ACEITE CUB PB P/MET MONOC 50-70 MM2
28 | Seccion 28 - Cables Electricos | 281 | MEDIO VOLTAJE > 1 KV <= 15 KV DE COBRE O ALUMINIO | 2814 | CABLE SOTERRADO DIRECTO EN ZANJA | 281402 | m | 0.98 | 0 | 12.1 | 13.08 | C/AISLAM PAPEL ACEITE CUB PB P/MET MONOC 95-120 MM2
28 | Seccion 28 - Cables Electricos | 281 | MEDIO VOLTAJE > 1 KV <= 15 KV DE COBRE O ALUMINIO | 2814 | CABLE SOTERRADO DIRECTO EN ZANJA | 281403 | m | 1.96 | 0 | 12.1 | 14.06 | C/AISLAM PAPEL ACEITE CUB PB P/MET MONOC 150-240 MM2
28 | Seccion 28 - Cables Electricos | 281 | MEDIO VOLTAJE > 1 KV <= 15 KV DE COBRE O ALUMINIO | 2814 | CABLE SOTERRADO DIRECTO EN ZANJA | 281404 | m | 0.43 | 0 | 12.1 | 12.53 | C/AISLAM PAPEL ACEITE CUB PB P/MET MULTIC (3 Ó COND) 10-16 MM2
28 | Seccion 28 - Cables Electricos | 281 | MEDIO VOLTAJE > 1 KV <= 15 KV DE COBRE O ALUMINIO | 2814 | CABLE SOTERRADO DIRECTO EN ZANJA | 281405 | m | 1.1 | 0 | 12.1 | 13.2 | C/AISLAM PAPEL ACEITE CUB PB P/MET MULTC (3 O COND) 25-35 MM2
28 | Seccion 28 - Cables Electricos | 281 | MEDIO VOLTAJE > 1 KV <= 15 KV DE COBRE O ALUMINIO | 2814 | CABLE SOTERRADO DIRECTO EN ZANJA | 281406 | m | 1.8 | 0 | 12.1 | 13.9 | C/AISLAM PAPEL ACEITE CUB PB P/MET MULTC (3 O COND) 50-70 MM2 No. Unidad
28 | Seccion 28 - Cables Electricos | 281 | MEDIO VOLTAJE > 1 KV <= 15 KV DE COBRE O ALUMINIO | 2814 | CABLE SOTERRADO DIRECTO EN ZANJA | 281407 | m | 3.89 | 0 | 12.1 | 15.99 | C/AISLAM PAPEL ACEITE CUB PB P/MET MULTC (3 O COND) 95-120 MM2
28 | Seccion 28 - Cables Electricos | 281 | MEDIO VOLTAJE > 1 KV <= 15 KV DE COBRE O ALUMINIO | 2814 | CABLE SOTERRADO DIRECTO EN ZANJA | 281408 | m | 7.85 | 0 | 12.1 | 19.95 | C/AISLAM PAPEL ACEITE CUB PB P/MET MULTC (3 O COND) 150-240 MM2
28 | Seccion 28 - Cables Electricos | 281 | MEDIO VOLTAJE > 1 KV <= 15 KV DE COBRE O ALUMINIO | 2815 | CABLE POR TUBERIA SOTERRADA | 281500 | m | 0.54 | 0 | 12.1 | 12.64 | C/AISLAM PVC O GOMA MONOCOND 10-16 MM2
28 | Seccion 28 - Cables Electricos | 281 | MEDIO VOLTAJE > 1 KV <= 15 KV DE COBRE O ALUMINIO | 2815 | CABLE POR TUBERIA SOTERRADA | 281501 | m | 0.83 | 0 | 12.1 | 12.93 | C/AISLAM PVC O GOMA MONOCOND 25-35 MM2
28 | Seccion 28 - Cables Electricos | 281 | MEDIO VOLTAJE > 1 KV <= 15 KV DE COBRE O ALUMINIO | 2815 | CABLE POR TUBERIA SOTERRADA | 281502 | m | 1.56 | 0 | 12.1 | 13.66 | C/AISLAM PVC O GOMA MONOCOND 50-70 MM2
28 | Seccion 28 - Cables Electricos | 281 | MEDIO VOLTAJE > 1 KV <= 15 KV DE COBRE O ALUMINIO | 2815 | CABLE POR TUBERIA SOTERRADA | 281503 | m | 3.22 | 0 | 12.1 | 15.32 | C/AISLAM PVC O GOMA MONOCOND 95-120 MM2
28 | Seccion 28 - Cables Electricos | 281 | MEDIO VOLTAJE > 1 KV <= 15 KV DE COBRE O ALUMINIO | 2815 | CABLE POR TUBERIA SOTERRADA | 281504 | m | 6.52 | 0 | 12.1 | 18.62 | C/AISLAM PVC O GOMA MONOCOND 150-240 MM2
28 | Seccion 28 - Cables Electricos | 281 | MEDIO VOLTAJE > 1 KV <= 15 KV DE COBRE O ALUMINIO | 2815 | CABLE POR TUBERIA SOTERRADA | 281505 | m | 1.57 | 0 | 12.1 | 13.67 | C/AISLAM PVC O GOMA MULTCOND (3 O COND) 10-16 MM2
28 | Seccion 28 - Cables Electricos | 281 | MEDIO VOLTAJE > 1 KV <= 15 KV DE COBRE O ALUMINIO | 2815 | CABLE POR TUBERIA SOTERRADA | 281506 | m | 2.62 | 0 | 12.1 | 14.72 | C/AISLAM PVC O GOMA MULTCOND (3 O COND) 25-35 MM2
28 | Seccion 28 - Cables Electricos | 281 | MEDIO VOLTAJE > 1 KV <= 15 KV DE COBRE O ALUMINIO | 2815 | CABLE POR TUBERIA SOTERRADA | 281507 | m | 4.35 | 0 | 12.1 | 16.45 | C/AISLAM PVC O GOMA MULTCOND (3 O COND) 50-70 MM2
28 | Seccion 28 - Cables Electricos | 281 | MEDIO VOLTAJE > 1 KV <= 15 KV DE COBRE O ALUMINIO | 2815 | CABLE POR TUBERIA SOTERRADA | 281508 | m | 11.66 | 0 | 12.1 | 23.76 | C/AISLAM PVC O GOMA MULTCOND (3 O COND) 95-120 MM2
28 | Seccion 28 - Cables Electricos | 281 | MEDIO VOLTAJE > 1 KV <= 15 KV DE COBRE O ALUMINIO | 2815 | CABLE POR TUBERIA SOTERRADA | 281509 | m | 14.5 | 0 | 12.1 | 26.6 | C/AISLAM PVC O GOMA MULTCOND (3 O COND) 150-240 MM2
28 | Seccion 28 - Cables Electricos | 281 | MEDIO VOLTAJE > 1 KV <= 15 KV DE COBRE O ALUMINIO | 2815 | CABLE POR TUBERIA SOTERRADA | 281515 | m | 0.75 | 0 | 12.1 | 12.85 | C/AISLAM PAPEL ACEITE CUB PB P/MET MONOC 25-35 MM2
28 | Seccion 28 - Cables Electricos | 281 | MEDIO VOLTAJE > 1 KV <= 15 KV DE COBRE O ALUMINIO | 2815 | CABLE POR TUBERIA SOTERRADA | 281516 | m | 1.25 | 0 | 12.1 | 13.35 | C/AISLAM PAPEL ACEITE CUB PB P/MET MONOC 50-70 MM2
28 | Seccion 28 - Cables Electricos | 281 | MEDIO VOLTAJE > 1 KV <= 15 KV DE COBRE O ALUMINIO | 2815 | CABLE POR TUBERIA SOTERRADA | 281517 | m | 3.37 | 0 | 12.1 | 15.47 | C/AISLAM PAPEL ACEITE CUB PB P/MET MONOC 95-120 MM2
28 | Seccion 28 - Cables Electricos | 281 | MEDIO VOLTAJE > 1 KV <= 15 KV DE COBRE O ALUMINIO | 2815 | CABLE POR TUBERIA SOTERRADA | 281518 | m | 4.18 | 0 | 12.1 | 16.28 | C/AISLAM PAPEL ACEITE CUB PB P/MET MONOC 150-240 MM2
28 | Seccion 28 - Cables Electricos | 281 | MEDIO VOLTAJE > 1 KV <= 15 KV DE COBRE O ALUMINIO | 2815 | CABLE POR TUBERIA SOTERRADA | 281519 | m | 1.78 | 0 | 12.1 | 13.88 | C/AISLAM PAPEL ACEITE CUB PB P/MET MULTC (3 O COND) 10-16 MM2
28 | Seccion 28 - Cables Electricos | 281 | MEDIO VOLTAJE > 1 KV <= 15 KV DE COBRE O ALUMINIO | 2815 | CABLE POR TUBERIA SOTERRADA | 281520 | m | 3 | 0 | 12.1 | 15.1 | C/AISLAM PAPEL ACEITE CUB PB P/MET MULT (3 O COND) 25-35 MM2
28 | Seccion 28 - Cables Electricos | 281 | MEDIO VOLTAJE > 1 KV <= 15 KV DE COBRE O ALUMINIO | 2815 | CABLE POR TUBERIA SOTERRADA | 281521 | m | 5 | 0 | 12.1 | 17.1 | C/AISLAM PAPEL ACEITE CUB PB P/MET MULTC (3 O COND) 50-70 MM2
28 | Seccion 28 - Cables Electricos | 281 | MEDIO VOLTAJE > 1 KV <= 15 KV DE COBRE O ALUMINIO | 2815 | CABLE POR TUBERIA SOTERRADA | 281522 | m | 13.51 | 0 | 12.1 | 25.61 | C/AISLAM PAPEL ACEITE CUB PB P/MET MULTC (3 O COND) 95-120 MM2
28 | Seccion 28 - Cables Electricos | 281 | MEDIO VOLTAJE > 1 KV <= 15 KV DE COBRE O ALUMINIO | 2815 | CABLE POR TUBERIA SOTERRADA | 281523 | m | 16.73 | 0 | 12.1 | 28.83 | C/AISLAM PAPEL ACEITE CUB PB P/MET MULTC (3 O COND) 150-240 MM2
28 | Seccion 28 - Cables Electricos | 283 | BAJO VOLTAJE <=1 KV DE COBRE O ALUMINIO | 2830 | CABLE POR TUBERIA EXPUESTA Y EMPOTRADA | 283000 | m | 0.46 | 0 | 0.85 | 1.31 | C/AISLAM PVC O GOMA MONOCOND 1,5-4MM2
28 | Seccion 28 - Cables Electricos | 283 | BAJO VOLTAJE <=1 KV DE COBRE O ALUMINIO | 2830 | CABLE POR TUBERIA EXPUESTA Y EMPOTRADA | 283001 | m | 0.94 | 0 | 4.25 | 5.19 | C/AISLAM PVC O GOMA MONOCOND 5,5-16 MM2
28 | Seccion 28 - Cables Electricos | 283 | BAJO VOLTAJE <=1 KV DE COBRE O ALUMINIO | 2830 | CABLE POR TUBERIA EXPUESTA Y EMPOTRADA | 283002 | m | 1.18 | 0 | 10.1 | 11.28 | C/AISLAM PVC O GOMA MONOCOND 25-35 MM2
28 | Seccion 28 - Cables Electricos | 283 | BAJO VOLTAJE <=1 KV DE COBRE O ALUMINIO | 2830 | CABLE POR TUBERIA EXPUESTA Y EMPOTRADA | 283003 | m | 1.92 | 0 | 19.03 | 20.95 | C/AISLAM PVC O GOMA MONOCOND 50-70 MM2
28 | Seccion 28 - Cables Electricos | 283 | BAJO VOLTAJE <=1 KV DE COBRE O ALUMINIO | 2830 | CABLE POR TUBERIA EXPUESTA Y EMPOTRADA | 283004 | m | 4.13 | 0 | 24.32 | 28.45 | C/AISLAM PVC O GOMA MONOCOND 95-120 MM2
28 | Seccion 28 - Cables Electricos | 283 | BAJO VOLTAJE <=1 KV DE COBRE O ALUMINIO | 2830 | CABLE POR TUBERIA EXPUESTA Y EMPOTRADA | 283005 | m | 6.79 | 0 | 49.2 | 55.99 | C/AISLAM PVC O GOMA MONOCOND 150-240 MM2
28 | Seccion 28 - Cables Electricos | 283 | BAJO VOLTAJE <=1 KV DE COBRE O ALUMINIO | 2830 | CABLE POR TUBERIA EXPUESTA Y EMPOTRADA | 283006 | m | 1.25 | 0 | 12.1 | 13.35 | C/AISLAM PVC O GOMA MULTCOND (2,3 O C) 1.5-4 MM2
28 | Seccion 28 - Cables Electricos | 283 | BAJO VOLTAJE <=1 KV DE COBRE O ALUMINIO | 2830 | CABLE POR TUBERIA EXPUESTA Y EMPOTRADA | 283007 | m | 2.27 | 0 | 12.1 | 14.37 | C/AISLAM PVC O GOMA MULTCOND (2,3 O C) 5.5-16 MM2
28 | Seccion 28 - Cables Electricos | 283 | BAJO VOLTAJE <=1 KV DE COBRE O ALUMINIO | 2830 | CABLE POR TUBERIA EXPUESTA Y EMPOTRADA | 283008 | m | 3.93 | 0 | 12.1 | 16.03 | C/AISLAM PVC O GOMA MULTCOND (2,3 O C) 25-35 MM2
28 | Seccion 28 - Cables Electricos | 283 | BAJO VOLTAJE <=1 KV DE COBRE O ALUMINIO | 2830 | CABLE POR TUBERIA EXPUESTA Y EMPOTRADA | 283012 | m | 6.72 | 0 | 12.1 | 18.82 | C/AISLAM PVC O GOMA MULTCOND (3 O C) 50-70 MM2
28 | Seccion 28 - Cables Electricos | 283 | BAJO VOLTAJE <=1 KV DE COBRE O ALUMINIO | 2830 | CABLE POR TUBERIA EXPUESTA Y EMPOTRADA | 283013 | m | 14.38 | 0 | 25.17 | 39.55 | C/AISLAM PVC O GOMA MULTCOND (3 O C) 95-120 MM2
28 | Seccion 28 - Cables Electricos | 283 | BAJO VOLTAJE <=1 KV DE COBRE O ALUMINIO | 2830 | CABLE POR TUBERIA EXPUESTA Y EMPOTRADA | 283014 | m | 26.98 | 0 | 12.1 | 39.08 | C/AISLAM PVC O GOMA MULTCOND (3 O C) 150-240 MM2
28 | Seccion 28 - Cables Electricos | 283 | BAJO VOLTAJE <=1 KV DE COBRE O ALUMINIO | 2830 | CABLE POR TUBERIA EXPUESTA Y EMPOTRADA | 283021 | m | 1.09 | 0 | 12.1 | 13.19 | C/AISLAM PVC O GOMA MULTCOND (5 O C) 1,5-4 MM2
28 | Seccion 28 - Cables Electricos | 283 | BAJO VOLTAJE <=1 KV DE COBRE O ALUMINIO | 2830 | CABLE POR TUBERIA EXPUESTA Y EMPOTRADA | 283022 | m | 2.39 | 0 | 12.1 | 14.49 | C/AISLAM PVC O GOMA MULTCOND (5 O C) 5,5-16 MM2
28 | Seccion 28 - Cables Electricos | 283 | BAJO VOLTAJE <=1 KV DE COBRE O ALUMINIO | 2830 | CABLE POR TUBERIA EXPUESTA Y EMPOTRADA | 283025 | m | 2.39 | 0 | 12.1 | 14.49 | C/AISLAM PVC O GOMA MULTCOND (9,12,14 O C) 1,5 MM2
28 | Seccion 28 - Cables Electricos | 283 | BAJO VOLTAJE <=1 KV DE COBRE O ALUMINIO | 2830 | CABLE POR TUBERIA EXPUESTA Y EMPOTRADA | 283029 | m | 2.52 | 0 | 12.1 | 14.62 | C/AISLAM PVC O GOMA MULTCOND (24 O C) 1,5 MM2
28 | Seccion 28 - Cables Electricos | 283 | BAJO VOLTAJE <=1 KV DE COBRE O ALUMINIO | 2830 | CABLE POR TUBERIA EXPUESTA Y EMPOTRADA | 283031 | m | 2.65 | 0 | 12.1 | 14.75 | C/AISLAM PVC O GOMA MULTCOND (37 O C) 1,5 MM2
28 | Seccion 28 - Cables Electricos | 283 | BAJO VOLTAJE <=1 KV DE COBRE O ALUMINIO | 2830 | CABLE POR TUBERIA EXPUESTA Y EMPOTRADA | 283033 | m | 1.31 | 0 | 12.1 | 13.41 | C/AISLAM PVC O GOMA CUB PB MULTCOND (2,3 O COND) 1.5-4 MM2
28 | Seccion 28 - Cables Electricos | 283 | BAJO VOLTAJE <=1 KV DE COBRE O ALUMINIO | 2830 | CABLE POR TUBERIA EXPUESTA Y EMPOTRADA | 283034 | m | 2.39 | 0 | 12.1 | 14.49 | C/AISLAM PVC O GOMA CUB PB MULTCOND (2,3 O C) .5-16 MM2
28 | Seccion 28 - Cables Electricos | 283 | BAJO VOLTAJE <=1 KV DE COBRE O ALUMINIO | 2830 | CABLE POR TUBERIA EXPUESTA Y EMPOTRADA | 283035 | m | 4.13 | 0 | 12.1 | 16.23 | C/AISLAM PVC O GOMA CUB PB MULTCOND (2,3 O C) 25-3 MM2
28 | Seccion 28 - Cables Electricos | 283 | BAJO VOLTAJE <=1 KV DE COBRE O ALUMINIO | 2830 | CABLE POR TUBERIA EXPUESTA Y EMPOTRADA | 283039 | m | 7.05 | 0 | 12.1 | 19.15 | C/AISLAM PVC O GOMA CUB PB MULTCOND (3 O C) 50-70MM2
28 | Seccion 28 - Cables Electricos | 283 | BAJO VOLTAJE <=1 KV DE COBRE O ALUMINIO | 2830 | CABLE POR TUBERIA EXPUESTA Y EMPOTRADA | 283040 | m | 15.09 | 0 | 12.1 | 27.19 | C/AISLAM PVC O GOMA CUB PB MULTCOND (3 O C) 95-120MM2
28 | Seccion 28 - Cables Electricos | 283 | BAJO VOLTAJE <=1 KV DE COBRE O ALUMINIO | 2830 | CABLE POR TUBERIA EXPUESTA Y EMPOTRADA | 283041 | m | 28.32 | 0 | 12.1 | 40.42 | C/AISLAM PVC O GOMA CUB PB MULTCOND (3 O C) 150-240MM2
28 | Seccion 28 - Cables Electricos | 283 | BAJO VOLTAJE <=1 KV DE COBRE O ALUMINIO | 2831 | CABLE POR BANDEJA EN SOPORTE ABIERTO | 283100 | m | 0.54 | 0 | 0.85 | 1.39 | C/AISLAM PVC O GOMA MONOCOND 1,5-4 MM2
28 | Seccion 28 - Cables Electricos | 283 | BAJO VOLTAJE <=1 KV DE COBRE O ALUMINIO | 2831 | CABLE POR BANDEJA EN SOPORTE ABIERTO | 283101 | m | 0.74 | 0 | 4.25 | 4.99 | C/AISLAM PVC O GOMA MONOCOND 5,5-16 MM2
28 | Seccion 28 - Cables Electricos | 283 | BAJO VOLTAJE <=1 KV DE COBRE O ALUMINIO | 2831 | CABLE POR BANDEJA EN SOPORTE ABIERTO | 283102 | m | 1.14 | 0 | 10.1 | 11.24 | C/AISLAM PVC O GOMA MONOCOND 25-35 MM2
28 | Seccion 28 - Cables Electricos | 283 | BAJO VOLTAJE <=1 KV DE COBRE O ALUMINIO | 2831 | CABLE POR BANDEJA EN SOPORTE ABIERTO | 283103 | m | 1.91 | 0 | 19.03 | 20.94 | C/AISLAM PVC O GOMA MONOCOND 50-70 MM2
28 | Seccion 28 - Cables Electricos | 283 | BAJO VOLTAJE <=1 KV DE COBRE O ALUMINIO | 2831 | CABLE POR BANDEJA EN SOPORTE ABIERTO | 283104 | m | 3.86 | 0 | 24.32 | 28.18 | C/AISLAM PVC O GOMA MONOCOND 95-120 MM2
28 | Seccion 28 - Cables Electricos | 283 | BAJO VOLTAJE <=1 KV DE COBRE O ALUMINIO | 2831 | CABLE POR BANDEJA EN SOPORTE ABIERTO | 283105 | m | 7.14 | 0 | 49.2 | 56.34 | C/AISLAM PVC O GOMA MONOCOND 150-240 MM2
28 | Seccion 28 - Cables Electricos | 283 | BAJO VOLTAJE <=1 KV DE COBRE O ALUMINIO | 2831 | CABLE POR BANDEJA EN SOPORTE ABIERTO | 283106 | m | 1.62 | 0 | 12.1 | 13.72 | C/AISLAM PVC O GOMA MULTCOND (2,3 O C) 1,5-4 MM2
28 | Seccion 28 - Cables Electricos | 283 | BAJO VOLTAJE <=1 KV DE COBRE O ALUMINIO | 2831 | CABLE POR BANDEJA EN SOPORTE ABIERTO | 283107 | m | 2.22 | 0 | 12.1 | 14.32 | C/AISLAM PVC O GOMA MULTCOND (2,3 O C) 5,5-16 MM2
28 | Seccion 28 - Cables Electricos | 283 | BAJO VOLTAJE <=1 KV DE COBRE O ALUMINIO | 2831 | CABLE POR BANDEJA EN SOPORTE ABIERTO | 283108 | m | 3.66 | 0 | 12.1 | 15.76 | C/AISLAM PVC O GOMA MULTCOND (2,3 O C) 25-35 MM2
28 | Seccion 28 - Cables Electricos | 283 | BAJO VOLTAJE <=1 KV DE COBRE O ALUMINIO | 2831 | CABLE POR BANDEJA EN SOPORTE ABIERTO | 283112 | m | 6.16 | 0 | 12.1 | 18.26 | C/AISLAM PVC O GOMA MULTCOND (3 O C) 50-70 MM2
28 | Seccion 28 - Cables Electricos | 283 | BAJO VOLTAJE <=1 KV DE COBRE O ALUMINIO | 2831 | CABLE POR BANDEJA EN SOPORTE ABIERTO | 283113 | m | 12.41 | 0 | 25.17 | 37.58 | C/AISLAM PVC O GOMA MULTCOND (3 O C) 95-120 MM2
28 | Seccion 28 - Cables Electricos | 283 | BAJO VOLTAJE <=1 KV DE COBRE O ALUMINIO | 2831 | CABLE POR BANDEJA EN SOPORTE ABIERTO | 283114 | m | 21.05 | 0 | 12.1 | 33.15 | C/AISLAM PVC O GOMA MULTCOND (3 O C) 150-240 MM2
28 | Seccion 28 - Cables Electricos | 283 | BAJO VOLTAJE <=1 KV DE COBRE O ALUMINIO | 2831 | CABLE POR BANDEJA EN SOPORTE ABIERTO | 283121 | m | 1.7 | 0 | 12.1 | 13.8 | C/AISLAM PVC O GOMA MULTCOND (5 O C) 1,5-4 MM2
28 | Seccion 28 - Cables Electricos | 283 | BAJO VOLTAJE <=1 KV DE COBRE O ALUMINIO | 2831 | CABLE POR BANDEJA EN SOPORTE ABIERTO | 283122 | m | 2.33 | 0 | 12.1 | 14.43 | C/AISLAM PVC O GOMA MULTCOND (5 O C) 5,5-16 MM2
28 | Seccion 28 - Cables Electricos | 283 | BAJO VOLTAJE <=1 KV DE COBRE O ALUMINIO | 2831 | CABLE POR BANDEJA EN SOPORTE ABIERTO | 283125 | m | 2.33 | 0 | 12.1 | 14.43 | C/AISLAM PVC O GOMA MULTCOND (9,12,14 O C) 1,5 MM2
28 | Seccion 28 - Cables Electricos | 283 | BAJO VOLTAJE <=1 KV DE COBRE O ALUMINIO | 2831 | CABLE POR BANDEJA EN SOPORTE ABIERTO | 283131 | m | 2.53 | 0 | 12.1 | 14.63 | C/AISLAM PVC O GOMA MULTC (24, 27, O C) 1.5MM2
28 | Seccion 28 - Cables Electricos | 283 | BAJO VOLTAJE <=1 KV DE COBRE O ALUMINIO | 2831 | CABLE POR BANDEJA EN SOPORTE ABIERTO | 283133 | m | 2.32 | 0 | 12.1 | 14.42 | C/AISLAM PVC O GOMA CUB PB MULTCOND (2,3 O C) .5-4 MM2
28 | Seccion 28 - Cables Electricos | 283 | BAJO VOLTAJE <=1 KV DE COBRE O ALUMINIO | 2831 | CABLE POR BANDEJA EN SOPORTE ABIERTO | 283134 | m | 3.13 | 0 | 12.1 | 15.23 | C/AISLAM PVC O GOMA CUB PB MULTCOND (2,3 O C) .5-16 MM2
28 | Seccion 28 - Cables Electricos | 283 | BAJO VOLTAJE <=1 KV DE COBRE O ALUMINIO | 2831 | CABLE POR BANDEJA EN SOPORTE ABIERTO | 283135 | m | 5.17 | 0 | 12.1 | 17.27 | C/AISLAM PVC O GOMA CUB PB MULTCOND (2,3 O C) 25-35MM2
28 | Seccion 28 - Cables Electricos | 283 | BAJO VOLTAJE <=1 KV DE COBRE O ALUMINIO | 2831 | CABLE POR BANDEJA EN SOPORTE ABIERTO | 283139 | m | 8.58 | 0 | 12.1 | 20.68 | C/AISLAM PVC O GOMA CUB PB MULTCOND (3 O C) 50-70MM2
28 | Seccion 28 - Cables Electricos | 283 | BAJO VOLTAJE <=1 KV DE COBRE O ALUMINIO | 2831 | CABLE POR BANDEJA EN SOPORTE ABIERTO | 283140 | m | 14.77 | 0 | 12.1 | 26.87 | C/AISLAM PVC O GOMA CUB PB MULTCOND (3 O C) -120 MM2
28 | Seccion 28 - Cables Electricos | 283 | BAJO VOLTAJE <=1 KV DE COBRE O ALUMINIO | 2831 | CABLE POR BANDEJA EN SOPORTE ABIERTO | 283141 | m | 24.28 | 0 | 12.1 | 36.38 | C/AISLAM PVC O GOMA CUB PB MULTCOND (3 O C) 150-240 MM2
28 | Seccion 28 - Cables Electricos | 283 | BAJO VOLTAJE <=1 KV DE COBRE O ALUMINIO | 2831 | CABLE POR BANDEJA EN SOPORTE ABIERTO | 283148 | m | 2.91 | 0 | 12.1 | 15.01 | C/AISLAM PVC O GOMA CUB PB P/MET MULTC (2 C) 1.5-4 MM2
28 | Seccion 28 - Cables Electricos | 283 | BAJO VOLTAJE <=1 KV DE COBRE O ALUMINIO | 2831 | CABLE POR BANDEJA EN SOPORTE ABIERTO | 283149 | m | 3.93 | 0 | 12.1 | 16.03 | C/AISLM PVC O GOM CUB PB PROT MET MULTC (2/C) 5,5 -16MM2
28 | Seccion 28 - Cables Electricos | 283 | BAJO VOLTAJE <=1 KV DE COBRE O ALUMINIO | 2831 | CABLE POR BANDEJA EN SOPORTE ABIERTO | 283151 | m | 6.5 | 0 | 12.1 | 18.6 | C/AISLAM PVC O GOM CUB PB PROT MET MULTC (2,3 O C) 25-35 MM2
28 | Seccion 28 - Cables Electricos | 283 | BAJO VOLTAJE <=1 KV DE COBRE O ALUMINIO | 2831 | CABLE POR BANDEJA EN SOPORTE ABIERTO | 283152 | m | 10.74 | 0 | 12.1 | 22.84 | C/AISLAM PVC O GOM CUB PB PROT MET MULTC (3 O C) 50-70MM2
28 | Seccion 28 - Cables Electricos | 283 | BAJO VOLTAJE <=1 KV DE COBRE O ALUMINIO | 2831 | CABLE POR BANDEJA EN SOPORTE ABIERTO | 283153 | m | 16.82 | 0 | 12.1 | 28.92 | C/AISLAM PVC O GOM CUB PB PROT MET MULTC (3 O C) 95-120MM2
28 | Seccion 28 - Cables Electricos | 283 | BAJO VOLTAJE <=1 KV DE COBRE O ALUMINIO | 2831 | CABLE POR BANDEJA EN SOPORTE ABIERTO | 283154 | m | 27.62 | 0 | 12.1 | 39.72 | C/AISLAM PVC O GOM CUB PB PROT MET MULTIC (3 O C) 150-240MM2
28 | Seccion 28 - Cables Electricos | 283 | BAJO VOLTAJE <=1 KV DE COBRE O ALUMINIO | 2831 | CABLE POR BANDEJA EN SOPORTE ABIERTO | 283163 | m | 3.45 | 0 | 22.43 | 25.88 | C/AISLAM PVC O GOMA CUB PVC P/MET MULTC (9,12,14,19 ,24 O C) 1.5 MM2
28 | Seccion 28 - Cables Electricos | 283 | BAJO VOLTAJE <=1 KV DE COBRE O ALUMINIO | 2831 | CABLE POR BANDEJA EN SOPORTE ABIERTO | 283165 | m | 3.57 | 0 | 24.32 | 27.89 | C/AISLAM PVC O GOMA CUB PVC P/MET MULTC (37 O C) 1.5 MM2
28 | Seccion 28 - Cables Electricos | 283 | BAJO VOLTAJE <=1 KV DE COBRE O ALUMINIO | 2831 | CABLE POR BANDEJA EN SOPORTE ABIERTO | 283167 | m | 7.86 | 0 | 12.1 | 19.96 | C/AISLAM PVC O GOMA CUB AL MULTC (4/C) MM2
28 | Seccion 28 - Cables Electricos | 283 | BAJO VOLTAJE <=1 KV DE COBRE O ALUMINIO | 2831 | CABLE POR BANDEJA EN SOPORTE ABIERTO | 283168 | m | 13.01 | 0 | 12.1 | 25.11 | C/AISLAM PVC O GOMA CUB AL MULTC (4/C) 25-35 MM2
28 | Seccion 28 - Cables Electricos | 283 | BAJO VOLTAJE <=1 KV DE COBRE O ALUMINIO | 2831 | CABLE POR BANDEJA EN SOPORTE ABIERTO | 283169 | m | 21.47 | 0 | 12.1 | 33.57 | C/AISLAM PVC O GOMA CUB AL MULTC (4/C) 50-70 MM2
28 | Seccion 28 - Cables Electricos | 283 | BAJO VOLTAJE <=1 KV DE COBRE O ALUMINIO | 2831 | CABLE POR BANDEJA EN SOPORTE ABIERTO | 283170 | m | 33.64 | 0 | 12.1 | 45.74 | C/AISLAM PVC O GOMA CUB AL MULTC (4/C) 95-120 MM2
28 | Seccion 28 - Cables Electricos | 283 | BAJO VOLTAJE <=1 KV DE COBRE O ALUMINIO | 2831 | CABLE POR BANDEJA EN SOPORTE ABIERTO | 283171 | m | 55.24 | 0 | 12.1 | 67.34 | C/AISLAM PVC O GOMA CUB AL MULTC (4/C) 150-240 MM2
28 | Seccion 28 - Cables Electricos | 283 | BAJO VOLTAJE <=1 KV DE COBRE O ALUMINIO | 2831 | CABLE POR BANDEJA EN SOPORTE ABIERTO | 283172 | m | 2.91 | 0 | 12.1 | 15.01 | C/AISLAM PAPEL ACEITE CUB PB P/MET MULT (3 O C) 1.5-4MM2
28 | Seccion 28 - Cables Electricos | 283 | BAJO VOLTAJE <=1 KV DE COBRE O ALUMINIO | 2831 | CABLE POR BANDEJA EN SOPORTE ABIERTO | 283173 | m | 3.93 | 0 | 12.1 | 16.03 | C/AISLAM PAPEL ACEITE CUB PB P/MET MULT (3 O C) 5.5-16MM2
28 | Seccion 28 - Cables Electricos | 283 | BAJO VOLTAJE <=1 KV DE COBRE O ALUMINIO | 2831 | CABLE POR BANDEJA EN SOPORTE ABIERTO | 283174 | m | 6.5 | 0 | 12.1 | 18.6 | C/AISLAM PAPEL ACEITE CUB PB P/MET MULT (3 O C) 25-35MM2
28 | Seccion 28 - Cables Electricos | 283 | BAJO VOLTAJE <=1 KV DE COBRE O ALUMINIO | 2831 | CABLE POR BANDEJA EN SOPORTE ABIERTO | 283175 | m | 10.74 | 0 | 12.1 | 22.84 | C/AISLAM PAPEL ACEITE CUB PB P/MET MULT (3 O C) 50-70MM2
28 | Seccion 28 - Cables Electricos | 283 | BAJO VOLTAJE <=1 KV DE COBRE O ALUMINIO | 2831 | CABLE POR BANDEJA EN SOPORTE ABIERTO | 283176 | m | 16.82 | 0 | 12.1 | 28.92 | C/AISLAM PAPEL ACEITE CUB PB P/MET MULT (3 O C) 95-120MM2
28 | Seccion 28 - Cables Electricos | 283 | BAJO VOLTAJE <=1 KV DE COBRE O ALUMINIO | 2831 | CABLE POR BANDEJA EN SOPORTE ABIERTO | 283177 | m | 27.62 | 0 | 12.1 | 39.72 | C/AISLAM PAPEL ACEITE CUB PB P/MET MULT (3 O C) 150-240MM2
28 | Seccion 28 - Cables Electricos | 283 | BAJO VOLTAJE <=1 KV DE COBRE O ALUMINIO | 2832 | CABLE DIRECTO EN CANAL DE HORMIGON | 283202 | m | 0.39 | 0 | 12.1 | 12.49 | C/AISLAM PVC O GOMA MULTCOND (2, O C) MM2
28 | Seccion 28 - Cables Electricos | 283 | BAJO VOLTAJE <=1 KV DE COBRE O ALUMINIO | 2832 | CABLE DIRECTO EN CANAL DE HORMIGON | 283206 | m | 0.84 | 0 | 12.1 | 12.94 | C/AISLAM PVC O GOMA MULTCOND (3 O C) 50-70 MM2
28 | Seccion 28 - Cables Electricos | 283 | BAJO VOLTAJE <=1 KV DE COBRE O ALUMINIO | 2832 | CABLE DIRECTO EN CANAL DE HORMIGON | 283207 | m | 1.32 | 0 | 25.17 | 26.49 | C/AISLAM PVC O GOMA MULTCOND (3 O C ) 95-120 MM2
28 | Seccion 28 - Cables Electricos | 283 | BAJO VOLTAJE <=1 KV DE COBRE O ALUMINIO | 2832 | CABLE DIRECTO EN CANAL DE HORMIGON | 283208 | m | 2.36 | 0 | 12.1 | 14.46 | C/AISLM PVC O GOMA MULTCOND (3 O C ) 150-240 MM2
28 | Seccion 28 - Cables Electricos | 283 | BAJO VOLTAJE <=1 KV DE COBRE O ALUMINIO | 2832 | CABLE DIRECTO EN CANAL DE HORMIGON | 283215 | m | 0.33 | 0 | 12.1 | 12.43 | C/AISLM PVC O GOMA MULTCOND (2,3,4,5 O C) 1.5 -4MM2
28 | Seccion 28 - Cables Electricos | 283 | BAJO VOLTAJE <=1 KV DE COBRE O ALUMINIO | 2832 | CABLE DIRECTO EN CANAL DE HORMIGON | 283216 | m | 0.36 | 0 | 12.1 | 12.46 | C/AISLM PVC O GOMA MULTCOND (2,3,4,5 O C) 5.5-16 MM2
28 | Seccion 28 - Cables Electricos | 283 | BAJO VOLTAJE <=1 KV DE COBRE O ALUMINIO | 2832 | CABLE DIRECTO EN CANAL DE HORMIGON | 283219 | m | 0.36 | 0 | 12.1 | 12.46 | C/AISLM PVC O GOMA MULTCOND (9,12,14 O C) 1,5 MM2
28 | Seccion 28 - Cables Electricos | 283 | BAJO VOLTAJE <=1 KV DE COBRE O ALUMINIO | 2832 | CABLE DIRECTO EN CANAL DE HORMIGON | 283225 | m | 0.38 | 0 | 12.1 | 12.48 | C/AISLM PVC O GOMA MULTCOND (24,27,37 O C) ,5MM2
28 | Seccion 28 - Cables Electricos | 283 | BAJO VOLTAJE <=1 KV DE COBRE O ALUMINIO | 2832 | CABLE DIRECTO EN CANAL DE HORMIGON | 283227 | m | 0.36 | 0 | 12.1 | 12.46 | C/AISLM PVC O GOMA CUB PB MULTCOND (2,3 O C) .5-4 MM2
28 | Seccion 28 - Cables Electricos | 283 | BAJO VOLTAJE <=1 KV DE COBRE O ALUMINIO | 2832 | CABLE DIRECTO EN CANAL DE HORMIGON | 283228 | m | 0.4 | 0 | 12.1 | 12.5 | C/AISLM PVC O GOMA CUB PB MULTCOND (2,3 O C) ,5-16 MM2
28 | Seccion 28 - Cables Electricos | 283 | BAJO VOLTAJE <=1 KV DE COBRE O ALUMINIO | 2832 | CABLE DIRECTO EN CANAL DE HORMIGON | 283231 | m | 0.45 | 0 | 12.1 | 12.55 | C/AISLM PVC O GOMA CUB PB MULTCOND (3 O C) -35M2
28 | Seccion 28 - Cables Electricos | 283 | BAJO VOLTAJE <=1 KV DE COBRE O ALUMINIO | 2832 | CABLE DIRECTO EN CANAL DE HORMIGON | 283232 | m | 0.95 | 0 | 12.1 | 13.05 | C/AISLM PVC O GOMA CUB PB MULTCOND (3 O C)DE -70MM2
28 | Seccion 28 - Cables Electricos | 283 | BAJO VOLTAJE <=1 KV DE COBRE O ALUMINIO | 2832 | CABLE DIRECTO EN CANAL DE HORMIGON | 283233 | m | 1.49 | 0 | 12.1 | 13.59 | C/AISL PVC O GOMA CUB PB MULTCOND (3 O C)DE -120MM2
28 | Seccion 28 - Cables Electricos | 283 | BAJO VOLTAJE <=1 KV DE COBRE O ALUMINIO | 2832 | CABLE DIRECTO EN CANAL DE HORMIGON | 283234 | m | 2.62 | 0 | 12.1 | 14.72 | C/AISL PVC O GOMA CUB PB MULTCOND(3 O C)DE -240MM2
28 | Seccion 28 - Cables Electricos | 283 | BAJO VOLTAJE <=1 KV DE COBRE O ALUMINIO | 2832 | CABLE DIRECTO EN CANAL DE HORMIGON | 283241 | m | 0.4 | 0 | 12.1 | 12.5 | C/AISLM PVC O GOMA CUB PB PROT MET MULTC (2/C) 1,5 -4MM2
28 | Seccion 28 - Cables Electricos | 283 | BAJO VOLTAJE <=1 KV DE COBRE O ALUMINIO | 2832 | CABLE DIRECTO EN CANAL DE HORMIGON | 283242 | m | 0.46 | 0 | 12.1 | 12.56 | C/AISLM PVC O GOMA CUB PB PROT MET MULT (2/C) 5,5 -16MM2
28 | Seccion 28 - Cables Electricos | 283 | BAJO VOLTAJE <=1 KV DE COBRE O ALUMINIO | 2832 | CABLE DIRECTO EN CANAL DE HORMIGON | 283243 | m | 0.39 | 0 | 22.43 | 22.82 | C/AISL PVC O GOM CUB PVC PROT MET MULT (9,12,14 O C) 1.5 MM2
28 | Seccion 28 - Cables Electricos | 283 | BAJO VOLTAJE <=1 KV DE COBRE O ALUMINIO | 2832 | CABLE DIRECTO EN CANAL DE HORMIGON | 283244 | m | 0.4 | 0 | 18.08 | 18.48 | C/AISL PVC O GOMA CUB PVC PROT MET MULTC (24 O C) 1.5 MM2
28 | Seccion 28 - Cables Electricos | 283 | BAJO VOLTAJE <=1 KV DE COBRE O ALUMINIO | 2832 | CABLE DIRECTO EN CANAL DE HORMIGON | 283245 | m | 0.41 | 0 | 24.32 | 24.73 | C/AISL PVC O GOMA CUB PVC PROT MET MULTC (37 O C) 1.5 MM2
28 | Seccion 28 - Cables Electricos | 283 | BAJO VOLTAJE <=1 KV DE COBRE O ALUMINIO | 2832 | CABLE DIRECTO EN CANAL DE HORMIGON | 283260 | m | 0.4 | 0 | 12.1 | 12.5 | C/AISL PAPEL ACEITE CUB PB P/MET MULTC (3 O C) .5-4 MM2
28 | Seccion 28 - Cables Electricos | 283 | BAJO VOLTAJE <=1 KV DE COBRE O ALUMINIO | 2832 | CABLE DIRECTO EN CANAL DE HORMIGON | 283261 | m | 0.45 | 0 | 12.1 | 12.55 | C/AISLM PAPEL ACEITE CUB PB P/MET MULTC (3 O C ) 5.5-16MM2
28 | Seccion 28 - Cables Electricos | 283 | BAJO VOLTAJE <=1 KV DE COBRE O ALUMINIO | 2832 | CABLE DIRECTO EN CANAL DE HORMIGON | 283262 | m | 0.61 | 0 | 12.1 | 12.71 | C/AISLM PVC, GOMA O PAPEL ACEITE CUB PB PROT MET MULTC (3 O C) 25-35MM2
28 | Seccion 28 - Cables Electricos | 283 | BAJO VOLTAJE <=1 KV DE COBRE O ALUMINIO | 2832 | CABLE DIRECTO EN CANAL DE HORMIGON | 283263 | m | 1.06 | 0 | 12.1 | 13.16 | C/AISLM PVC,GOMA O PAPEL ACEITE CUB PB PROT MET MULTC (3 O C)DE 50-70 MM2
28 | Seccion 28 - Cables Electricos | 283 | BAJO VOLTAJE <=1 KV DE COBRE O ALUMINIO | 2832 | CABLE DIRECTO EN CANAL DE HORMIGON | 283264 | m | 1.63 | 0 | 12.1 | 13.73 | C/AISLM PVC,GOMA O PAPEL ACEITE CUB PB PROT MET MULT (3 O C) 95-120MM2
28 | Seccion 28 - Cables Electricos | 283 | BAJO VOLTAJE <=1 KV DE COBRE O ALUMINIO | 2832 | CABLE DIRECTO EN CANAL DE HORMIGON | 283265 | m | 2.89 | 0 | 12.1 | 14.99 | C/AISLM PVC,GOM O PAPEL ACEITE CUB PB PROT MET (3 O C) 150-240 MM2
28 | Seccion 28 - Cables Electricos | 283 | BAJO VOLTAJE <=1 KV DE COBRE O ALUMINIO | 2832 | CABLE DIRECTO EN CANAL DE HORMIGON | 283272 | m | 0.89 | 0 | 12.1 | 12.99 | C/AISLM PVC O GOMA CUB AL MULTC (4/C) MM2
28 | Seccion 28 - Cables Electricos | 283 | BAJO VOLTAJE <=1 KV DE COBRE O ALUMINIO | 2832 | CABLE DIRECTO EN CANAL DE HORMIGON | 283273 | m | 1.22 | 0 | 12.1 | 13.32 | C/AISLM PVC O GOMA CUB AL MULTC (4/C) 25-35 MM2
28 | Seccion 28 - Cables Electricos | 283 | BAJO VOLTAJE <=1 KV DE COBRE O ALUMINIO | 2832 | CABLE DIRECTO EN CANAL DE HORMIGON | 283274 | m | 2.12 | 0 | 12.1 | 14.22 | C/AISLM PVC O GOMA CUB AL MULTC (4/C) 50-70 MM2
28 | Seccion 28 - Cables Electricos | 283 | BAJO VOLTAJE <=1 KV DE COBRE O ALUMINIO | 2832 | CABLE DIRECTO EN CANAL DE HORMIGON | 283275 | m | 3.28 | 0 | 12.1 | 15.38 | C/AISLM PVC O GOMA CUB AL MULTC (4/C) 95-120 MM2
28 | Seccion 28 - Cables Electricos | 283 | BAJO VOLTAJE <=1 KV DE COBRE O ALUMINIO | 2832 | CABLE DIRECTO EN CANAL DE HORMIGON | 283276 | m | 5.77 | 0 | 12.1 | 17.87 | C/AISLM PVC O GOMA CUB AL MULTC (4/C) 150-240 MM2
28 | Seccion 28 - Cables Electricos | 283 | BAJO VOLTAJE <=1 KV DE COBRE O ALUMINIO | 2833 | CABLE EXPUESTO EN PARED CON SOPORTE | 283300 | m | 9.06 | 0 | 300.6 | 309.66 | C/ AISLM PVC O GOMA MULTCOND (2,3 O C) 1,5-4 MM2
28 | Seccion 28 - Cables Electricos | 283 | BAJO VOLTAJE <=1 KV DE COBRE O ALUMINIO | 2833 | CABLE EXPUESTO EN PARED CON SOPORTE | 283301 | m | 13.82 | 0 | 300.6 | 314.42 | C/ AISLM PVC O GOMA MULTCOND (2,3 O C) 5,5-16 MM2
28 | Seccion 28 - Cables Electricos | 283 | BAJO VOLTAJE <=1 KV DE COBRE O ALUMINIO | 2833 | CABLE EXPUESTO EN PARED CON SOPORTE | 283302 | m | 18.82 | 0 | 300.6 | 319.42 | C/ AISLM PVC O GOMA MULTCOND (2,3 O C) 25-35MM2
28 | Seccion 28 - Cables Electricos | 283 | BAJO VOLTAJE <=1 KV DE COBRE O ALUMINIO | 2833 | CABLE EXPUESTO EN PARED CON SOPORTE | 283306 | m | 29.15 | 0 | 300.6 | 329.75 | C/ AISLM PVC O GOMA MULTCOND (3 O C) 50-70 MM2
28 | Seccion 28 - Cables Electricos | 283 | BAJO VOLTAJE <=1 KV DE COBRE O ALUMINIO | 2833 | CABLE EXPUESTO EN PARED CON SOPORTE | 283307 | m | 31.8 | 0 | 313.67 | 345.47 | C/ AISLM PVC O GOMA MULTCOND (3 O C) 95-120 MM2
28 | Seccion 28 - Cables Electricos | 283 | BAJO VOLTAJE <=1 KV DE COBRE O ALUMINIO | 2833 | CABLE EXPUESTO EN PARED CON SOPORTE | 283308 | m | 35.51 | 0 | 300.6 | 336.11 | C/ AISLM PVC O GOMA MULTCOND (3 C) 150-240 MM2
28 | Seccion 28 - Cables Electricos | 283 | BAJO VOLTAJE <=1 KV DE COBRE O ALUMINIO | 2833 | CABLE EXPUESTO EN PARED CON SOPORTE | 283315 | m | 9.54 | 0 | 300.6 | 310.14 | C/ AISLM PVC O GOMA MULTCOND (7/C) 1,5-4 MM2
28 | Seccion 28 - Cables Electricos | 283 | BAJO VOLTAJE <=1 KV DE COBRE O ALUMINIO | 2833 | CABLE EXPUESTO EN PARED CON SOPORTE | 283317 | m | 14.51 | 0 | 300.6 | 315.11 | C/AISLM PVC O GOMA MULTCOND (9,12,14 O C) 1.5 MM2
28 | Seccion 28 - Cables Electricos | 283 | BAJO VOLTAJE <=1 KV DE COBRE O ALUMINIO | 2833 | CABLE EXPUESTO EN PARED CON SOPORTE | 283321 | m | 15.23 | 0 | 300.6 | 315.83 | C/AISLM PVC O GOMA MULTCOND (24 O C) 1.5 MM2
28 | Seccion 28 - Cables Electricos | 283 | BAJO VOLTAJE <=1 KV DE COBRE O ALUMINIO | 2833 | CABLE EXPUESTO EN PARED CON SOPORTE | 283323 | m | 15.73 | 0 | 300.6 | 316.33 | C/AISLM PVC O GOMA MULTCOND (37 O C) 1.5 MM2
28 | Seccion 28 - Cables Electricos | 283 | BAJO VOLTAJE <=1 KV DE COBRE O ALUMINIO | 2833 | CABLE EXPUESTO EN PARED CON SOPORTE | 283325 | m | 9.54 | 0 | 300.6 | 310.14 | C/AISLM PVC O GOMA CUB PB MULTCOND (2,3 O C) .5-4 MM2
28 | Seccion 28 - Cables Electricos | 283 | BAJO VOLTAJE <=1 KV DE COBRE O ALUMINIO | 2833 | CABLE EXPUESTO EN PARED CON SOPORTE | 283326 | m | 14.51 | 0 | 300.6 | 315.11 | C/AISLM PVC O GOMA CUB PB MULTCOND (2,3, O C) .5-16MM2
28 | Seccion 28 - Cables Electricos | 283 | BAJO VOLTAJE <=1 KV DE COBRE O ALUMINIO | 2833 | CABLE EXPUESTO EN PARED CON SOPORTE | 283327 | m | 19.76 | 0 | 300.6 | 320.36 | C/AISLM PVC O GOMA CUB PB MULTCOND (2,3 O C) 25-35MM2
28 | Seccion 28 - Cables Electricos | 283 | BAJO VOLTAJE <=1 KV DE COBRE O ALUMINIO | 2833 | CABLE EXPUESTO EN PARED CON SOPORTE | 283331 | m | 30.61 | 0 | 300.6 | 331.21 | C/AISLM PVC O GOMA CUB PB MULTCOND (3 O C) -70 MM2
28 | Seccion 28 - Cables Electricos | 283 | BAJO VOLTAJE <=1 KV DE COBRE O ALUMINIO | 2833 | CABLE EXPUESTO EN PARED CON SOPORTE | 283332 | m | 33.39 | 0 | 300.6 | 333.99 | C/AISLM PVC O GOMA CUB PB MULTCOND (3 O C) -120MM2
28 | Seccion 28 - Cables Electricos | 283 | BAJO VOLTAJE <=1 KV DE COBRE O ALUMINIO | 2833 | CABLE EXPUESTO EN PARED CON SOPORTE | 283333 | m | 37.28 | 0 | 300.6 | 337.88 | C/AISLM PVC O GOMA CUB PB MULTCOND (3 O C) 150-240MM2
28 | Seccion 28 - Cables Electricos | 283 | BAJO VOLTAJE <=1 KV DE COBRE O ALUMINIO | 2833 | CABLE EXPUESTO EN PARED CON SOPORTE | 283340 | m | 10.01 | 0 | 300.6 | 310.61 | C/AISLM PVC,GOM O PAPEL ACEITE CUB PB PROT MET (2,3 O C ) 1.5-4 MM2
28 | Seccion 28 - Cables Electricos | 283 | BAJO VOLTAJE <=1 KV DE COBRE O ALUMINIO | 2833 | CABLE EXPUESTO EN PARED CON SOPORTE | 283341 | m | 14.99 | 0 | 300.6 | 315.59 | C/AISL PVC,GOM,O PAPEL ACEITE CUB PB PROT MET (2,3 O C )DE 5.5-16 MM2
28 | Seccion 28 - Cables Electricos | 283 | BAJO VOLTAJE <=1 KV DE COBRE O ALUMINIO | 2833 | CABLE EXPUESTO EN PARED CON SOPORTE | 283342 | m | 20.74 | 0 | 300.6 | 321.34 | C/AISLAM PVC, GOM O PAPEL ACEITE CUB PB PROT MET MULTIC (2,3, O C) 25-35 MM2
28 | Seccion 28 - Cables Electricos | 283 | BAJO VOLTAJE <=1 KV DE COBRE O ALUMINIO | 2833 | CABLE EXPUESTO EN PARED CON SOPORTE | 283346 | m | 32.13 | 0 | 300.6 | 332.73 | C/AISLM PVC, GOM O PAPEL ACEITE CUB PB PROT MET MULTIC (3 O C) 50-70 MM2
28 | Seccion 28 - Cables Electricos | 283 | BAJO VOLTAJE <=1 KV DE COBRE O ALUMINIO | 2833 | CABLE EXPUESTO EN PARED CON SOPORTE | 283347 | m | 35.06 | 0 | 300.6 | 335.66 | C/AISLAM PVC, GOM O PAPEL ACEITE CUB PB PROT MET MULTC (3 O C) 95-120MM2
28 | Seccion 28 - Cables Electricos | 283 | BAJO VOLTAJE <=1 KV DE COBRE O ALUMINIO | 2833 | CABLE EXPUESTO EN PARED CON SOPORTE | 283348 | m | 39.14 | 0 | 300.6 | 339.74 | C/AISLAM PVC, GOM O PAPEL ACEITE CUB PB PROT MET MULTC (3 O C) 150-240 MM2
28 | Seccion 28 - Cables Electricos | 283 | BAJO VOLTAJE <=1 KV DE COBRE O ALUMINIO | 2833 | CABLE EXPUESTO EN PARED CON SOPORTE | 283353 | m | 15.75 | 0 | 310.93 | 326.68 | C/AISL PVC O GOM CUB PVC P/MET MULTC (9,12,14 O C) 1.5 MM2
28 | Seccion 28 - Cables Electricos | 283 | BAJO VOLTAJE <=1 KV DE COBRE O ALUMINIO | 2833 | CABLE EXPUESTO EN PARED CON SOPORTE | 283359 | m | 16.51 | 0 | 312.82 | 329.33 | C/AISLAM PVC O GOM CUB PVC PRO MET MULTIC (24,27,37 O C) 1.5 MM2
28 | Seccion 28 - Cables Electricos | 283 | BAJO VOLTAJE <=1 KV DE COBRE O ALUMINIO | 2833 | CABLE EXPUESTO EN PARED CON SOPORTE | 283373 | m | 30.44 | 0 | 300.6 | 331.04 | C/AISLM PVC O GOMA CUB AL MULTC (4/C) MM2
28 | Seccion 28 - Cables Electricos | 283 | BAJO VOLTAJE <=1 KV DE COBRE O ALUMINIO | 2833 | CABLE EXPUESTO EN PARED CON SOPORTE | 283374 | m | 41.48 | 0 | 300.6 | 342.08 | C/AISLM PVC O GOMA CUB AL MULTC (4/C) 25-35 MM2
28 | Seccion 28 - Cables Electricos | 283 | BAJO VOLTAJE <=1 KV DE COBRE O ALUMINIO | 2833 | CABLE EXPUESTO EN PARED CON SOPORTE | 283375 | m | 64.26 | 0 | 300.6 | 364.86 | C/AISLM PVC O GOMA CUB AL MULTC (4/C) 50-70 MM2
28 | Seccion 28 - Cables Electricos | 283 | BAJO VOLTAJE <=1 KV DE COBRE O ALUMINIO | 2833 | CABLE EXPUESTO EN PARED CON SOPORTE | 283376 | m | 70.12 | 0 | 300.6 | 370.72 | C/AISLM PVC O GOMA CUB AL MULTC (4/C) 95-120 MM2
28 | Seccion 28 - Cables Electricos | 283 | BAJO VOLTAJE <=1 KV DE COBRE O ALUMINIO | 2833 | CABLE EXPUESTO EN PARED CON SOPORTE | 283377 | m | 78.28 | 0 | 300.6 | 378.88 | C/AISLM PVC O GOMA CUB AL MULTC (4/C) 150-240 MM2
28 | Seccion 28 - Cables Electricos | 283 | BAJO VOLTAJE <=1 KV DE COBRE O ALUMINIO | 2833 | CABLE EXPUESTO EN PARED CON SOPORTE | 283391 | m | 412.6 | 546.87 | 0 | 959.47 | MONTAJE CABLE EXPUESTO EN CHIMENEAS INDUSTRIALES, ALTURA <= M
28 | Seccion 28 - Cables Electricos | 283 | BAJO VOLTAJE <=1 KV DE COBRE O ALUMINIO | 2833 | CABLE EXPUESTO EN PARED CON SOPORTE | 283392 | m | 536.38 | 729.16 | 0 | 1265.54 | MONTAJE CABLE EXPUESTO EN CHIMENEAS INDUSTRIALES, ALTURA > M
28 | Seccion 28 - Cables Electricos | 283 | BAJO VOLTAJE <=1 KV DE COBRE O ALUMINIO | 2834 | CABLE SOTERRADO DIRECTO EN ZANJA | 283400 | m | 0.29 | 0 | 12.1 | 12.39 | C/AISLM PVC O GOM CUB PB PROT MET MULTC (2/C) 1,5-4 MM2
28 | Seccion 28 - Cables Electricos | 283 | BAJO VOLTAJE <=1 KV DE COBRE O ALUMINIO | 2834 | CABLE SOTERRADO DIRECTO EN ZANJA | 283401 | m | 0.4 | 0 | 12.1 | 12.5 | C/AISLM PVC, GOM O PAPEL ACEITE CUB PB PROT MET MULTC (2,3 O C)DE 5.5-16MM2
28 | Seccion 28 - Cables Electricos | 283 | BAJO VOLTAJE <=1 KV DE COBRE O ALUMINIO | 2834 | CABLE SOTERRADO DIRECTO EN ZANJA | 283403 | m | 1.05 | 0 | 12.1 | 13.15 | C/AISLM PVC, GOM O PAPEL ACEITE CUB PB PROT MET MULTC (2,3 O C) 25-35MM2
28 | Seccion 28 - Cables Electricos | 283 | BAJO VOLTAJE <=1 KV DE COBRE O ALUMINIO | 2834 | CABLE SOTERRADO DIRECTO EN ZANJA | 283404 | m | 1.72 | 0 | 12.1 | 13.82 | C/AISLM PVC,GOM O PAPEL ACEITE CUB PB PROT MET MULTC (2,3 O C) 50-70MM2
28 | Seccion 28 - Cables Electricos | 283 | BAJO VOLTAJE <=1 KV DE COBRE O ALUMINIO | 2834 | CABLE SOTERRADO DIRECTO EN ZANJA | 283405 | m | 3.71 | 0 | 12.1 | 15.81 | C/AISLM PVC, GOM O PAPEL ACEITE CUB PB PROT MET MULTC (2,3 O C) 95-120MM2
28 | Seccion 28 - Cables Electricos | 283 | BAJO VOLTAJE <=1 KV DE COBRE O ALUMINIO | 2834 | CABLE SOTERRADO DIRECTO EN ZANJA | 283406 | m | 7.47 | 0 | 12.1 | 19.57 | C/AISLM PVC, GOM O PAPEL ACEITE CUB PB PROT MET MULTC (2,3 O C)DE 150-240MM2
28 | Seccion 28 - Cables Electricos | 283 | BAJO VOLTAJE <=1 KV DE COBRE O ALUMINIO | 2835 | CABLE POR TUBERIA SOTERRADA | 283500 | m | 0.46 | 0 | 0.85 | 1.31 | C/AISLM PVC O GOMA MONOCOND 1,5-4MM2
28 | Seccion 28 - Cables Electricos | 283 | BAJO VOLTAJE <=1 KV DE COBRE O ALUMINIO | 2835 | CABLE POR TUBERIA SOTERRADA | 283501 | m | 0.52 | 0 | 4.25 | 4.77 | C/AISLM PVC O GOMA MONOCOND 5,5-16MM2
28 | Seccion 28 - Cables Electricos | 283 | BAJO VOLTAJE <=1 KV DE COBRE O ALUMINIO | 2835 | CABLE POR TUBERIA SOTERRADA | 283502 | m | 0.8 | 0 | 10.1 | 10.9 | C/AISLM PVC O GOMA MONOCOND 25-35MM2
28 | Seccion 28 - Cables Electricos | 283 | BAJO VOLTAJE <=1 KV DE COBRE O ALUMINIO | 2835 | CABLE POR TUBERIA SOTERRADA | 283503 | m | 1.49 | 0 | 19.03 | 20.52 | C/AISLM PVC O GOMA MONOCOND 50-70MM2
28 | Seccion 28 - Cables Electricos | 283 | BAJO VOLTAJE <=1 KV DE COBRE O ALUMINIO | 2835 | CABLE POR TUBERIA SOTERRADA | 283504 | m | 3.07 | 0 | 24.32 | 27.39 | C/AISLM PVC O GOMA MONOCOND 95-120MM2
28 | Seccion 28 - Cables Electricos | 283 | BAJO VOLTAJE <=1 KV DE COBRE O ALUMINIO | 2835 | CABLE POR TUBERIA SOTERRADA | 283505 | m | 6.2 | 0 | 49.2 | 55.4 | C/AISLM PVC O GOMA MONOCOND 150-240MM2
28 | Seccion 28 - Cables Electricos | 283 | BAJO VOLTAJE <=1 KV DE COBRE O ALUMINIO | 2835 | CABLE POR TUBERIA SOTERRADA | 283506 | m | 0.77 | 0 | 12.1 | 12.87 | C/AISLM PVC O GOMA MULTCOND (2, O C) 1,5-4MM2
28 | Seccion 28 - Cables Electricos | 283 | BAJO VOLTAJE <=1 KV DE COBRE O ALUMINIO | 2835 | CABLE POR TUBERIA SOTERRADA | 283507 | m | 1.49 | 0 | 12.1 | 13.59 | C/AISLM PVC O GOMA MULTCOND (2, O C) 5,5-16MM2
28 | Seccion 28 - Cables Electricos | 283 | BAJO VOLTAJE <=1 KV DE COBRE O ALUMINIO | 2835 | CABLE POR TUBERIA SOTERRADA | 283508 | m | 2.49 | 0 | 12.1 | 14.59 | C/AISLM PVC O GOMA MULTCOND (2, O C ) 25-35MM2
28 | Seccion 28 - Cables Electricos | 283 | BAJO VOLTAJE <=1 KV DE COBRE O ALUMINIO | 2835 | CABLE POR TUBERIA SOTERRADA | 283512 | m | 4.15 | 0 | 12.1 | 16.25 | C/AISLM PVC O GOMA MULTCOND (3 O C) 50-70MM2
28 | Seccion 28 - Cables Electricos | 283 | BAJO VOLTAJE <=1 KV DE COBRE O ALUMINIO | 2835 | CABLE POR TUBERIA SOTERRADA | 283513 | m | 11.1 | 0 | 25.17 | 36.27 | C/AISLM PVC O GOMA MULTCOND (3 O C) 95-120MM2
28 | Seccion 28 - Cables Electricos | 283 | BAJO VOLTAJE <=1 KV DE COBRE O ALUMINIO | 2835 | CABLE POR TUBERIA SOTERRADA | 283514 | m | 13.81 | 0 | 12.1 | 25.91 | C/AISLM PVC O GOMA MULTCOND (3 O C) 150-240MM2
28 | Seccion 28 - Cables Electricos | 283 | BAJO VOLTAJE <=1 KV DE COBRE O ALUMINIO | 2835 | CABLE POR TUBERIA SOTERRADA | 283521 | m | 0.89 | 0 | 12.1 | 12.99 | C/AISLM PVC O GOMA MULTCOND (5 O C) 1.5-4MM2
28 | Seccion 28 - Cables Electricos | 283 | BAJO VOLTAJE <=1 KV DE COBRE O ALUMINIO | 2835 | CABLE POR TUBERIA SOTERRADA | 283522 | m | 0.91 | 0 | 12.1 | 13.01 | C/AISLM PVC O GOMA MULTCOND (5 O C) 5,5-16 MM2
28 | Seccion 28 - Cables Electricos | 283 | BAJO VOLTAJE <=1 KV DE COBRE O ALUMINIO | 2835 | CABLE POR TUBERIA SOTERRADA | 283529 | m | 1.32 | 0 | 12.1 | 13.42 | C/AISLM PVC O GOMA MULTCOND (9,12,14,19,24 O C) 1.5 MM2
28 | Seccion 28 - Cables Electricos | 283 | BAJO VOLTAJE <=1 KV DE COBRE O ALUMINIO | 2835 | CABLE POR TUBERIA SOTERRADA | 283531 | m | 1.8 | 0 | 12.1 | 13.9 | C/AISLM PVC O GOM MULTCOND (37 O C) 1.5 MM2
28 | Seccion 28 - Cables Electricos | 283 | BAJO VOLTAJE <=1 KV DE COBRE O ALUMINIO | 2835 | CABLE POR TUBERIA SOTERRADA | 283533 | m | 0.79 | 0 | 12.1 | 12.89 | C/AISL PVC O GOM CUB PB MULTCOND (2,3 O C)DE 1.5 -4MM2
28 | Seccion 28 - Cables Electricos | 283 | BAJO VOLTAJE <=1 KV DE COBRE O ALUMINIO | 2835 | CABLE POR TUBERIA SOTERRADA | 283534 | m | 1.55 | 0 | 12.1 | 13.65 | C/AISL PVC O GOMA CUB PB MULTCOND (2,3 O C) 5.5 -16MM2
28 | Seccion 28 - Cables Electricos | 283 | BAJO VOLTAJE <=1 KV DE COBRE O ALUMINIO | 2835 | CABLE POR TUBERIA SOTERRADA | 283535 | m | 2.6 | 0 | 12.1 | 14.7 | C/AISLM PVC O GOMA CUB PB MULTCOND (2, O C) 25-35MM2
28 | Seccion 28 - Cables Electricos | 283 | BAJO VOLTAJE <=1 KV DE COBRE O ALUMINIO | 2835 | CABLE POR TUBERIA SOTERRADA | 283539 | m | 4.34 | 0 | 12.1 | 16.44 | C/AISL PVC O GOMA CUB PB MULTCOND(3 O C) 50-70 MM2
28 | Seccion 28 - Cables Electricos | 283 | BAJO VOLTAJE <=1 KV DE COBRE O ALUMINIO | 2835 | CABLE POR TUBERIA SOTERRADA | 283540 | m | 11.71 | 0 | 12.1 | 23.81 | C/AISL PVC O GOMA CUB PB MULTIC (3 O C) 95-120MM2
28 | Seccion 28 - Cables Electricos | 283 | BAJO VOLTAJE <=1 KV DE COBRE O ALUMINIO | 2835 | CABLE POR TUBERIA SOTERRADA | 283541 | m | 14.49 | 0 | 12.1 | 26.59 | C/AISL PVC O GOMA CUB PB MULTC (3 O C) -240MM2
28 | Seccion 28 - Cables Electricos | 283 | BAJO VOLTAJE <=1 KV DE COBRE O ALUMINIO | 2835 | CABLE POR TUBERIA SOTERRADA | 283548 | m | 0.97 | 0 | 12.1 | 13.07 | C/AISLAM PVC O GOMA CUB PB MULTIC (5 O C)DE 1,5-4 MM2
28 | Seccion 28 - Cables Electricos | 283 | BAJO VOLTAJE <=1 KV DE COBRE O ALUMINIO | 2835 | CABLE POR TUBERIA SOTERRADA | 283549 | m | 1.64 | 0 | 12.1 | 13.74 | C/AISLAM PVC O GOMA CUB PB MULTIC(5 O C)DE 5,5-16 MM2
28 | Seccion 28 - Cables Electricos | 283 | BAJO VOLTAJE <=1 KV DE COBRE O ALUMINIO | 2835 | CABLE POR TUBERIA SOTERRADA | 283552 | m | 1.24 | 0 | 22.43 | 23.67 | C/AISLM PVC O GOMA CUB PVC PROT MET MULTC (9,12,14 O C) 1.5MM2
28 | Seccion 28 - Cables Electricos | 283 | BAJO VOLTAJE <=1 KV DE COBRE O ALUMINIO | 2835 | CABLE POR TUBERIA SOTERRADA | 283556 | m | 1.39 | 0 | 18.08 | 19.47 | C/AISL PVC O GOMA CUB PVC PROT MET MULTC (24 O C) 1.5MM2
28 | Seccion 28 - Cables Electricos | 283 | BAJO VOLTAJE <=1 KV DE COBRE O ALUMINIO | 2835 | CABLE POR TUBERIA SOTERRADA | 283558 | m | 1.87 | 0 | 24.32 | 26.19 | C/AISLM PVC O GOMA CUB PVC PROT MET MULTC (37 O C) 1.5MM2
28 | Seccion 28 - Cables Electricos | 283 | BAJO VOLTAJE <=1 KV DE COBRE O ALUMINIO | 2836 | CABLE SOSTENIDO POR CABLE MENSAJERO | 283600 | m | 5.46 | 0 | 49.9 | 55.36 | C/AISLM PVC O GOM MULTCOND (2, O C) 1,5-4MM2
28 | Seccion 28 - Cables Electricos | 283 | BAJO VOLTAJE <=1 KV DE COBRE O ALUMINIO | 2836 | CABLE SOSTENIDO POR CABLE MENSAJERO | 283601 | m | 8.28 | 0 | 49.9 | 58.18 | C/AISLM PVC O GOM MULTCOND (2, O C) 5,5-16MM2
28 | Seccion 28 - Cables Electricos | 283 | BAJO VOLTAJE <=1 KV DE COBRE O ALUMINIO | 2836 | CABLE SOSTENIDO POR CABLE MENSAJERO | 283602 | m | 11.29 | 0 | 49.9 | 61.19 | C/AISL PVC O GOMA MULTCOND (2/C) 25MM2
28 | Seccion 28 - Cables Electricos | 283 | BAJO VOLTAJE <=1 KV DE COBRE O ALUMINIO | 2836 | CABLE SOSTENIDO POR CABLE MENSAJERO | 283603 | m | 5.46 | 0 | 37.8 | 43.26 | C/AISL PVC O GOMA MULTCOND (3/C) 1.5-4 MM
28 | Seccion 28 - Cables Electricos | 283 | BAJO VOLTAJE <=1 KV DE COBRE O ALUMINIO | 2836 | CABLE SOSTENIDO POR CABLE MENSAJERO | 283606 | m | 8.28 | 0 | 37.8 | 46.08 | C/AISL PVC O GOMA MULTCOND (4/C) 1.5-4 MM
28 | Seccion 28 - Cables Electricos | 283 | BAJO VOLTAJE <=1 KV DE COBRE O ALUMINIO | 2837 | POR CANALETA PVC | 283711 | m | 0.54 | 0 | 16.2 | 16.74 | POR CANALETA PVC: CON AISLAMIENTO PVC O GOMA MONOCOND 1.5-4 MM2
28 | Seccion 28 - Cables Electricos | 283 | BAJO VOLTAJE <=1 KV DE COBRE O ALUMINIO | 2837 | POR CANALETA PVC | 283712 | m | 0.74 | 0 | 21.6 | 22.34 | POR CANALETA PVC: CON AISLAMIENTO PVC O GOMA MONOCOND 5.5-16 MM2
28 | Seccion 28 - Cables Electricos | 283 | BAJO VOLTAJE <=1 KV DE COBRE O ALUMINIO | 2837 | POR CANALETA PVC | 283713 | m | 1.14 | 0 | 31.5 | 32.64 | POR CANALETA PVC: CON AISLAMIENTO PVC O GOMA MONOCOND 25-35 MM2
28 | Seccion 28 - Cables Electricos | 283 | BAJO VOLTAJE <=1 KV DE COBRE O ALUMINIO | 2837 | POR CANALETA PVC | 283714 | m | 1.91 | 0 | 50.4 | 52.31 | POR CANALETA PVC: CON AISLAMIENTO PVC O GOMA MONOCOND 50-70 MM2
28 | Seccion 28 - Cables Electricos | 283 | BAJO VOLTAJE <=1 KV DE COBRE O ALUMINIO | 2837 | POR CANALETA PVC | 283715 | m | 3.86 | 0 | 54 | 57.86 | POR CANALETA PVC: CON AISLAMIENTO PVC O GOMA MONOCOND 95-120 MM2
28 | Seccion 28 - Cables Electricos | 283 | BAJO VOLTAJE <=1 KV DE COBRE O ALUMINIO | 2837 | POR CANALETA PVC | 283716 | m | 7.14 | 0 | 75.6 | 82.74 | POR CANALETA PVC: CON AISLAMIENTO PVC O GOMA MONOCOND 150-240 MM2
28 | Seccion 28 - Cables Electricos | 283 | BAJO VOLTAJE <=1 KV DE COBRE O ALUMINIO | 2837 | POR CANALETA PVC | 283721 | m | 9.06 | 0 | 16.2 | 25.26 | POR CANALETA PVC: CON AISLAMIENTO PVC O GOMA MULTICOND 1.5-4 MM2
28 | Seccion 28 - Cables Electricos | 283 | BAJO VOLTAJE <=1 KV DE COBRE O ALUMINIO | 2837 | POR CANALETA PVC | 283722 | m | 13.82 | 0 | 21.6 | 35.42 | POR CANALETA PVC: CON AISLAMIENTO PVC O GOMA MULTICOND 5.5-16 MM2
28 | Seccion 28 - Cables Electricos | 283 | BAJO VOLTAJE <=1 KV DE COBRE O ALUMINIO | 2837 | POR CANALETA PVC | 283723 | m | 18.51 | 0 | 31.5 | 50.01 | POR CANALETA PVC: CON AISLAMIENTO PVC O GOMA MULTICOND 25-35 MM2
28 | Seccion 28 - Cables Electricos | 283 | BAJO VOLTAJE <=1 KV DE COBRE O ALUMINIO | 2837 | POR CANALETA PVC | 283724 | m | 29.15 | 0 | 50.4 | 79.55 | POR CANALETA PVC: CON AISLAMIENTO PVC O GOMA MULTICOND 50-70 MM2
28 | Seccion 28 - Cables Electricos | 283 | BAJO VOLTAJE <=1 KV DE COBRE O ALUMINIO | 2837 | POR CANALETA PVC | 283725 | m | 31.8 | 0 | 54 | 85.8 | POR CANALETA PVC: CON AISLAMIENTO PVC O GOMA MULTICOND 95-120 MM2
28 | Seccion 28 - Cables Electricos | 283 | BAJO VOLTAJE <=1 KV DE COBRE O ALUMINIO | 2837 | POR CANALETA PVC | 283726 | m | 35.51 | 0 | 75.6 | 111.11 | POR CANALETA PVC: CON AISLAMIENTO PVC O GOMA MULTICOND 150-240 MM2
28 | Seccion 28 - Cables Electricos | 283 | BAJO VOLTAJE <=1 KV DE COBRE O ALUMINIO | 2837 | POR CANALETA PVC | 283727 | m | 2.27 | 0 | 0 | 2.27 | CABLEADO TELECABLES POR BANDEJAS CERRADAS.
28 | Seccion 28 - Cables Electricos | 285 | REDES DE TIERRA Y PARARRAYOS | 2851 | REDES DE TIERRA | 285100 | m | 4.45 | 0 | 49.27 | 53.72 | INST CABLE CU 95MM2 EXPUESTO GRAPA Y PIN, H <= 1,5ML
28 | Seccion 28 - Cables Electricos | 285 | REDES DE TIERRA Y PARARRAYOS | 2851 | REDES DE TIERRA | 285101 | m | 7.23 | 0 | 49.27 | 56.5 | INST CABLE CU 95MM2 EXPUESTO GRAPA Y PIN H 1,6-5ML
28 | Seccion 28 - Cables Electricos | 285 | REDES DE TIERRA Y PARARRAYOS | 2851 | REDES DE TIERRA | 285102 | m | 1.09 | 0 | 12.1 | 13.19 | INST CABLE CU 95MM2 EN PISO O ZANJA
28 | Seccion 28 - Cables Electricos | 285 | REDES DE TIERRA Y PARARRAYOS | 2851 | REDES DE TIERRA | 285110 | m | 8.9 | 0 | 197.82 | 206.72 | INST PLANCHUELA CU 3X30MM EXP SOP GRAP PIN H <= ,5 ML
28 | Seccion 28 - Cables Electricos | 285 | REDES DE TIERRA Y PARARRAYOS | 2851 | REDES DE TIERRA | 285111 | m | 14.74 | 0 | 197.82 | 212.56 | INST PLANCHUELA CU 3X30MM EXP SOP GRAP PIN H 1,6-5 ML
28 | Seccion 28 - Cables Electricos | 285 | REDES DE TIERRA Y PARARRAYOS | 2851 | REDES DE TIERRA | 285112 | m | 1.38 | 0 | 121.97 | 123.35 | INST PLANCHUELA CU 3X30MM EN PISO O ZANJA
28 | Seccion 28 - Cables Electricos | 285 | REDES DE TIERRA Y PARARRAYOS | 2851 | REDES DE TIERRA | 285113 | m | 8.9 | 0 | 77.82 | 86.72 | INST PLANCHUELA GALV 3X30MM EXP SOP GRA PIN H =< ,5ML
28 | Seccion 28 - Cables Electricos | 285 | REDES DE TIERRA Y PARARRAYOS | 2851 | REDES DE TIERRA | 285114 | m | 14.74 | 0 | 77.82 | 92.56 | INST PLANCHUELA HO GALV 3X30MM EXP SOP GRA PIN H1 ,6-5ML
28 | Seccion 28 - Cables Electricos | 285 | REDES DE TIERRA Y PARARRAYOS | 2851 | REDES DE TIERRA | 285115 | m | 1.48 | 0 | 1.97 | 3.45 | INST PLANCHUELA HO GALV 3X30MM EN PISO O ZANJA
28 | Seccion 28 - Cables Electricos | 285 | REDES DE TIERRA Y PARARRAYOS | 2851 | REDES DE TIERRA | 285120 | u | 10.6 | 0 | 116.83 | 127.43 | SOLDADURA O EMPATE CABLES COBRE 95MM2
28 | Seccion 28 - Cables Electricos | 285 | REDES DE TIERRA Y PARARRAYOS | 2851 | REDES DE TIERRA | 285121 | u | 10.6 | 0 | 4.18 | 14.78 | SOLDADURA O EMPATES PLANCHUELA COBRE 95MM2
28 | Seccion 28 - Cables Electricos | 285 | REDES DE TIERRA Y PARARRAYOS | 2851 | REDES DE TIERRA | 285122 | u | 7.39 | 0 | 89.53 | 96.92 | APLICACION SOLDADURA CADWERD
28 | Seccion 28 - Cables Electricos | 285 | REDES DE TIERRA Y PARARRAYOS | 2851 | REDES DE TIERRA | 285130 | u | 13.92 | 0 | 461.21 | 475.13 | HINCADO ELECTRODO CU 2M X 5/8'
28 | Seccion 28 - Cables Electricos | 285 | REDES DE TIERRA Y PARARRAYOS | 2851 | REDES DE TIERRA | 285131 | u | 13.92 | 0 | 6.24 | 20.16 | HINCADO ELECTRODO HO GALV 2M X 5/8'
28 | Seccion 28 - Cables Electricos | 285 | REDES DE TIERRA Y PARARRAYOS | 2851 | REDES DE TIERRA | 285151 | u | 55.64 | 0 | 1940.45 | 1996.09 | COLOCACION ELECTRODOS QUIMICOS EN ESPIRAL
28 | Seccion 28 - Cables Electricos | 285 | REDES DE TIERRA Y PARARRAYOS | 2851 | REDES DE TIERRA | 285152 | u | 111.28 | 0 | 8994.1 | 9105.38 | COLOCACION ELECTRODO QUIMICO HORIZONTAL
28 | Seccion 28 - Cables Electricos | 285 | REDES DE TIERRA Y PARARRAYOS | 2851 | REDES DE TIERRA | 285153 | u | 27.82 | 0 | 7655.35 | 7683.17 | COLOCACION ELECTRODO QUIMICO VERTICAL
28 | Seccion 28 - Cables Electricos | 285 | REDES DE TIERRA Y PARARRAYOS | 2852 | PARARRAYOS | 285200 | u | 6.91 | 0 | 103.63 | 110.54 | INST PUNTAS PARARRAYOS
28 | Seccion 28 - Cables Electricos | 285 | REDES DE TIERRA Y PARARRAYOS | 2852 | PARARRAYOS | 285201 | m | 1.36 | 0 | 49.27 | 50.63 | INST CABLE PARA PARARRAYOS
28 | Seccion 28 - Cables Electricos | 285 | REDES DE TIERRA Y PARARRAYOS | 2852 | PARARRAYOS | 285202 | m | 4.07 | 0 | 360.13 | 364.2 | INST CINTA CU HORIZONTAL Y VERTICAL
28 | Seccion 28 - Cables Electricos | 285 | REDES DE TIERRA Y PARARRAYOS | 2852 | PARARRAYOS | 285203 | m | 4.07 | 0 | 75.98 | 80.05 | INST CINTA HO GALV HORIZONTAL Y VERTICAL
28 | Seccion 28 - Cables Electricos | 285 | REDES DE TIERRA Y PARARRAYOS | 2852 | PARARRAYOS | 285204 | u | 24 | 0 | 461.8 | 485.8 | COLOCACION CONOS TIERRA Y CONEXIONES
28 | Seccion 28 - Cables Electricos | 285 | REDES DE TIERRA Y PARARRAYOS | 2852 | PARARRAYOS | 285205 | u | 10.43 | 0 | 32.71 | 43.14 | CONEXION PUNTAS PARARRAYO
28 | Seccion 28 - Cables Electricos | 285 | REDES DE TIERRA Y PARARRAYOS | 2852 | PARARRAYOS | 285221 | u | 10.32 | 13.67 | 0 | 23.99 | MONTAJE PUNTA PARARRAYOS EN CHIMENEAS INDUSTRIALES
28 | Seccion 28 - Cables Electricos | 285 | REDES DE TIERRA Y PARARRAYOS | 2852 | PARARRAYOS | 285222 | m | 4.13 | 5.47 | 0 | 9.6 | MONTAJE CABLES O CINTAS COBRE PARARRAYOS EN CHIMENEAS INDUSTRIALES
28 | Seccion 28 - Cables Electricos | 285 | REDES DE TIERRA Y PARARRAYOS | 2852 | PARARRAYOS | 285251 | u | 6181.92 | 14418.8 | 120815.08 | 141415.8 | juego MONTAJE EN SUBESTACIONES ELECTRICAS KV -UNIDAD UN JUEGO=TRES PARARRAYOS.-
28 | Seccion 28 - Cables Electricos | 285 | REDES DE TIERRA Y PARARRAYOS | 2852 | PARARRAYOS | 285252 | u | 9272.88 | 14418.8 | 258624.49 | 282316.17 | juego MONTAJE PARA SUBESTACIONES ELECTRICAS KV. -UNIDAD UN JUEGO= TRES PARARRAYOS.-
28 | Seccion 28 - Cables Electricos | 286 | BARRAS CONDUCTORAS | 2861 | CONDUCTOS DE BARRAS PROTEGIDAS | 286100 | m | 10.1 | 0 | 0 | 10.1 | INST Y ACOPLAM TRAMO RECTO 40KG,600V,225-880A
28 | Seccion 28 - Cables Electricos | 286 | BARRAS CONDUCTORAS | 2861 | CONDUCTOS DE BARRAS PROTEGIDAS | 286101 | m | 18.02 | 0 | 0 | 18.02 | INST Y ACOPLAM TRAMOS RECTOS 80KG,600V,1000 -1500A
28 | Seccion 28 - Cables Electricos | 286 | BARRAS CONDUCTORAS | 2861 | CONDUCTOS DE BARRAS PROTEGIDAS | 286102 | m | 33.12 | 0 | 0 | 33.12 | INST Y ACOPLAM TRAMOS RECTOS 200KG,600V ,4000A
28 | Seccion 28 - Cables Electricos | 286 | BARRAS CONDUCTORAS | 2861 | CONDUCTOS DE BARRAS PROTEGIDAS | 286110 | u | 141.44 | 0 | 0 | 141.44 | INST Y ACOPLAM INTERSECCION TIPO L,Z 25KG,600V,225 -800A
28 | Seccion 28 - Cables Electricos | 286 | BARRAS CONDUCTORAS | 2861 | CONDUCTOS DE BARRAS PROTEGIDAS | 286111 | u | 181.85 | 0 | 0 | 181.85 | INST Y ACOPLAM INTERSEC TIPO T 25KG,600V,225-800A
28 | Seccion 28 - Cables Electricos | 286 | BARRAS CONDUCTORAS | 2861 | CONDUCTOS DE BARRAS PROTEGIDAS | 286112 | u | 222.26 | 0 | 0 | 222.26 | INST Y ACOPLAM INTERSEC TIPO X 25KG,600V,225-800A
28 | Seccion 28 - Cables Electricos | 286 | BARRAS CONDUCTORAS | 2861 | CONDUCTOS DE BARRAS PROTEGIDAS | 286113 | u | 203.27 | 0 | 0 | 203.27 | INST Y ACOPLAM INTERSEC TIPO LZ 40KG,600V,1000-1500A
28 | Seccion 28 - Cables Electricos | 286 | BARRAS CONDUCTORAS | 2861 | CONDUCTOS DE BARRAS PROTEGIDAS | 286114 | u | 255.8 | 0 | 0 | 255.8 | INST Y ACOPLAM INTERSEC TIPO T 40KG, 600V, 1000-1500A
28 | Seccion 28 - Cables Electricos | 286 | BARRAS CONDUCTORAS | 2861 | CONDUCTOS DE BARRAS PROTEGIDAS | 286115 | u | 316.42 | 0 | 0 | 316.42 | INST Y ACOPLAM INTERSEC TIPO X 40KG,600V,1000-1500A
28 | Seccion 28 - Cables Electricos | 286 | BARRAS CONDUCTORAS | 2861 | CONDUCTOS DE BARRAS PROTEGIDAS | 286116 | u | 282.87 | 0 | 0 | 282.87 | INST Y ACOPLAM INTERSEC TIPO LZ 100KG,600V,4000A
28 | Seccion 28 - Cables Electricos | 286 | BARRAS CONDUCTORAS | 2861 | CONDUCTOS DE BARRAS PROTEGIDAS | 286117 | u | 343.49 | 0 | 0 | 343.49 | INST Y ACOPLAM INTERSEC TIPO T 100KG,600V,4000A
28 | Seccion 28 - Cables Electricos | 286 | BARRAS CONDUCTORAS | 2861 | CONDUCTOS DE BARRAS PROTEGIDAS | 286118 | u | 404.1 | 0 | 0 | 404.1 | INST Y ACOPLAM INTERSEC TIPO X 100KG,600V,4000A
28 | Seccion 28 - Cables Electricos | 286 | BARRAS CONDUCTORAS | 2862 | BARRAS RECTANGULARES | 286200 | m | 13.92 | 0 | 316.84 | 330.76 | CU 5X25MM
28 | Seccion 28 - Cables Electricos | 286 | BARRAS CONDUCTORAS | 2862 | BARRAS RECTANGULARES | 286201 | m | 13.92 | 0 | 317.19 | 331.11 | CU 5X40MM
28 | Seccion 28 - Cables Electricos | 286 | BARRAS CONDUCTORAS | 2862 | BARRAS RECTANGULARES | 286202 | m | 20.86 | 0 | 1447.46 | 1468.32 | CU 10X50MM
28 | Seccion 28 - Cables Electricos | 286 | BARRAS CONDUCTORAS | 2862 | BARRAS RECTANGULARES | 286203 | m | 20.86 | 0 | 2005.56 | 2026.42 | CU 10X100MM
28 | Seccion 28 - Cables Electricos | 286 | BARRAS CONDUCTORAS | 2862 | BARRAS RECTANGULARES | 286210 | m | 13.92 | 0 | 30.94 | 44.86 | ALUMINIO 5X25MM
28 | Seccion 28 - Cables Electricos | 286 | BARRAS CONDUCTORAS | 2862 | BARRAS RECTANGULARES | 286211 | m | 13.92 | 0 | 98.71 | 112.63 | ALUMINIO 5X40MM
28 | Seccion 28 - Cables Electricos | 286 | BARRAS CONDUCTORAS | 2862 | BARRAS RECTANGULARES | 286212 | m | 20.86 | 0 | 31.85 | 52.71 | ALUMINIO 10X50MM
28 | Seccion 28 - Cables Electricos | 286 | BARRAS CONDUCTORAS | 2862 | BARRAS RECTANGULARES | 286213 | m | 20.86 | 0 | 72.09 | 92.95 | ALUMINIO 10X100MM
28 | Seccion 28 - Cables Electricos | 286 | BARRAS CONDUCTORAS | 2862 | BARRAS RECTANGULARES | 286220 | u | 48.68 | 0 | 71.74 | 120.42 | ACOPLAM CODOS Y BAYONETAS EN BARRAS -40MM2
28 | Seccion 28 - Cables Electricos | 286 | BARRAS CONDUCTORAS | 2862 | BARRAS RECTANGULARES | 286221 | u | 55.64 | 0 | 71.74 | 127.38 | ACOPLAM CODOS Y BAYONETAS EN BARRAS -100MM2
28 | Seccion 28 - Cables Electricos | 286 | BARRAS CONDUCTORAS | 2863 | A LA INTEMPERIE DE 33KV 1 O 2 CONDUCTORES | 286310 | u | 1165.6 | 3657.05 | 0 | 4822.65 | CONDUCTOR COBRE ATORNILLADA HASTA 185MM2
28 | Seccion 28 - Cables Electricos | 286 | BARRAS CONDUCTORAS | 2863 | A LA INTEMPERIE DE 33KV 1 O 2 CONDUCTORES | 286311 | u | 1631.84 | 4726.72 | 0 | 6358.56 | CONDUCTOR COBRE ATORNILLADA >185MM2<400MM2
28 | Seccion 28 - Cables Electricos | 286 | BARRAS CONDUCTORAS | 2863 | A LA INTEMPERIE DE 33KV 1 O 2 CONDUCTORES | 286321 | u | 1398.72 | 6244.43 | 0 | 7643.15 | CONDUCTOR ALUMINIO PONCHADA HASTA 185MM2
28 | Seccion 28 - Cables Electricos | 286 | BARRAS CONDUCTORAS | 2863 | A LA INTEMPERIE DE 33KV 1 O 2 CONDUCTORES | 286322 | u | 1864.96 | 6244.43 | 0 | 8109.39 | CONDUCTOR ALUMINIO PONCHADA >185MM2<400MM2
28 | Seccion 28 - Cables Electricos | 286 | BARRAS CONDUCTORAS | 2863 | A LA INTEMPERIE DE 33KV 1 O 2 CONDUCTORES | 286323 | u | 2331.2 | 7673.65 | 0 | 10004.85 | CONDUCTOR ALUMINIO PONCHADA =400MM2
28 | Seccion 28 - Cables Electricos | 286 | BARRAS CONDUCTORAS | 2863 | A LA INTEMPERIE DE 33KV 1 O 2 CONDUCTORES | 286331 | u | 1864.96 | 6244.43 | 0 | 8109.39 | CONDUCTORES ALUMINIO PONCHADA HASTA 185MM2
28 | Seccion 28 - Cables Electricos | 286 | BARRAS CONDUCTORAS | 2863 | A LA INTEMPERIE DE 33KV 1 O 2 CONDUCTORES | 286332 | u | 2098.08 | 7314.1 | 0 | 9412.18 | CONDUCTORES ALUMINIO PONCHADA >185<400MM2
28 | Seccion 28 - Cables Electricos | 286 | BARRAS CONDUCTORAS | 2864 | A LA INTEMPERIE 110KV 1 O 2 CONDUCTORES | 286410 | u | 2128.68 | 10971.1 | 0.05 | 13099.83 | CONDUCTOR COBRE ATORNILLADA HASTA 185MM2
28 | Seccion 28 - Cables Electricos | 286 | BARRAS CONDUCTORAS | 2864 | A LA INTEMPERIE 110KV 1 O 2 CONDUCTORES | 286411 | u | 2365.2 | 11592.7 | 0.08 | 13957.98 | CONDUCTOR COBRE ATORNILLADA >185<400MM2
28 | Seccion 28 - Cables Electricos | 286 | BARRAS CONDUCTORAS | 2864 | A LA INTEMPERIE 110KV 1 O 2 CONDUCTORES | 286421 | u | 2465.92 | 10971.1 | 0.05 | 13437.07 | CONDUCTOR ALUMINIO PONCHADA HASTA 185MM2
28 | Seccion 28 - Cables Electricos | 286 | BARRAS CONDUCTORAS | 2864 | A LA INTEMPERIE 110KV 1 O 2 CONDUCTORES | 286422 | u | 2719.98 | 12488.8 | 0.06 | 15208.84 | CONDUCTOR ALUMINIO PONCHADA >185<400MM2
28 | Seccion 28 - Cables Electricos | 286 | BARRAS CONDUCTORAS | 2864 | A LA INTEMPERIE 110KV 1 O 2 CONDUCTORES | 286423 | u | 3074.76 | 15107.6 | 0 | 18182.36 | CONDUCTOR ALUMINIO PONCHADA =400MM2
28 | Seccion 28 - Cables Electricos | 286 | BARRAS CONDUCTORAS | 2864 | A LA INTEMPERIE 110KV 1 O 2 CONDUCTORES | 286431 | u | 2838.24 | 12488.8 | 0.06 | 15327.1 | CONDUCTORES ALUMINIO PONCHADA HASTA 185MM2
28 | Seccion 28 - Cables Electricos | 286 | BARRAS CONDUCTORAS | 2864 | A LA INTEMPERIE 110KV 1 O 2 CONDUCTORES | 286432 | u | 3074.76 | 14628.2 | 0 | 17702.96 | CONDUCTORES ALUMINIO PONCHADA >185<400MM2
28 | Seccion 28 - Cables Electricos | 286 | BARRAS CONDUCTORAS | 2864 | A LA INTEMPERIE 110KV 1 O 2 CONDUCTORES | 286433 | u | 3425.96 | 16830.2 | 0.06 | 20256.22 | CONDUCTORES ALUMINIO PONCHADA =400MM2
28 | Seccion 28 - Cables Electricos | 286 | BARRAS CONDUCTORAS | 2865 | A LA INTEMPERIE 220KV 1 O 2 CONDUCTORES | 286510 | u | 4036.12 | 15871.4 | 0.06 | 19907.58 | CONDUCTORES ALUMINIO PONCHADA HASTA 185MM2
28 | Seccion 28 - Cables Electricos | 286 | BARRAS CONDUCTORAS | 2865 | A LA INTEMPERIE 220KV 1 O 2 CONDUCTORES | 286511 | u | 4509.16 | 18010.8 | 0 | 22519.96 | CONDUCTORES ALUMINIO PONCHADA >185<400MM2
28 | Seccion 28 - Cables Electricos | 286 | BARRAS CONDUCTORAS | 2865 | A LA INTEMPERIE 220KV 1 O 2 CONDUCTORES | 286512 | u | 5324.42 | 23248.2 | 0.08 | 28572.7 | CONDUCTORES ALUMINIO PONCHADA =400MM2
28 | Seccion 28 - Cables Electricos | 286 | BARRAS CONDUCTORAS | 2865 | A LA INTEMPERIE 220KV 1 O 2 CONDUCTORES | 286521 | u | 3613.44 | 13732.1 | 0.02 | 17345.56 | CONDUCTOR ALUMINIO PONCHADA HASTA 185MM2
28 | Seccion 28 - Cables Electricos | 286 | BARRAS CONDUCTORAS | 2865 | A LA INTEMPERIE 220KV 1 O 2 CONDUCTORES | 286522 | u | 4086.48 | 15871.4 | 0.06 | 19957.94 | CONDUCTOR ALUMINIO PONCHADA >185<400MM2
28 | Seccion 28 - Cables Electricos | 286 | BARRAS CONDUCTORAS | 2865 | A LA INTEMPERIE 220KV 1 O 2 CONDUCTORES | 286523 | u | 4323 | 18490.2 | 0 | 22813.2 | CONDUCTOR ALUMINIO PONCHADA =400MM2
28 | Seccion 28 - Cables Electricos | 287 | ALTO VOLTAJE | 2871 | MONTAJE DE CABLES CONDUCTORES 110 A 220KV | 287110 | km | 3196.84 | 28656.2 | 0.06 | 31853.1 | COND SC TRAMO HTA 1KM CABLE <300MM2 110KV TE NORMAL
28 | Seccion 28 - Cables Electricos | 287 | ALTO VOLTAJE | 2871 | MONTAJE DE CABLES CONDUCTORES 110 A 220KV | 287111 | km | 2572.34 | 21685.8 | 0.08 | 24258.22 | COND SC >1KM HTA 2KM CABLE <300MM2 110KV TE NORMAL
28 | Seccion 28 - Cables Electricos | 287 | ALTO VOLTAJE | 2871 | MONTAJE DE CABLES CONDUCTORES 110 A 220KV | 287112 | km | 2230.35 | 18842.1 | 0.07 | 21072.52 | COND SC >2KM CABLE <300MM2 110KV TE NORMAL
28 | Seccion 28 - Cables Electricos | 287 | ALTO VOLTAJE | 2871 | MONTAJE DE CABLES CONDUCTORES 110 A 220KV | 287113 | km | 3613.17 | 30362.9 | 0.02 | 33976.09 | COND SC <1 KM CABLE <300 MM2 KV TE MONTAÑOSO
28 | Seccion 28 - Cables Electricos | 287 | ALTO VOLTAJE | 2871 | MONTAJE DE CABLES CONDUCTORES 110 A 220KV | 287114 | km | 3345.53 | 28203.1 | 0.08 | 31548.71 | COND SC >1 HTA 2KM CABLE <300MM2 110KV TE MONTAÑOSO
28 | Seccion 28 - Cables Electricos | 287 | ALTO VOLTAJE | 2871 | MONTAJE DE CABLES CONDUCTORES 110 A 220KV | 287115 | km | 3122.49 | 26403.6 | 0.01 | 29526.1 | COND SC >2KM CABLE <300MM2 110KV TE MONTAÑOSO
28 | Seccion 28 - Cables Electricos | 287 | ALTO VOLTAJE | 2871 | MONTAJE DE CABLES CONDUCTORES 110 A 220KV | 287116 | km | 6244.98 | 55925 | 0.07 | 62170.05 | COND DC HTA 1KM CABLE <300MM2 110KV TE MONTAÑOSO
28 | Seccion 28 - Cables Electricos | 287 | ALTO VOLTAJE | 2871 | MONTAJE DE CABLES CONDUCTORES 110 A 220KV | 287117 | km | 5055.46 | 42388.8 | 0.02 | 47444.28 | COND DC >1KM HASTA 2KM CABLE <300MM2 110KV TE NORMAL
28 | Seccion 28 - Cables Electricos | 287 | ALTO VOLTAJE | 2871 | MONTAJE DE CABLES CONDUCTORES 110 A 220KV | 287118 | km | 4460.7 | 36855.6 | 0.04 | 41316.34 | COND DC >2KM CABLE <300MM2 KV TE NORMAL
28 | Seccion 28 - Cables Electricos | 287 | ALTO VOLTAJE | 2871 | MONTAJE DE CABLES CONDUCTORES 110 A 220KV | 287119 | km | 8624.02 | 78252.7 | 0.04 | 86876.76 | COND DC <1KM CABLE <300MM2 KV TE MONTAÑOSO
28 | Seccion 28 - Cables Electricos | 287 | ALTO VOLTAJE | 2871 | MONTAJE DE CABLES CONDUCTORES 110 A 220KV | 287120 | km | 7047.9 | 59215 | 0.02 | 66262.92 | COND DC >1 HASTA 2KM CABLE <300MM2 110KV TE MONTAÑOSO
28 | Seccion 28 - Cables Electricos | 287 | ALTO VOLTAJE | 2871 | MONTAJE DE CABLES CONDUCTORES 110 A 220KV | 287121 | km | 6096.29 | 51473.4 | 0.05 | 57569.74 | COND DC >2KM CABLE <300MM2 110KV TE MONTAÑOSO
28 | Seccion 28 - Cables Electricos | 287 | ALTO VOLTAJE | 2871 | MONTAJE DE CABLES CONDUCTORES 110 A 220KV | 287122 | km | 3694.46 | 30712.5 | 0 | 34406.96 | COND SC <1KM CABLE <500MM2 220KV TE NORMAL
28 | Seccion 28 - Cables Electricos | 287 | ALTO VOLTAJE | 2871 | MONTAJE DE CABLES CONDUCTORES 110 A 220KV | 287123 | km | 2973.8 | 24520.7 | 0.02 | 27494.52 | COND SC >1 HTA 2KM CABLE <500MM2 220KV TE NORMAL
28 | Seccion 28 - Cables Electricos | 287 | ALTO VOLTAJE | 2871 | MONTAJE DE CABLES CONDUCTORES 110 A 220KV | 287124 | km | 2527.73 | 20081.3 | 0.09 | 22609.12 | COND SC >2KM CABLE <500MM2 220KV TE NORMAL
28 | Seccion 28 - Cables Electricos | 287 | ALTO VOLTAJE | 2871 | MONTAJE DE CABLES CONDUCTORES 110 A 220KV | 287125 | km | 5055.46 | 43004.1 | 0.04 | 48059.6 | COND SC HTA 1KM CABLE <500MM2 220KV TE MONTAÑOSO
28 | Seccion 28 - Cables Electricos | 287 | ALTO VOLTAJE | 2871 | MONTAJE DE CABLES CONDUCTORES 110 A 220KV | 287126 | km | 4163.32 | 34329 | 0.01 | 38492.33 | COND SC >1 HTA 2KM CABLE <500MM2 220KV TE MONTAÑOSO
28 | Seccion 28 - Cables Electricos | 287 | ALTO VOLTAJE | 2871 | MONTAJE DE CABLES CONDUCTORES 110 A 220KV | 287127 | km | 3568.56 | 28242.2 | 0 | 31810.76 | COND SC >2KM CABLE <500MM2 220KV TE MONTAÑOSO
28 | Seccion 28 - Cables Electricos | 287 | ALTO VOLTAJE | 2871 | MONTAJE DE CABLES CONDUCTORES 110 A 220KV | 287128 | km | 6988.43 | 59895.1 | 0.02 | 66883.55 | COND DC HTA 1KM CABLE <500MM2 220KV TE NORMAL
28 | Seccion 28 - Cables Electricos | 287 | ALTO VOLTAJE | 2871 | MONTAJE DE CABLES CONDUCTORES 110 A 220KV | 287129 | km | 5798.91 | 47815.6 | 0 | 53614.51 | COND DC >1 HTA 2KM CABLE <500MM2 220KV TE NORMAL
28 | Seccion 28 - Cables Electricos | 287 | ALTO VOLTAJE | 2871 | MONTAJE DE CABLES CONDUCTORES 110 A 220KV | 287130 | km | 4906.77 | 40348.1 | 0.08 | 45254.95 | COND DC >2KM CABLE <500MM2 220KV TE NORMAL
28 | Seccion 28 - Cables Electricos | 287 | ALTO VOLTAJE | 2871 | MONTAJE DE CABLES CONDUCTORES 110 A 220KV | 287131 | km | 9962.23 | 83890.5 | 0.05 | 93852.78 | COND DC <1KM CABLE <500MM2 220KV TE MONTAÑOSO
28 | Seccion 28 - Cables Electricos | 287 | ALTO VOLTAJE | 2871 | MONTAJE DE CABLES CONDUCTORES 110 A 220KV | 287132 | km | 8177.95 | 66942.4 | 0.02 | 75120.37 | COND DC >1 HTA 2KM CABLE <500MM2 220KV TE MONTAÑOSO
28 | Seccion 28 - Cables Electricos | 287 | ALTO VOLTAJE | 2871 | MONTAJE DE CABLES CONDUCTORES 110 A 220KV | 287133 | km | 6711.43 | 55106.5 | 0.06 | 61817.99 | COND DC >2KM CABLE .500MM2 220KV TE MONTAÑOSO
28 | Seccion 28 - Cables Electricos | 287 | ALTO VOLTAJE | 2872 | MONTAJE DE CABLE PROTECTOR DE 110 A 220KV | 287210 | km | 565.31 | 3035.2 | 0 | 3600.51 | CONDUCTOR <100MM2 HASTA 1KM TERRENO NORMAL
28 | Seccion 28 - Cables Electricos | 287 | ALTO VOLTAJE | 2872 | MONTAJE DE CABLE PROTECTOR DE 110 A 220KV | 287211 | km | 442.72 | 2493.89 | 0 | 2936.61 | CONDUCTOR <100MM2 >1KM TERRENO NORMAL
28 | Seccion 28 - Cables Electricos | 287 | ALTO VOLTAJE | 2872 | MONTAJE DE CABLE PROTECTOR DE 110 A 220KV | 287212 | km | 964.65 | 5159.84 | 0 | 6124.49 | CONDUCTOR <100MM2 HASTA 1KM TERRENO MONTAÑOSO
28 | Seccion 28 - Cables Electricos | 287 | ALTO VOLTAJE | 2872 | MONTAJE DE CABLE PROTECTOR DE 110 A 220KV | 287213 | km | 749.21 | 4236.42 | 0 | 4985.63 | CONDUCTOR >100MM2 >1KM TERRENO MONTAÑOSO
28 | Seccion 28 - Cables Electricos | 287 | ALTO VOLTAJE | 2872 | MONTAJE DE CABLE PROTECTOR DE 110 A 220KV | 287214 | km | 1103.39 | 5922.03 | 0 | 7025.42 | CONDUCTORES <100MM2 HASTA 1KM TERRENO NORMAL
28 | Seccion 28 - Cables Electricos | 287 | ALTO VOLTAJE | 2872 | MONTAJE DE CABLE PROTECTOR DE 110 A 220KV | 287215 | km | 865 | 4864.87 | 0 | 5729.87 | CONDUCTORES <100 MM2 >1 KM TERRENO NORMAL
28 | Seccion 28 - Cables Electricos | 287 | ALTO VOLTAJE | 2872 | MONTAJE DE CABLE PROTECTOR DE 110 A 220KV | 287216 | km | 1886.65 | 10059.2 | 0.05 | 11945.9 | CONDUCTORES <100MM2 HASTA 1KM TERRENO MONTAÑOSO
28 | Seccion 28 - Cables Electricos | 287 | ALTO VOLTAJE | 2872 | MONTAJE DE CABLE PROTECTOR DE 110 A 220KV | 287217 | km | 1464.37 | 8263.36 | 0 | 9727.73 | CONDUCTORES <100MM2 >1KM TERRENO MONTAÑOSO
28 | Seccion 28 - Cables Electricos | 287 | ALTO VOLTAJE | 2872 | MONTAJE DE CABLE PROTECTOR DE 110 A 220KV | 287220 | km | 729.81 | 19453.6 | 0.01 | 20183.42 | MONTAJE CABLE FIBRA OPTICA < MM2 EN LINEAS A KV PARA KM, TERRENO NORMAL.
28 | Seccion 28 - Cables Electricos | 287 | ALTO VOLTAJE | 2872 | MONTAJE DE CABLE PROTECTOR DE 110 A 220KV | 287221 | km | 729.81 | 19453.6 | 0.01 | 20183.42 | MONTAJE CABLE PROTECTOR EN LINEAS A KV (1 CONDUCTOR) < MM2 PARA KM, TERRENO NORMAL.
28 | Seccion 28 - Cables Electricos | 287 | ALTO VOLTAJE | 2872 | MONTAJE DE CABLE PROTECTOR DE 110 A 220KV | 287222 | km | 1030.32 | 19661.3 | 0.06 | 20691.68 | MONTAJE CABLE FIBRA OPTICA < MM2 EN LINEAS A KV PARA KM, TERRENO MONTAÑOSO.
28 | Seccion 28 - Cables Electricos | 287 | ALTO VOLTAJE | 2872 | MONTAJE DE CABLE PROTECTOR DE 110 A 220KV | 287223 | km | 1030.32 | 19661.3 | 0.06 | 20691.68 | MONTAJE CABLE PROTECTOR EN LINEAS A KV (1 CONDUCTOR) < MM2 PARA KM, TERRENO MONTAÑOSO.
28 | Seccion 28 - Cables Electricos | 287 | ALTO VOLTAJE | 2872 | MONTAJE DE CABLE PROTECTOR DE 110 A 220KV | 287225 | km | 1459.62 | 38907.2 | 0.02 | 40366.84 | MONTAJE CABLE PROTECTOR EN LINEAS A KV (2 CONDUCTORES) < MM2 PARA KM, TERRENO NORMAL.
28 | Seccion 28 - Cables Electricos | 287 | ALTO VOLTAJE | 2872 | MONTAJE DE CABLE PROTECTOR DE 110 A 220KV | 287227 | km | 2060.64 | 38818.1 | 0.08 | 40878.82 | MONTAJE CABLE PROTECTOR EN LINEAS A KV (2 CONDUCTORES) < MM2 PARA KM, TERRENO MONTAÑOSO.
28 | Seccion 28 - Cables Electricos | 287 | ALTO VOLTAJE | 2873 | AMORTIGUADORES | 287310 | u | 20.1 | 0 | 0 | 20.1 | MONTAJE AMORTIGUADORES TIPO PP
28 | Seccion 28 - Cables Electricos | 287 | ALTO VOLTAJE | 2875 | FIJACION DE CABLES CONDUCTORES | 287510 | u | 180.18 | 1344.12 | 0 | 1524.3 | COND HASTA MM2 TANGENTE KV SIMPLE CIRCUITO
28 | Seccion 28 - Cables Electricos | 287 | ALTO VOLTAJE | 2875 | FIJACION DE CABLES CONDUCTORES | 287511 | u | 300.29 | 2150.59 | 0 | 2450.88 | COND HASTA MM2 TANGENTE 110KV DOBLE CIRCUITO
28 | Seccion 28 - Cables Electricos | 287 | ALTO VOLTAJE | 2875 | FIJACION DE CABLES CONDUCTORES | 287512 | u | 233.56 | 896.08 | 0 | 1129.64 | COND HASTA 500MM2 TANGENTE SIMPLE CIRCUITO 220KV
28 | Seccion 28 - Cables Electricos | 287 | ALTO VOLTAJE | 2875 | FIJACION DE CABLES CONDUCTORES | 287513 | u | 460.44 | 985.69 | 0 | 1446.13 | COND HASTA MM2 TANGENTE DOBLE CIRCUITO KV
28 | Seccion 28 - Cables Electricos | 287 | ALTO VOLTAJE | 2876 | FIJACION DE CABLES PROTECTORES | 287610 | u | 60.06 | 439.08 | 0 | 499.14 | CABLE PROTECTOR <100MM2 TANGENTE CONDUCTOR 110KV
28 | Seccion 28 - Cables Electricos | 287 | ALTO VOLTAJE | 2876 | FIJACION DE CABLES PROTECTORES | 287611 | u | 120.11 | 873.68 | 0 | 993.79 | CABLE PROTECTOR <100MM2 TANGENTE CONDUCTORES 110KV
28 | Seccion 28 - Cables Electricos | 287 | ALTO VOLTAJE | 2876 | FIJACION DE CABLES PROTECTORES | 287612 | u | 82.08 | 0 | 0 | 82.08 | CABLE PROTECTOR HTA 100MM2 CONDUCTOR 220KV
28 | Seccion 28 - Cables Electricos | 287 | ALTO VOLTAJE | 2876 | FIJACION DE CABLES PROTECTORES | 287613 | u | 160.15 | 0 | 0 | 160.15 | CABLE PROTECTOR HTA 100MM2 CONDUCTORES 220KV
28 | Seccion 28 - Cables Electricos | 287 | ALTO VOLTAJE | 2879 | CRUZAMIENTOS ESPECIALES | 287910 | u | 349.12 | 3027.36 | 0 | 3376.48 | 1COND PROTECTOR <100MM2 CRUZAMIENTO I-II 33KV
28 | Seccion 28 - Cables Electricos | 287 | ALTO VOLTAJE | 2879 | CRUZAMIENTOS ESPECIALES | 287911 | u | 281.01 | 2135.78 | 0 | 2416.79 | 1COND PROTECTOR <100MM2 CRUZAMIENTO 33KV
28 | Seccion 28 - Cables Electricos | 287 | ALTO VOLTAJE | 2879 | CRUZAMIENTOS ESPECIALES | 287912 | u | 558.59 | 4843.78 | 0 | 5402.37 | 2COND PROTECTORES <100MM2 CRUZAMIENTO I-II 33KV
28 | Seccion 28 - Cables Electricos | 287 | ALTO VOLTAJE | 2879 | CRUZAMIENTOS ESPECIALES | 287913 | u | 449.62 | 3417.25 | 0 | 3866.87 | 2COND PROTECTORES <100MM2 CRUZAMIENTO 33KV
28 | Seccion 28 - Cables Electricos | 287 | ALTO VOLTAJE | 2879 | CRUZAMIENTOS ESPECIALES | 287914 | u | 2860.71 | 7675.85 | 0 | 10536.56 | 3COND <300MM2 CRUZAMIENTO I 110KV
28 | Seccion 28 - Cables Electricos | 287 | ALTO VOLTAJE | 2879 | CRUZAMIENTOS ESPECIALES | 287915 | u | 2730.67 | 8212.26 | 0 | 10942.93 | COND <300 MM2 CRUZAMIENTO II KV
28 | Seccion 28 - Cables Electricos | 287 | ALTO VOLTAJE | 2879 | CRUZAMIENTOS ESPECIALES | 287916 | u | 2481.96 | 6528.86 | 0 | 9010.82 | COND <300 MM2 CRUZAMIENTO KV
28 | Seccion 28 - Cables Electricos | 287 | ALTO VOLTAJE | 2879 | CRUZAMIENTOS ESPECIALES | 287917 | u | 5591.37 | 14605 | 0.04 | 20196.41 | COND <300 MM2 CRUZAMIENTO I KV
28 | Seccion 28 - Cables Electricos | 287 | ALTO VOLTAJE | 2879 | CRUZAMIENTOS ESPECIALES | 287918 | u | 5324.8 | 13422 | 0.02 | 18746.82 | COND <300 MM2 CRUZAMIENTO II KV
28 | Seccion 28 - Cables Electricos | 287 | ALTO VOLTAJE | 2879 | CRUZAMIENTOS ESPECIALES | 287919 | u | 4882.7 | 11717.9 | 0.06 | 16600.66 | COND <300 MM2 CRUZAMIENTO KV
28 | Seccion 28 - Cables Electricos | 287 | ALTO VOLTAJE | 2879 | CRUZAMIENTOS ESPECIALES | 287920 | u | 4170.78 | 10768.6 | 0.05 | 14939.43 | COND <500 MM2 CRUZAMIENTO I KV
28 | Seccion 28 - Cables Electricos | 287 | ALTO VOLTAJE | 2879 | CRUZAMIENTOS ESPECIALES | 287921 | u | 3120.77 | 9568.58 | 0 | 12689.35 | COND <500 MM2 CRUZAMIENTO II KV
28 | Seccion 28 - Cables Electricos | 287 | ALTO VOLTAJE | 2879 | CRUZAMIENTOS ESPECIALES | 287922 | u | 2665.65 | 7001.24 | 0 | 9666.89 | COND <500 MM2 CRUZAMIENTO KV
28 | Seccion 28 - Cables Electricos | 287 | ALTO VOLTAJE | 2879 | CRUZAMIENTOS ESPECIALES | 287923 | u | 8140.01 | 21431.9 | 0.08 | 29571.99 | COND <500 MM2 CRUZAMIENTO I KV
28 | Seccion 28 - Cables Electricos | 287 | ALTO VOLTAJE | 2879 | CRUZAMIENTOS ESPECIALES | 287924 | u | 6078.99 | 17375.7 | 0.06 | 23454.75 | COND <500 MM2 CRUZAMIENTO II KV
28 | Seccion 28 - Cables Electricos | 287 | ALTO VOLTAJE | 2879 | CRUZAMIENTOS ESPECIALES | 287925 | u | 5201.28 | 12566.7 | 0 | 17767.98 | COND <500 MM2 CRUZAMIENTO KV
28 | Seccion 28 - Cables Electricos | 288 | TRABAJOS VARIOS | 2881 | COLOCACION DE POSTES, ACCESORIOS Y EQUIPOS ELECTRICOS | 288111 | u | 66.06 | 350.32 | 0 | 416.38 | ERECCION MECANIZADA POSTES HORMIGON O MADERA ARBOLAR EN ZONA LLANA
28 | Seccion 28 - Cables Electricos | 288 | TRABAJOS VARIOS | 2881 | COLOCACION DE POSTES, ACCESORIOS Y EQUIPOS ELECTRICOS | 288112 | u | 75.52 | 400.46 | 0 | 475.98 | ERECCION MECANIZADA POSTES HORMIGON O MADERA ARBO LADO EN ZONA LLANA
28 | Seccion 28 - Cables Electricos | 288 | TRABAJOS VARIOS | 2881 | COLOCACION DE POSTES, ACCESORIOS Y EQUIPOS ELECTRICOS | 288113 | u | 81.66 | 433.08 | 0 | 514.74 | ERECCION MECANIZADA POSTES HORMIGON O MADERA ARBOLAR EN ZONA MONTAÑOSA
28 | Seccion 28 - Cables Electricos | 288 | TRABAJOS VARIOS | 2881 | COLOCACION DE POSTES, ACCESORIOS Y EQUIPOS ELECTRICOS | 288114 | u | 98.56 | 522.68 | 0 | 621.24 | ERECCION MECANIZADA POSTES HORMIGON O MADERA ARBO LADO EN ZONA MONTAÑOSA
28 | Seccion 28 - Cables Electricos | 288 | TRABAJOS VARIOS | 2881 | COLOCACION DE POSTES, ACCESORIOS Y EQUIPOS ELECTRICOS | 288121 | u | 27.03 | 0 | 0 | 27.03 | ARBOLAR POSTES HORMIGON O MADERA HASTA KV EN EL SUELO PARA LINEAS SECUNDARIAS (NO INCLUYE MATERIALES)
28 | Seccion 28 - Cables Electricos | 288 | TRABAJOS VARIOS | 2881 | COLOCACION DE POSTES, ACCESORIOS Y EQUIPOS ELECTRICOS | 288122 | u | 37.54 | 0 | 0 | 37.54 | ARBOLAR POSTE HORMIGON O MADERA HASTA KV EN EL SUELO P/ESTRUCTURA TIPO A (NO INCLUYE MATERIAL)
28 | Seccion 28 - Cables Electricos | 288 | TRABAJOS VARIOS | 2881 | COLOCACION DE POSTES, ACCESORIOS Y EQUIPOS ELECTRICOS | 288123 | u | 45.05 | 0 | 0 | 45.05 | ARBOLAR POSTE HORMIGON O MADERA HASTA KV EN EL SUELO P/ESTRUCTURA TIPO B (NO INCLUYE MATERIALES)
28 | Seccion 28 - Cables Electricos | 288 | TRABAJOS VARIOS | 2881 | COLOCACION DE POSTES, ACCESORIOS Y EQUIPOS ELECTRICOS | 288124 | u | 42.25 | 0 | 0 | 42.25 | ARBOLAR POSTE HORMIGON O MADERA HTA KV EN SUELO P/ESTRUCT TIPO A C/CRUCETA EXCENTRICA (NO INCL. MAT.)
28 | Seccion 28 - Cables Electricos | 288 | TRABAJOS VARIOS | 2881 | COLOCACION DE POSTES, ACCESORIOS Y EQUIPOS ELECTRICOS | 288125 | u | 51.98 | 0 | 0 | 51.98 | ARBOLAR POSTE HORMIGON O MADERA HTA KV EN SUELO P/ESTRUCT. TIPO B C/CRUCETA EXCENTRICA (NO INCL. MAT.)
28 | Seccion 28 - Cables Electricos | 288 | TRABAJOS VARIOS | 2881 | COLOCACION DE POSTES, ACCESORIOS Y EQUIPOS ELECTRICOS | 288131 | u | 56.31 | 0 | 0 | 56.31 | ARBOLAR POSTE HORMIGON O MADERA HASTA KV ERECTO EN ESTRUCTURA TIPO C (NO INCLUYE MATERIALES)
28 | Seccion 28 - Cables Electricos | 288 | TRABAJOS VARIOS | 2881 | COLOCACION DE POSTES, ACCESORIOS Y EQUIPOS ELECTRICOS | 288132 | u | 94.88 | 0 | 0 | 94.88 | ARBOLAR POSTE HORMIGON O MADERA HASTA KV ERECTO EN ESTRUCTURA TIPO E (NO INCLUYE MATERIALES)
28 | Seccion 28 - Cables Electricos | 288 | TRABAJOS VARIOS | 2881 | COLOCACION DE POSTES, ACCESORIOS Y EQUIPOS ELECTRICOS | 288133 | u | 135.17 | 0 | 0 | 135.17 | ARBOLAR POSTE HORMIGON O MADERA HASTA KV ERECTO EN ESTRUCTURA TIPO E DOBLE REMATE (NO INCLUYE MATERIAL)
28 | Seccion 28 - Cables Electricos | 288 | TRABAJOS VARIOS | 2881 | COLOCACION DE POSTES, ACCESORIOS Y EQUIPOS ELECTRICOS | 288134 | u | 675.84 | 0 | 0 | 675.84 | ARBOLAR POSTE HORMIGON O MADERA HASTA KV ERECTO EN ESTRUCTURA TIPO H (NO INCLUYE MATERIALES)
28 | Seccion 28 - Cables Electricos | 288 | TRABAJOS VARIOS | 2881 | COLOCACION DE POSTES, ACCESORIOS Y EQUIPOS ELECTRICOS | 288141 | u | 146.43 | 0 | 0 | 146.43 | INSTALACION TENSORES Y ANCLAS
28 | Seccion 28 - Cables Electricos | 288 | TRABAJOS VARIOS | 2882 | CABLES | 288201 | m | 16.94 | 0 | 127.91 | 144.85 | DESPLIEGUE, CONEXION Y FIJACION PARA VOLTAJES 110, Y (MEDIANTE TECNICAS DEL ACCESO CON CUERDA)
28 | Seccion 28 - Cables Electricos | 288 | TRABAJOS VARIOS | 2882 | CABLES | 288211 | u | 8.45 | 0 | 0 | 8.45 | AMARRAR CONDUCTORES EN ESTRUCTURA TIPO A HASTA KV (NO INCLUYE MATERIALES)
28 | Seccion 28 - Cables Electricos | 288 | TRABAJOS VARIOS | 2882 | CABLES | 288212 | u | 9.65 | 0 | 0 | 9.65 | AMARRAR CONDUCTORES EN ESTRUCTURA TIPO B HASTA KV (NO INCLUYE MATERIALES)
28 | Seccion 28 - Cables Electricos | 288 | TRABAJOS VARIOS | 2882 | CABLES | 288213 | u | 6.83 | 0 | 0 | 6.83 | AMARRAR CONDUCTORES EN ESTRUCTURA TIPO SECUNDARIO (NO INCLUYE MATERIALES)
28 | Seccion 28 - Cables Electricos | 288 | TRABAJOS VARIOS | 2882 | CABLES | 288221 | m | 8.47 | 0 | 142.62 | 151.09 | CABLES: PARA VOLTAJES 110,220, Y
28 | Seccion 28 - Cables Electricos | 288 | TRABAJOS VARIOS | 2882 | CABLES | 288251 | m | 3.79 | 0 | 0 | 3.79 | ALAMBRAR TORRES (50 METROS ALTURA) CON CABLE NO. EN SISTEMAS ILUMINACION INSTALACIONES DEPORTIVAS
28 | Seccion 28 - Cables Electricos | 289 | REPARACIONES | 2893 | CABLE POR TUBERIA EXPUESTA O EMPOTRADA EXISTENTE | 289302 | m | 1.87 | 0 | 0 | 1.87 | CABLE POR TUBERIA EXPUESTA O EMPOTRADA EXISTENTE: CON AISLAMIENTO PVC O GOMA MONOCONDUCTOR 5.5 -16 MM2 ,BAJO VOLTAJE <= KV COBRE O ALUMINIO
28 | Seccion 28 - Cables Electricos | 289 | REPARACIONES | 2897 | ALTO VOLTAJE | 289701 | u | 92.22 | 429.78 | 0 | 522 | CAMBIO RISTRA SUSPENSION FASE KV EN DESENERGIZADA .
28 | Seccion 28 - Cables Electricos | 289 | REPARACIONES | 2897 | ALTO VOLTAJE | 289702 | u | 113.66 | 1115.68 | 0 | 1229.34 | CAMBIO RISTRA SUSPENSION FASE KV EN LINEA ENERGIZADA
28 | Seccion 28 - Cables Electricos | 289 | REPARACIONES | 2897 | ALTO VOLTAJE | 289703 | u | 82.71 | 380.02 | 0 | 462.73 | CAMBIO AISLAMIENTO SUSPENSION FASE KV EN LINEA DESENERGIZADA
28 | Seccion 28 - Cables Electricos | 289 | REPARACIONES | 2897 | ALTO VOLTAJE | 289704 | u | 104.18 | 1022.7 | 0 | 1126.88 | CAMBIO AISLAMIENTO SUSPENSION FASE KV EN LINEA ENERGIZADA.
28 | Seccion 28 - Cables Electricos | 289 | REPARACIONES | 2897 | ALTO VOLTAJE | 289705 | u | 99.87 | 542.88 | 0 | 642.75 | CAMBIO RISTRA SUSPENSION FASE KV EN LINEA DESENERGIZADA.
28 | Seccion 28 - Cables Electricos | 289 | REPARACIONES | 2897 | ALTO VOLTAJE | 289706 | u | 147.74 | 1450.37 | 0 | 1598.11 | CAMBIO RISTRA SUSPENSION FASE KV EN LINEA ENERGIZADA.
28 | Seccion 28 - Cables Electricos | 289 | REPARACIONES | 2897 | ALTO VOLTAJE | 289707 | u | 91.54 | 497.64 | 0 | 589.18 | CAMBIO AISLAMIENTO SUSPENSION DEFASE KV EN LINEA DESENERGIZADA
28 | Seccion 28 - Cables Electricos | 289 | REPARACIONES | 2897 | ALTO VOLTAJE | 289708 | u | 121.91 | 1338.82 | 0 | 1460.73 | CAMBIO AISLAMIENTO SUSPENSION DEFASE KV EN LINEA ENERGIZADA.
28 | Seccion 28 - Cables Electricos | 289 | REPARACIONES | 2897 | ALTO VOLTAJE | 289709 | u | 24.97 | 135.72 | 0 | 160.69 | CAMBIO HERRAJES CABLE PROTECTOR SUSPENSION LINEA KV EN LINEA DESENERGIZADA.
28 | Seccion 28 - Cables Electricos | 289 | REPARACIONES | 2897 | ALTO VOLTAJE | 289710 | u | 45.46 | 446.27 | 0 | 491.73 | CAMBIO HERRAJES EN CABLE PROTECTOR SUSPENSION LINEA KV EN LINEA ENERGIZADA.
28 | Seccion 28 - Cables Electricos | 289 | REPARACIONES | 2897 | ALTO VOLTAJE | 289711 | u | 31.62 | 171.91 | 0 | 203.53 | CAMBIO RISTRA CABLE PROTECTOR SUSPENSION LINEA KV EN LINEA DESENERGIZADA.
28 | Seccion 28 - Cables Electricos | 289 | REPARACIONES | 2897 | ALTO VOLTAJE | 289712 | u | 42.63 | 418.38 | 0 | 461.01 | CAMBIO RISTRA EN CABLE PROTECTOR SUSPENSION LINEA KV EN LINEA ENERGIZADA.
28 | Seccion 28 - Cables Electricos | 289 | REPARACIONES | 2897 | ALTO VOLTAJE | 289713 | u | 133.15 | 723.84 | 0 | 856.99 | CAMBIO RISTRA TENSION KV EN LINEA DESENERGIZADA.
28 | Seccion 28 - Cables Electricos | 289 | REPARACIONES | 2897 | ALTO VOLTAJE | 289714 | u | 179.95 | 1766.49 | 0 | 1946.44 | CAMBIO RISTRA TENSION KV EN LINEA ENERGIZADA.
28 | Seccion 28 - Cables Electricos | 289 | REPARACIONES | 2897 | ALTO VOLTAJE | 289715 | u | 124.84 | 678.6 | 0 | 803.44 | CAMBIO AISLAMIENTO TENSION KV EN LINEA DESENERGIZADA.
28 | Seccion 28 - Cables Electricos | 289 | REPARACIONES | 2897 | ALTO VOLTAJE | 289716 | u | 170.47 | 1673.51 | 0 | 1843.98 | CAMBIO AISLAMIENTO TENSION KV EN LINEA ENERGIZADA.
28 | Seccion 28 - Cables Electricos | 289 | REPARACIONES | 2897 | ALTO VOLTAJE | 289717 | u | 183.09 | 995.28 | 0 | 1178.37 | CAMBIO RISTRA TENSION KV EN LINEA DESENERGIZADA.
28 | Seccion 28 - Cables Electricos | 289 | REPARACIONES | 2897 | ALTO VOLTAJE | 289718 | u | 378.84 | 3718.92 | 0 | 4097.76 | CAMBIO RISTRA TENSION KV EN LINEA ENERGIZADA.
28 | Seccion 28 - Cables Electricos | 289 | REPARACIONES | 2897 | ALTO VOLTAJE | 289719 | u | 166.44 | 904.8 | 0 | 1071.24 | CAMBIO AISLAMIENTO TENSION KV EN LINEA DESENERGIZADA.
28 | Seccion 28 - Cables Electricos | 289 | REPARACIONES | 2897 | ALTO VOLTAJE | 289720 | u | 359.89 | 3532.97 | 0 | 3892.86 | CAMBIO AISLAMIENTO TENSION KV EN LINEA ENERGIZADA.
28 | Seccion 28 - Cables Electricos | 289 | REPARACIONES | 2897 | ALTO VOLTAJE | 289721 | u | 66.57 | 361.92 | 0 | 428.49 | CAMBIO HERRAJES TENSION EN CABLE PROTECTOR KV EN LINEA DESENERGIZADA.
28 | Seccion 28 - Cables Electricos | 289 | REPARACIONES | 2897 | ALTO VOLTAJE | 289722 | u | 142.07 | 1394.6 | 0 | 1536.67 | CAMBIO HERRAJES CABLE PROTECTOR TENSION KV EN LINEA ENERGIZADA.
28 | Seccion 28 - Cables Electricos | 289 | REPARACIONES | 2897 | ALTO VOLTAJE | 289723 | u | 83.22 | 452.4 | 0 | 535.62 | CAMBIO RISTRA TENSION EN CABLE PROTECTOR KV EN LINEA DESENERGIZADA.
28 | Seccion 28 - Cables Electricos | 289 | REPARACIONES | 2897 | ALTO VOLTAJE | 289724 | u | 132.6 | 1301.62 | 0 | 1434.22 | CAMBIO RISTRA TENSION EN CABLE PROTECTOR KV EN LINEA ENERGIZADA.
28 | Seccion 28 - Cables Electricos | 289 | REPARACIONES | 2897 | ALTO VOLTAJE | 289725 | u | 14.98 | 81.43 | 0 | 96.41 | CAMBIO AMORTIGUADOR EN LINEA DESENERGIZADA.
28 | Seccion 28 - Cables Electricos | 289 | REPARACIONES | 2897 | ALTO VOLTAJE | 289726 | u | 31.12 | 371.89 | 0 | 403.01 | CAMBIO AMORTIGUADOR EN LINEA ENERGIZADA.
28 | Seccion 28 - Cables Electricos | 289 | REPARACIONES | 2897 | ALTO VOLTAJE | 289727 | u | 24.97 | 135.72 | 0 | 160.69 | MONTAJE PUENTES FASE KV
28 | Seccion 28 - Cables Electricos | 289 | REPARACIONES | 2897 | ALTO VOLTAJE | 289728 | u | 34.96 | 190.01 | 0 | 224.97 | CAMBIO PUENTES FASE KV
28 | Seccion 28 - Cables Electricos | 289 | REPARACIONES | 2897 | ALTO VOLTAJE | 289729 | u | 39.94 | 217.15 | 0 | 257.09 | MONTAJE PUENTES FASE KV
28 | Seccion 28 - Cables Electricos | 289 | REPARACIONES | 2897 | ALTO VOLTAJE | 289730 | u | 49.93 | 271.44 | 0 | 321.37 | CAMBIO PUENTES FASE KV
28 | Seccion 28 - Cables Electricos | 289 | REPARACIONES | 2897 | ALTO VOLTAJE | 289731 | u | 19.98 | 108.58 | 0 | 128.56 | MONTAJE PUENTES CABLE PROTECTOR Y KV
28 | Seccion 28 - Cables Electricos | 289 | REPARACIONES | 2897 | ALTO VOLTAJE | 289732 | u | 24.97 | 135.72 | 0 | 160.69 | CAMBIO PUENTES CABLE PROTECTOR Y KV
29 | Seccion 29 - Conexiones Y Terminaciones | 290 | DESCONEXIONES | 2901 | DESCONEXION | 290101 | m | 3.64 | 0 | 0 | 3.64 | DESCONEXION CABLES ELECTRICOS
29 | Seccion 29 - Conexiones Y Terminaciones | 291 | TERM O CONEX EN SIST PROTECCION, CONTROL Y SEÑALIZACION | 2910 | TERMINAC INST COMPLEJA COND C/PROTEC METAL IDENTIFICADO | 291011 | u | 16.63 | 0 | 0.44 | 17.07 | MULTICONDUCTOR 2-7 CONDUCTORES 1.5-5.5 MM2
29 | Seccion 29 - Conexiones Y Terminaciones | 291 | TERM O CONEX EN SIST PROTECCION, CONTROL Y SEÑALIZACION | 2910 | TERMINAC INST COMPLEJA COND C/PROTEC METAL IDENTIFICADO | 291012 | u | 37.27 | 0 | 0.44 | 37.71 | MULTICONDUCTOR 8-19 CONDUCTORES 1.5-2.5 MM2
29 | Seccion 29 - Conexiones Y Terminaciones | 291 | TERM O CONEX EN SIST PROTECCION, CONTROL Y SEÑALIZACION | 2910 | TERMINAC INST COMPLEJA COND C/PROTEC METAL IDENTIFICADO | 291013 | u | 66.8 | 0 | 0.44 | 67.24 | MULTICONDUCTOR 20-30 CONDUCTORES 1.5-2.5 MM2
29 | Seccion 29 - Conexiones Y Terminaciones | 291 | TERM O CONEX EN SIST PROTECCION, CONTROL Y SEÑALIZACION | 2910 | TERMINAC INST COMPLEJA COND C/PROTEC METAL IDENTIFICADO | 291014 | u | 86.01 | 0 | 0.44 | 86.45 | MULTICONDUCTOR 31-40 CONDUCTORES 1.5-2.5 MM2
29 | Seccion 29 - Conexiones Y Terminaciones | 291 | TERM O CONEX EN SIST PROTECCION, CONTROL Y SEÑALIZACION | 2911 | TERMINAC INST COMPLEJA COND C/PROTEC MET NO IDENTIFIC. | 291111 | u | 26.09 | 0 | 0.44 | 26.53 | MULTICONDUCTOR 2-7 CONDUCTORES 1.5-5.5 MM2
29 | Seccion 29 - Conexiones Y Terminaciones | 291 | TERM O CONEX EN SIST PROTECCION, CONTROL Y SEÑALIZACION | 2911 | TERMINAC INST COMPLEJA COND C/PROTEC MET NO IDENTIFIC. | 291112 | u | 51.6 | 0 | 0.44 | 52.04 | MULTICONDUCTOR 8-19 CONDUCTORES 1.5-2.5 MM2
29 | Seccion 29 - Conexiones Y Terminaciones | 291 | TERM O CONEX EN SIST PROTECCION, CONTROL Y SEÑALIZACION | 2911 | TERMINAC INST COMPLEJA COND C/PROTEC MET NO IDENTIFIC. | 291113 | u | 86.01 | 0 | 0.44 | 86.45 | MULTICONDUCTOR 20-30 CONDUCTORES 1.5-2.5 MM2
29 | Seccion 29 - Conexiones Y Terminaciones | 291 | TERM O CONEX EN SIST PROTECCION, CONTROL Y SEÑALIZACION | 2911 | TERMINAC INST COMPLEJA COND C/PROTEC MET NO IDENTIFIC. | 291114 | u | 114.68 | 0 | 0.44 | 115.12 | MULTICONDUCTOR 31-40 CONDUCTORES 1.5-2.5 MM2
29 | Seccion 29 - Conexiones Y Terminaciones | 291 | TERM O CONEX EN SIST PROTECCION, CONTROL Y SEÑALIZACION | 2912 | TERMINAC INST NO COMPLEJA COND C/PROT MET IDENTIFICADO | 291211 | u | 10.04 | 0 | 0.44 | 10.48 | MULTICONDUCTOR 2-7 CONDUCTORES 1.5-5.5 MM2
29 | Seccion 29 - Conexiones Y Terminaciones | 291 | TERM O CONEX EN SIST PROTECCION, CONTROL Y SEÑALIZACION | 2912 | TERMINAC INST NO COMPLEJA COND C/PROT MET IDENTIFICADO | 291212 | u | 24.37 | 0 | 0.44 | 24.81 | MULTICONDUCTOR 8-19 CONDUCTORES 1.5-2.5 MM2
29 | Seccion 29 - Conexiones Y Terminaciones | 291 | TERM O CONEX EN SIST PROTECCION, CONTROL Y SEÑALIZACION | 2912 | TERMINAC INST NO COMPLEJA COND C/PROT MET IDENTIFICADO | 291213 | u | 32.68 | 0 | 0.44 | 33.12 | MULTICONDUCTOR 20-30 CONDUCTORES 1.5-2.5 MM2
29 | Seccion 29 - Conexiones Y Terminaciones | 291 | TERM O CONEX EN SIST PROTECCION, CONTROL Y SEÑALIZACION | 2912 | TERMINAC INST NO COMPLEJA COND C/PROT MET IDENTIFICADO | 291214 | u | 40.14 | 0 | 0.44 | 40.58 | MULTICONDUCTOR 31-40 CONDUCTORES 1.5-2.5 MM2
29 | Seccion 29 - Conexiones Y Terminaciones | 291 | TERM O CONEX EN SIST PROTECCION, CONTROL Y SEÑALIZACION | 2913 | TERMINAC INST NO COMPLEJA COND CON PROT MET NO IDENTIFICADO | 291311 | u | 19.49 | 0 | 0.44 | 19.93 | MULTICONDUCTOR 2-7 CONDUCTORES 1.5-5.5 MM2
29 | Seccion 29 - Conexiones Y Terminaciones | 291 | TERM O CONEX EN SIST PROTECCION, CONTROL Y SEÑALIZACION | 2913 | TERMINAC INST NO COMPLEJA COND CON PROT MET NO IDENTIFICADO | 291312 | u | 38.71 | 0 | 0.44 | 39.15 | MULTICONDUCTOR 8-19 CONDUCTORES 1.5-2.5 MM2
29 | Seccion 29 - Conexiones Y Terminaciones | 291 | TERM O CONEX EN SIST PROTECCION, CONTROL Y SEÑALIZACION | 2913 | TERMINAC INST NO COMPLEJA COND CON PROT MET NO IDENTIFICADO | 291313 | u | 51.6 | 0 | 0.44 | 52.04 | MULTICONDUCTOR 20-30 CONDUCTORES 1.5-2.5 MM2
29 | Seccion 29 - Conexiones Y Terminaciones | 291 | TERM O CONEX EN SIST PROTECCION, CONTROL Y SEÑALIZACION | 2913 | TERMINAC INST NO COMPLEJA COND CON PROT MET NO IDENTIFICADO | 291314 | u | 68.81 | 0 | 0.44 | 69.25 | MULTICONDUCTOR 31-40 CONDUCTORES 1.5-2.5 MM2
29 | Seccion 29 - Conexiones Y Terminaciones | 291 | TERM O CONEX EN SIST PROTECCION, CONTROL Y SEÑALIZACION | 2914 | TERMINAC INST COMPLEJA COND SIN PROT MET IDENTIFICADO | 291411 | u | 14.34 | 0 | 0.44 | 14.78 | MULTICONDUCTOR 2-7 CONDUCTORES 1.5-5.5 MM2
29 | Seccion 29 - Conexiones Y Terminaciones | 291 | TERM O CONEX EN SIST PROTECCION, CONTROL Y SEÑALIZACION | 2914 | TERMINAC INST COMPLEJA COND SIN PROT MET IDENTIFICADO | 291412 | u | 34.98 | 0 | 0.44 | 35.42 | MULTICONDUCTOR 8-19 CONDUCTORES 1.5-2.5 MM2
29 | Seccion 29 - Conexiones Y Terminaciones | 291 | TERM O CONEX EN SIST PROTECCION, CONTROL Y SEÑALIZACION | 2914 | TERMINAC INST COMPLEJA COND SIN PROT MET IDENTIFICADO | 291413 | u | 64.79 | 0 | 0.44 | 65.23 | MULTICONDUCTOR 20-30 CONDUCTORES 1.5-2.5 MM2
29 | Seccion 29 - Conexiones Y Terminaciones | 291 | TERM O CONEX EN SIST PROTECCION, CONTROL Y SEÑALIZACION | 2914 | TERMINAC INST COMPLEJA COND SIN PROT MET IDENTIFICADO | 291414 | u | 84.14 | 0 | 0.44 | 84.58 | MULTICONDUCTOR 31-40 CONDUCTORES 1.5-2.5 MM2
29 | Seccion 29 - Conexiones Y Terminaciones | 291 | TERM O CONEX EN SIST PROTECCION, CONTROL Y SEÑALIZACION | 2915 | TERMINAC INST COMPLEJA COND SIN PROT MET NO IDENTIF. | 291511 | u | 23.8 | 0 | 0.44 | 24.24 | MULTICONDUCTOR 2-7 CONDUCTORES 1.5-5.5 MM2
29 | Seccion 29 - Conexiones Y Terminaciones | 291 | TERM O CONEX EN SIST PROTECCION, CONTROL Y SEÑALIZACION | 2915 | TERMINAC INST COMPLEJA COND SIN PROT MET NO IDENTIF. | 291512 | u | 49.31 | 0 | 0.44 | 49.75 | MULTICONDUCTOR 8-19 CONDUCTORES 1.5-2.5 MM2
29 | Seccion 29 - Conexiones Y Terminaciones | 291 | TERM O CONEX EN SIST PROTECCION, CONTROL Y SEÑALIZACION | 2915 | TERMINAC INST COMPLEJA COND SIN PROT MET NO IDENTIF. | 291513 | u | 83.71 | 0 | 0.44 | 84.15 | MULTICONDUCTOR 20-30 CONDUCTORES 1.5-2.5 MM2
29 | Seccion 29 - Conexiones Y Terminaciones | 291 | TERM O CONEX EN SIST PROTECCION, CONTROL Y SEÑALIZACION | 2915 | TERMINAC INST COMPLEJA COND SIN PROT MET NO IDENTIF. | 291514 | u | 114.68 | 0 | 0.44 | 115.12 | MULTICONDUCTOR 31-40 CONDUCTORES 1.5-2.5 MM2
29 | Seccion 29 - Conexiones Y Terminaciones | 291 | TERM O CONEX EN SIST PROTECCION, CONTROL Y SEÑALIZACION | 2916 | TERMINAC INST NO COMPLEJA COND SIN PROT MET IDENTIFIC. | 291611 | u | 7.51 | 0 | 0.44 | 7.95 | MULTICONDUCTOR 2-7 CONDUCTORES 1.5-5.5 MM2
29 | Seccion 29 - Conexiones Y Terminaciones | 291 | TERM O CONEX EN SIST PROTECCION, CONTROL Y SEÑALIZACION | 2916 | TERMINAC INST NO COMPLEJA COND SIN PROT MET IDENTIFIC. | 291612 | u | 21.42 | 0 | 0.44 | 21.86 | MULTICONDUCTOR 8-19 CONDUCTORES 1.5-2.5 MM2
29 | Seccion 29 - Conexiones Y Terminaciones | 291 | TERM O CONEX EN SIST PROTECCION, CONTROL Y SEÑALIZACION | 2916 | TERMINAC INST NO COMPLEJA COND SIN PROT MET IDENTIFIC. | 291613 | u | 32.27 | 0 | 0.44 | 32.71 | MULTICONDUCTOR 20-30 CONDUCTORES 1.5-2.5 MM2
29 | Seccion 29 - Conexiones Y Terminaciones | 291 | TERM O CONEX EN SIST PROTECCION, CONTROL Y SEÑALIZACION | 2916 | TERMINAC INST NO COMPLEJA COND SIN PROT MET IDENTIFIC. | 291614 | u | 36.72 | 0 | 0.44 | 37.16 | MULTICONDUCTOR 31-40 CONDUCTORES 1.5-2.5 MM2
29 | Seccion 29 - Conexiones Y Terminaciones | 291 | TERM O CONEX EN SIST PROTECCION, CONTROL Y SEÑALIZACION | 2917 | TERMINAC INST NO COMPLEJA COND SIN PROT MET NO IDENT | 291711 | u | 16.69 | 0 | 0.44 | 17.13 | MULTICONDUCTOR 2-7 CONDUCTORES 1.5-5.5 MM2
29 | Seccion 29 - Conexiones Y Terminaciones | 291 | TERM O CONEX EN SIST PROTECCION, CONTROL Y SEÑALIZACION | 2917 | TERMINAC INST NO COMPLEJA COND SIN PROT MET NO IDENT | 291712 | u | 35.33 | 0 | 0.44 | 35.77 | MULTICONDUCTOR 8-19 CONDUCTORES 1.5-2.5 MM2
29 | Seccion 29 - Conexiones Y Terminaciones | 291 | TERM O CONEX EN SIST PROTECCION, CONTROL Y SEÑALIZACION | 2917 | TERMINAC INST NO COMPLEJA COND SIN PROT MET NO IDENT | 291713 | u | 47.85 | 0 | 0.44 | 48.29 | MULTICONDUCTOR 20-30 CONDUCTORES 1.5-2.5 MM2
29 | Seccion 29 - Conexiones Y Terminaciones | 291 | TERM O CONEX EN SIST PROTECCION, CONTROL Y SEÑALIZACION | 2917 | TERMINAC INST NO COMPLEJA COND SIN PROT MET NO IDENT | 291714 | u | 63.15 | 0 | 0.44 | 63.59 | MULTICONDUCTOR 31-40 CONDUCTORES 1.5-2.5 MM2
29 | Seccion 29 - Conexiones Y Terminaciones | 291 | TERM O CONEX EN SIST PROTECCION, CONTROL Y SEÑALIZACION | 2918 | TERMINACIONES DE COND CON PROTEC PVC O GOMA | 291811 | u | 23.8 | 0 | 0.44 | 24.24 | TERMINACIONES DE COND CON PROTEC PVC O GOMA: EN INST COMPL 2-7/C MONOCOND 1.5-5.5 MM2 No. Unidad
29 | Seccion 29 - Conexiones Y Terminaciones | 291 | TERM O CONEX EN SIST PROTECCION, CONTROL Y SEÑALIZACION | 2918 | TERMINACIONES DE COND CON PROTEC PVC O GOMA | 291812 | u | 49.31 | 0 | 0.44 | 49.75 | TERMINACIONES DE COND CON PROTEC PVC O GOMA: EN INST COMPL 8-19/C MONOCOND 1.5-2.5 MM2
29 | Seccion 29 - Conexiones Y Terminaciones | 291 | TERM O CONEX EN SIST PROTECCION, CONTROL Y SEÑALIZACION | 2918 | TERMINACIONES DE COND CON PROTEC PVC O GOMA | 291813 | u | 69.38 | 0 | 0.44 | 69.82 | TERMINACIONES DE COND CON PROTEC PVC O GOMA: EN INST COMPL 20-30/C MONOCOND 1.5-2.5 MM2
29 | Seccion 29 - Conexiones Y Terminaciones | 291 | TERM O CONEX EN SIST PROTECCION, CONTROL Y SEÑALIZACION | 2918 | TERMINACIONES DE COND CON PROTEC PVC O GOMA | 291814 | u | 114.68 | 0 | 0.44 | 115.12 | TERMINACIONES DE COND CON PROTEC PVC O GOMA: EN INST COMPL 31-40/C MONOCOND 1.5-2.5 MM2
29 | Seccion 29 - Conexiones Y Terminaciones | 291 | TERM O CONEX EN SIST PROTECCION, CONTROL Y SEÑALIZACION | 2918 | TERMINACIONES DE COND CON PROTEC PVC O GOMA | 291821 | u | 14.91 | 0 | 0.44 | 15.35 | TERMINACIONES DE COND CON PROTEC PVC O GOMA: EN INST NO COMPLEJA 2-7/C MONOCOND 1.5-5.5 MM2
29 | Seccion 29 - Conexiones Y Terminaciones | 291 | TERM O CONEX EN SIST PROTECCION, CONTROL Y SEÑALIZACION | 2918 | TERMINACIONES DE COND CON PROTEC PVC O GOMA | 291822 | u | 34.12 | 0 | 0.44 | 34.56 | TERMINACIONES DE COND CON PROTEC PVC O GOMA: EN INST NO COMPL 8-19/C MONOCOND 1.5-2.5 MM2
29 | Seccion 29 - Conexiones Y Terminaciones | 291 | TERM O CONEX EN SIST PROTECCION, CONTROL Y SEÑALIZACION | 2918 | TERMINACIONES DE COND CON PROTEC PVC O GOMA | 291823 | u | 47.02 | 0 | 0.44 | 47.46 | TERMINACIONES DE COND CON PROTEC PVC O GOMA: EN INST NO COMPL 20-30/C MONOCOND 1.5-2.5 MM2
29 | Seccion 29 - Conexiones Y Terminaciones | 291 | TERM O CONEX EN SIST PROTECCION, CONTROL Y SEÑALIZACION | 2918 | TERMINACIONES DE COND CON PROTEC PVC O GOMA | 291824 | u | 61.35 | 0 | 0.44 | 61.79 | TERMINACIONES DE COND CON PROTEC PVC O GOMA: EN INST NO COMP 31-40/C MONOCOND 1.5-2.5 MM2
29 | Seccion 29 - Conexiones Y Terminaciones | 291 | TERM O CONEX EN SIST PROTECCION, CONTROL Y SEÑALIZACION | 2919 | CONEXIONES DE ALAMBRES Y/O CABLES TIPO SECO | 291910 | u | 2.3 | 0 | 0.44 | 2.74 | CONEXIONES DE ALAMBRES Y/O CABLES TIPO SECO: EN EQUIPO CON ESPAC ADEC MONOCOND O MULTC 1.5 -2.5MM2
29 | Seccion 29 - Conexiones Y Terminaciones | 291 | TERM O CONEX EN SIST PROTECCION, CONTROL Y SEÑALIZACION | 2919 | CONEXIONES DE ALAMBRES Y/O CABLES TIPO SECO | 291911 | u | 4.58 | 0 | 0.44 | 5.02 | CONEXIONES DE ALAMBRES Y/O CABLES TIPO SECO: EN EQUIPO CON ESPAC ADEC MONOCOND O MULTC 3.5 -5.5MM2
29 | Seccion 29 - Conexiones Y Terminaciones | 291 | TERM O CONEX EN SIST PROTECCION, CONTROL Y SEÑALIZACION | 2919 | CONEXIONES DE ALAMBRES Y/O CABLES TIPO SECO | 291920 | u | 2.87 | 0 | 0.44 | 3.31 | CONEXIONES DE ALAMBRES Y/O CABLES TIPO SECO: EN EQUIPO CON POCO ESPAC MONOCOND O MULTC 1.5 -2.5MM2
29 | Seccion 29 - Conexiones Y Terminaciones | 291 | TERM O CONEX EN SIST PROTECCION, CONTROL Y SEÑALIZACION | 2919 | CONEXIONES DE ALAMBRES Y/O CABLES TIPO SECO | 291921 | u | 5.74 | 0 | 0.44 | 6.18 | CONEXIONES DE ALAMBRES Y/O CABLES TIPO SECO: EN EQUIPO CON POCO ESPAC MONOCOD O MULTC 3.5 -5.5 MM2
29 | Seccion 29 - Conexiones Y Terminaciones | 292 | TERMINACION Y CONEXION DE ALTO VOLTAJE | 2925 | CONEX. PRIMARIA ATORNILL. O PONCHADA DE 33,110 Y 220 KV | 292510 | u | 50.07 | 0 | 0 | 50.07 | CONDUCTOR DESNUDO SIMPLE HASTA MM2
29 | Seccion 29 - Conexiones Y Terminaciones | 292 | TERMINACION Y CONEXION DE ALTO VOLTAJE | 2925 | CONEX. PRIMARIA ATORNILL. O PONCHADA DE 33,110 Y 220 KV | 292511 | u | 65.38 | 0 | 0 | 65.38 | CONDUCTOR DESNUDO SIMPLE 185-300 MM2
29 | Seccion 29 - Conexiones Y Terminaciones | 292 | TERMINACION Y CONEXION DE ALTO VOLTAJE | 2925 | CONEX. PRIMARIA ATORNILL. O PONCHADA DE 33,110 Y 220 KV | 292512 | u | 73.16 | 0 | 0 | 73.16 | CONDUCTOR DESNUDO SIMPLE MAYOR MM2
29 | Seccion 29 - Conexiones Y Terminaciones | 292 | TERMINACION Y CONEXION DE ALTO VOLTAJE | 2925 | CONEX. PRIMARIA ATORNILL. O PONCHADA DE 33,110 Y 220 KV | 292513 | u | 107.63 | 0 | 0 | 107.63 | CONDUCTOR DESNUDO DOBLE HASTA MM2
29 | Seccion 29 - Conexiones Y Terminaciones | 292 | TERMINACION Y CONEXION DE ALTO VOLTAJE | 2925 | CONEX. PRIMARIA ATORNILL. O PONCHADA DE 33,110 Y 220 KV | 292514 | u | 137.76 | 0 | 0 | 137.76 | CONDUCTOR DESNUDO DOBLE 185-300 MM2
29 | Seccion 29 - Conexiones Y Terminaciones | 292 | TERMINACION Y CONEXION DE ALTO VOLTAJE | 2925 | CONEX. PRIMARIA ATORNILL. O PONCHADA DE 33,110 Y 220 KV | 292515 | u | 157.56 | 0 | 0 | 157.56 | CONDUCTOR DESNUDO DOBLE MAYOR MM2
29 | Seccion 29 - Conexiones Y Terminaciones | 293 | COPAS DE MEDIO VOLTAJE (1-15 KV) | 2931 | HASTA 6.3 KV 3 BUSHING CAB IMP ACEITE SELLO COMP AISL | 293111 | u | 200.69 | 0 | 301.51 | 502.2 | HASTA 6.3 KV 3 BUSHING CAB IMP ACEITE SELLO COMP AISL: EN INT EMPLOMADOS MULTICOND 25-95 Y 120-240 MM2
29 | Seccion 29 - Conexiones Y Terminaciones | 293 | COPAS DE MEDIO VOLTAJE (1-15 KV) | 2931 | HASTA 6.3 KV 3 BUSHING CAB IMP ACEITE SELLO COMP AISL | 293113 | u | 229.36 | 0 | 301.51 | 530.87 | HASTA 6.3 KV 3 BUSHING CAB IMP ACEITE SELLO COMP AISL: EN EXT EMPLOMADOS MULTICOND 25-95 Y 120-240 MM2
29 | Seccion 29 - Conexiones Y Terminaciones | 293 | COPAS DE MEDIO VOLTAJE (1-15 KV) | 2931 | HASTA 6.3 KV 3 BUSHING CAB IMP ACEITE SELLO COMP AISL | 293115 | u | 143.35 | 0 | 102.7 | 246.05 | HASTA 6.3 KV 3 BUSHING CAB IMP ACEITE SELLO COMP AISL: EN INT NO EMPLOMADOS PRENSADO EST MULTCOND -95 Y 120-240 MM2
29 | Seccion 29 - Conexiones Y Terminaciones | 293 | COPAS DE MEDIO VOLTAJE (1-15 KV) | 2931 | HASTA 6.3 KV 3 BUSHING CAB IMP ACEITE SELLO COMP AISL | 293117 | u | 172.02 | 0 | 102.7 | 274.72 | HASTA 6.3 KV 3 BUSHING CAB IMP ACEITE SELLO COMP AISL: EN EXT NO EMPLOMADOS PRENSADO EST MULTCOND -95 Y 120-240 MM2
29 | Seccion 29 - Conexiones Y Terminaciones | 293 | COPAS DE MEDIO VOLTAJE (1-15 KV) | 2932 | HASTA 6.3 KV SIN BUSHING CAB IMP ACEIT COMP AISL O EPOX | 293211 | u | 114.68 | 0 | 139.22 | 253.9 | HASTA 6.3 KV SIN BUSHING CAB IMP ACEIT COMP AISL O EPOX: EN INT O EXT MULTICONDUCTOR 16-95 Y 120-240 MM2
29 | Seccion 29 - Conexiones Y Terminaciones | 293 | COPAS DE MEDIO VOLTAJE (1-15 KV) | 2933 | HASTA 6.3 KV 3 BUSH MONOP CABLE IMP ACE SELLO COMP AISL | 293310 | u | 401.38 | 0 | 589.87 | 991.25 | HASTA 6.3 KV 3 BUSH MONOP CABLE IMP ACE SELLO COMP AISL: EN INT CAMISA EMPL ELEMENT TRIFULC MULTIC 25-95 MM2
29 | Seccion 29 - Conexiones Y Terminaciones | 293 | COPAS DE MEDIO VOLTAJE (1-15 KV) | 2933 | HASTA 6.3 KV 3 BUSH MONOP CABLE IMP ACE SELLO COMP AISL | 293311 | u | 516.06 | 0 | 589.87 | 1105.93 | HASTA 6.3 KV 3 BUSH MONOP CABLE IMP ACE SELLO COMP AISL: EN INT CAMISA EMPL ELEMT TRIFULC MULTC 120-240 MM2
29 | Seccion 29 - Conexiones Y Terminaciones | 293 | COPAS DE MEDIO VOLTAJE (1-15 KV) | 2934 | HASTA 15 KV 3 BUSH MONOP CAB IMP ACE SELLO COMP AISL | 293410 | u | 458.72 | 0 | 611.73 | 1070.45 | HASTA 15 KV 3 BUSH MONOP CAB IMP ACE SELLO COMP AISL: EN INT CAMISA EMPL ELEMT TRIFULC MULTIC 25-95 MM2
29 | Seccion 29 - Conexiones Y Terminaciones | 293 | COPAS DE MEDIO VOLTAJE (1-15 KV) | 2934 | HASTA 15 KV 3 BUSH MONOP CAB IMP ACE SELLO COMP AISL | 293411 | u | 573.4 | 0 | 611.73 | 1185.13 | HASTA 15 KV 3 BUSH MONOP CAB IMP ACE SELLO COMP AISL: EN INT CAMISA EMPL ELEMENT TRIFULC MULTIC -240MM2
29 | Seccion 29 - Conexiones Y Terminaciones | 294 | EMPALME MEDIO VOLTAJE (1-15 KV) | 2941 | HASTA 6.3 KV CAB IMP ACEITE O SECO COMP AISL O EPOX | 294111 | u | 200.69 | 0 | 189.07 | 389.76 | HASTA 6.3 KV CAB IMP ACEITE O SECO COMP AISL O EPOX: EN CAJA TIPO 'C' MULTICOND 25-95 Y 120-240 MM2
29 | Seccion 29 - Conexiones Y Terminaciones | 294 | EMPALME MEDIO VOLTAJE (1-15 KV) | 2941 | HASTA 6.3 KV CAB IMP ACEITE O SECO COMP AISL O EPOX | 294113 | u | 200.69 | 0 | 255.99 | 456.68 | HASTA 6.3 KV CAB IMP ACEITE O SECO COMP AISL O EPOX: EN CAJA TIPO 'T' MULTICONDUCTOR 25-95 Y 120-240 MM2
29 | Seccion 29 - Conexiones Y Terminaciones | 294 | EMPALME MEDIO VOLTAJE (1-15 KV) | 2941 | HASTA 6.3 KV CAB IMP ACEITE O SECO COMP AISL O EPOX | 294114 | u | 258.03 | 0 | 255.99 | 514.02 | HASTA 6.3 KV CAB IMP ACEITE O SECO COMP AISL O EPOX: EN CAJA TIPO 'Y' MULTICOND 25-95 MM2
29 | Seccion 29 - Conexiones Y Terminaciones | 294 | EMPALME MEDIO VOLTAJE (1-15 KV) | 2941 | HASTA 6.3 KV CAB IMP ACEITE O SECO COMP AISL O EPOX | 294115 | u | 430.05 | 0 | 255.99 | 686.04 | HASTA 6.3 KV CAB IMP ACEITE O SECO COMP AISL O EPOX: EN CAJA TIPO 'Y' MULTICOND 120-240 MM2
29 | Seccion 29 - Conexiones Y Terminaciones | 294 | EMPALME MEDIO VOLTAJE (1-15 KV) | 2942 | HASTA 15 KV CAB IMP EN ACEITE O SECO COMP AISL O EPOX | 294210 | u | 286.7 | 0 | 253.67 | 540.37 | HASTA 15 KV CAB IMP EN ACEITE O SECO COMP AISL O EPOX: EN CAJA TIPO 'C' MULTICOND 25-95 MM2 No. Unidad
29 | Seccion 29 - Conexiones Y Terminaciones | 294 | EMPALME MEDIO VOLTAJE (1-15 KV) | 2942 | HASTA 15 KV CAB IMP EN ACEITE O SECO COMP AISL O EPOX | 294211 | u | 372.71 | 0 | 253.67 | 626.38 | HASTA 15 KV CAB IMP EN ACEITE O SECO COMP AISL O EPOX: EN CAJA TIPO 'C' MULTICOND 120-240 MM2
29 | Seccion 29 - Conexiones Y Terminaciones | 294 | EMPALME MEDIO VOLTAJE (1-15 KV) | 2942 | HASTA 15 KV CAB IMP EN ACEITE O SECO COMP AISL O EPOX | 294212 | u | 286.7 | 0 | 326.77 | 613.47 | HASTA 15 KV CAB IMP EN ACEITE O SECO COMP AISL O EPOX: EN CAJA TIPO 'Y' MULTICOND 25-95 MM2
29 | Seccion 29 - Conexiones Y Terminaciones | 294 | EMPALME MEDIO VOLTAJE (1-15 KV) | 2942 | HASTA 15 KV CAB IMP EN ACEITE O SECO COMP AISL O EPOX | 294213 | u | 372.71 | 0 | 326.77 | 699.48 | HASTA 15 KV CAB IMP EN ACEITE O SECO COMP AISL O EPOX: EN CAJA TIPO 'Y' MULTICOND 120-240 MM2
29 | Seccion 29 - Conexiones Y Terminaciones | 295 | TERMINACIONES Y/O CONEXIONES CABLE SECO MEDIO VOLTAJE (1-15KV) | 2951 | EN INTERIORES MONOCONDUC HASTA 15KV TERMINALES SOLDADOS | 295110 | u | 94.61 | 0 | 20.17 | 114.78 | MONOCONDUC 35-50 MM2
29 | Seccion 29 - Conexiones Y Terminaciones | 295 | TERMINACIONES Y/O CONEXIONES CABLE SECO MEDIO VOLTAJE (1-15KV) | 2951 | EN INTERIORES MONOCONDUC HASTA 15KV TERMINALES SOLDADOS | 295111 | u | 100.35 | 0 | 28.19 | 128.54 | MONOCONDUC 70-95 MM2
29 | Seccion 29 - Conexiones Y Terminaciones | 295 | TERMINACIONES Y/O CONEXIONES CABLE SECO MEDIO VOLTAJE (1-15KV) | 2951 | EN INTERIORES MONOCONDUC HASTA 15KV TERMINALES SOLDADOS | 295112 | u | 114.68 | 0 | 38.36 | 153.04 | MONOCONDUC 120-150 MM2
29 | Seccion 29 - Conexiones Y Terminaciones | 295 | TERMINACIONES Y/O CONEXIONES CABLE SECO MEDIO VOLTAJE (1-15KV) | 2951 | EN INTERIORES MONOCONDUC HASTA 15KV TERMINALES SOLDADOS | 295113 | u | 129.02 | 0 | 56.27 | 185.29 | MONOCONDUC 185-240 MM2
29 | Seccion 29 - Conexiones Y Terminaciones | 295 | TERMINACIONES Y/O CONEXIONES CABLE SECO MEDIO VOLTAJE (1-15KV) | 2952 | EN INTERIORES MONOCOND HASTA 15 KV TERMINALES A PRESION | 295210 | u | 57.34 | 0 | 16 | 73.34 | MONOCOND 35-50 MM2
29 | Seccion 29 - Conexiones Y Terminaciones | 295 | TERMINACIONES Y/O CONEXIONES CABLE SECO MEDIO VOLTAJE (1-15KV) | 2952 | EN INTERIORES MONOCOND HASTA 15 KV TERMINALES A PRESION | 295211 | u | 100.35 | 0 | 12.05 | 112.4 | MONOCOND 70-95 MM2
29 | Seccion 29 - Conexiones Y Terminaciones | 295 | TERMINACIONES Y/O CONEXIONES CABLE SECO MEDIO VOLTAJE (1-15KV) | 2952 | EN INTERIORES MONOCOND HASTA 15 KV TERMINALES A PRESION | 295212 | u | 100.35 | 0 | 14.27 | 114.62 | MONOCOND 120-150 MM2
29 | Seccion 29 - Conexiones Y Terminaciones | 295 | TERMINACIONES Y/O CONEXIONES CABLE SECO MEDIO VOLTAJE (1-15KV) | 2952 | EN INTERIORES MONOCOND HASTA 15 KV TERMINALES A PRESION | 295213 | u | 114.68 | 0 | 34.84 | 149.52 | MONOCOND 185-240 MM2
29 | Seccion 29 - Conexiones Y Terminaciones | 295 | TERMINACIONES Y/O CONEXIONES CABLE SECO MEDIO VOLTAJE (1-15KV) | 2953 | EN INTERIORES MULTICOND HASTA 15 KV TERMINALES SOLDADOS | 295310 | u | 172.02 | 0 | 51.06 | 223.08 | MULTICOND 3/C 35-50 MM2
29 | Seccion 29 - Conexiones Y Terminaciones | 295 | TERMINACIONES Y/O CONEXIONES CABLE SECO MEDIO VOLTAJE (1-15KV) | 2953 | EN INTERIORES MULTICOND HASTA 15 KV TERMINALES SOLDADOS | 295311 | u | 200.69 | 0 | 73.91 | 274.6 | MULTICOND 3/C 70-95 MM2
29 | Seccion 29 - Conexiones Y Terminaciones | 295 | TERMINACIONES Y/O CONEXIONES CABLE SECO MEDIO VOLTAJE (1-15KV) | 2953 | EN INTERIORES MULTICOND HASTA 15 KV TERMINALES SOLDADOS | 295312 | u | 229.36 | 0 | 103.28 | 332.64 | MULTICOND 3/C 120-150 MM2
29 | Seccion 29 - Conexiones Y Terminaciones | 295 | TERMINACIONES Y/O CONEXIONES CABLE SECO MEDIO VOLTAJE (1-15KV) | 2953 | EN INTERIORES MULTICOND HASTA 15 KV TERMINALES SOLDADOS | 295313 | u | 258.03 | 0 | 150 | 408.03 | MULTICOND 3/C 185-240 MM2
29 | Seccion 29 - Conexiones Y Terminaciones | 295 | TERMINACIONES Y/O CONEXIONES CABLE SECO MEDIO VOLTAJE (1-15KV) | 2954 | EN INTERIORES MULTICOND HASTA 15 KV TERMINAL A PRESION | 295410 | u | 143.35 | 0 | 38.3 | 181.65 | MULTICOND 3/C 35-50 MM2
29 | Seccion 29 - Conexiones Y Terminaciones | 295 | TERMINACIONES Y/O CONEXIONES CABLE SECO MEDIO VOLTAJE (1-15KV) | 2954 | EN INTERIORES MULTICOND HASTA 15 KV TERMINAL A PRESION | 295411 | u | 172.02 | 0 | 25.23 | 197.25 | MULTICOND 3/C 70-95 MM2
29 | Seccion 29 - Conexiones Y Terminaciones | 295 | TERMINACIONES Y/O CONEXIONES CABLE SECO MEDIO VOLTAJE (1-15KV) | 2954 | EN INTERIORES MULTICOND HASTA 15 KV TERMINAL A PRESION | 295412 | u | 200.69 | 0 | 30.75 | 231.44 | MULTICOND 3/C 120-150 MM2
29 | Seccion 29 - Conexiones Y Terminaciones | 295 | TERMINACIONES Y/O CONEXIONES CABLE SECO MEDIO VOLTAJE (1-15KV) | 2954 | EN INTERIORES MULTICOND HASTA 15 KV TERMINAL A PRESION | 295413 | u | 229.36 | 0 | 85.44 | 314.8 | MULTICOND 3/C 185-240 MM2
29 | Seccion 29 - Conexiones Y Terminaciones | 295 | TERMINACIONES Y/O CONEXIONES CABLE SECO MEDIO VOLTAJE (1-15KV) | 2955 | EN EXTERIORES MONOCOND HASTA 15 KV TERMINALES SOLDADOS | 295510 | u | 100.35 | 0 | 20.17 | 120.52 | MONOCOND 35-50 MM2
29 | Seccion 29 - Conexiones Y Terminaciones | 295 | TERMINACIONES Y/O CONEXIONES CABLE SECO MEDIO VOLTAJE (1-15KV) | 2955 | EN EXTERIORES MONOCOND HASTA 15 KV TERMINALES SOLDADOS | 295511 | u | 143.35 | 0 | 28.19 | 171.54 | MONOCOND 70-95 MM2
29 | Seccion 29 - Conexiones Y Terminaciones | 295 | TERMINACIONES Y/O CONEXIONES CABLE SECO MEDIO VOLTAJE (1-15KV) | 2955 | EN EXTERIORES MONOCOND HASTA 15 KV TERMINALES SOLDADOS | 295512 | u | 172.02 | 0 | 38.36 | 210.38 | MONOCOND 120- MM2
29 | Seccion 29 - Conexiones Y Terminaciones | 295 | TERMINACIONES Y/O CONEXIONES CABLE SECO MEDIO VOLTAJE (1-15KV) | 2955 | EN EXTERIORES MONOCOND HASTA 15 KV TERMINALES SOLDADOS | 295513 | u | 186.36 | 0 | 56.27 | 242.63 | MONOCOND 185-240 MM2
29 | Seccion 29 - Conexiones Y Terminaciones | 295 | TERMINACIONES Y/O CONEXIONES CABLE SECO MEDIO VOLTAJE (1-15KV) | 2956 | EN EXTERIORES MONOCOND HASTA 15 KV TERMINALES A PRESION | 295610 | u | 86.01 | 0 | 16 | 102.01 | MONOCOND 35-50 MM2
29 | Seccion 29 - Conexiones Y Terminaciones | 295 | TERMINACIONES Y/O CONEXIONES CABLE SECO MEDIO VOLTAJE (1-15KV) | 2956 | EN EXTERIORES MONOCOND HASTA 15 KV TERMINALES A PRESION | 295611 | u | 143.35 | 0 | 12.05 | 155.4 | MONOCOND 70-95 MM2
29 | Seccion 29 - Conexiones Y Terminaciones | 295 | TERMINACIONES Y/O CONEXIONES CABLE SECO MEDIO VOLTAJE (1-15KV) | 2956 | EN EXTERIORES MONOCOND HASTA 15 KV TERMINALES A PRESION | 295612 | u | 157.69 | 0 | 14.27 | 171.96 | MONOCOND 120-150 MM2
29 | Seccion 29 - Conexiones Y Terminaciones | 295 | TERMINACIONES Y/O CONEXIONES CABLE SECO MEDIO VOLTAJE (1-15KV) | 2956 | EN EXTERIORES MONOCOND HASTA 15 KV TERMINALES A PRESION | 295613 | u | 172.02 | 0 | 34.84 | 206.86 | MONOCOND 185-240 MM2
29 | Seccion 29 - Conexiones Y Terminaciones | 295 | TERMINACIONES Y/O CONEXIONES CABLE SECO MEDIO VOLTAJE (1-15KV) | 2957 | EN EXTERIORES MULTICOND HASTA 15 KV TERMINALES SOLDADOS | 295710 | u | 243.7 | 0 | 51.06 | 294.76 | MULTICOND 3/C 35-50 MM2
29 | Seccion 29 - Conexiones Y Terminaciones | 295 | TERMINACIONES Y/O CONEXIONES CABLE SECO MEDIO VOLTAJE (1-15KV) | 2957 | EN EXTERIORES MULTICOND HASTA 15 KV TERMINALES SOLDADOS | 295711 | u | 286.7 | 0 | 73.91 | 360.61 | MULTICOND 3/C - MM2
29 | Seccion 29 - Conexiones Y Terminaciones | 295 | TERMINACIONES Y/O CONEXIONES CABLE SECO MEDIO VOLTAJE (1-15KV) | 2957 | EN EXTERIORES MULTICOND HASTA 15 KV TERMINALES SOLDADOS | 295712 | u | 329.71 | 0 | 103.28 | 432.99 | MULTICOND 3/C 120-150 MM2
29 | Seccion 29 - Conexiones Y Terminaciones | 295 | TERMINACIONES Y/O CONEXIONES CABLE SECO MEDIO VOLTAJE (1-15KV) | 2957 | EN EXTERIORES MULTICOND HASTA 15 KV TERMINALES SOLDADOS | 295713 | u | 372.71 | 0 | 150 | 522.71 | MULTICOND 3/C 185-240 MM2
29 | Seccion 29 - Conexiones Y Terminaciones | 295 | TERMINACIONES Y/O CONEXIONES CABLE SECO MEDIO VOLTAJE (1-15KV) | 2958 | EN EXTERIORES MULTICOND HASTA 15 KV TERMINAL A PRESION | 295810 | u | 215.03 | 0 | 38.3 | 253.33 | MULTICOND 3/C 35-50 MM2
29 | Seccion 29 - Conexiones Y Terminaciones | 295 | TERMINACIONES Y/O CONEXIONES CABLE SECO MEDIO VOLTAJE (1-15KV) | 2958 | EN EXTERIORES MULTICOND HASTA 15 KV TERMINAL A PRESION | 295811 | u | 258.03 | 0 | 25.23 | 283.26 | MULTICOND 3/C 70-95 MM2
29 | Seccion 29 - Conexiones Y Terminaciones | 295 | TERMINACIONES Y/O CONEXIONES CABLE SECO MEDIO VOLTAJE (1-15KV) | 2958 | EN EXTERIORES MULTICOND HASTA 15 KV TERMINAL A PRESION | 295812 | u | 301.04 | 0 | 30.75 | 331.79 | MULTICOND 3/C 120-150 MM2
29 | Seccion 29 - Conexiones Y Terminaciones | 295 | TERMINACIONES Y/O CONEXIONES CABLE SECO MEDIO VOLTAJE (1-15KV) | 2958 | EN EXTERIORES MULTICOND HASTA 15 KV TERMINAL A PRESION | 295813 | u | 344.04 | 0 | 85.44 | 429.48 | MULTICOND 3/C 185-240 MM2
29 | Seccion 29 - Conexiones Y Terminaciones | 296 | COPAS BAJO VOLTAJE | 2961 | HASTA 1 KV SIN BUSHING CABLE IMP ACEIT COMP AISL O EPOX | 296110 | u | 86.01 | 0 | 87.36 | 173.37 | HASTA 1 KV SIN BUSHING CABLE IMP ACEIT COMP AISL O EPOX: EN INT O EXT MULTIC 16-95 MM2
29 | Seccion 29 - Conexiones Y Terminaciones | 296 | COPAS BAJO VOLTAJE | 2961 | HASTA 1 KV SIN BUSHING CABLE IMP ACEIT COMP AISL O EPOX | 296111 | u | 114.68 | 0 | 87.36 | 202.04 | HASTA 1 KV SIN BUSHING CABLE IMP ACEIT COMP AISL O EPOX: EN INT O EXT MULTIC 120-240 MM2 No. Unidad
29 | Seccion 29 - Conexiones Y Terminaciones | 297 | EMPALME BAJO VOLTAJE | 2971 | HASTA 1 KV CABLE IMP ACEITE O SECO COMP AISL O EPOX | 297110 | u | 114.68 | 0 | 217.81 | 332.49 | HASTA 1 KV CABLE IMP ACEITE O SECO COMP AISL O EPOX: EN CAJA TIPO 'C' MULTICOND 25-95 MM2
29 | Seccion 29 - Conexiones Y Terminaciones | 297 | EMPALME BAJO VOLTAJE | 2971 | HASTA 1 KV CABLE IMP ACEITE O SECO COMP AISL O EPOX | 297111 | u | 143.35 | 0 | 217.81 | 361.16 | HASTA 1 KV CABLE IMP ACEITE O SECO COMP AISL O EPOX: EN CAJA TIPO 'C' MULTICOND 120-240 MM2
29 | Seccion 29 - Conexiones Y Terminaciones | 297 | EMPALME BAJO VOLTAJE | 2971 | HASTA 1 KV CABLE IMP ACEITE O SECO COMP AISL O EPOX | 297112 | u | 200.69 | 0 | 308.75 | 509.44 | HASTA 1 KV CABLE IMP ACEITE O SECO COMP AISL O EPOX: EN CAJA TIPO 'T' MULTICOND 25-95 MM2
29 | Seccion 29 - Conexiones Y Terminaciones | 297 | EMPALME BAJO VOLTAJE | 2971 | HASTA 1 KV CABLE IMP ACEITE O SECO COMP AISL O EPOX | 297113 | u | 315.37 | 0 | 308.75 | 624.12 | HASTA 1 KV CABLE IMP ACEITE O SECO COMP AISL O EPOX: EN CAJA TIPO 'T' MULTICOND 120-240MM2
29 | Seccion 29 - Conexiones Y Terminaciones | 298 | TERM Y CONEX CABLE SECO FUERZA Y ALUMB BAJO VOLTAJE (<= 1KV) | 2980 | TERMINACIONES DE CONDUCTORES C/PROTECCION DE PVC O GOMA | 298011 | u | 12.32 | 0 | 0 | 12.32 | CABLES MONOCONDUCTORES 1.5-8.5 MM2 EN VIVIENDAS
29 | Seccion 29 - Conexiones Y Terminaciones | 298 | TERM Y CONEX CABLE SECO FUERZA Y ALUMB BAJO VOLTAJE (<= 1KV) | 2981 | HASTA 1 KV MULTICOND CABLE PROT MET ESPACIO ADECUADO | 298110 | u | 13.92 | 0 | 4.58 | 18.5 | MULTICOND 4/C CU 1,5-4 MM2
29 | Seccion 29 - Conexiones Y Terminaciones | 298 | TERM Y CONEX CABLE SECO FUERZA Y ALUMB BAJO VOLTAJE (<= 1KV) | 2981 | HASTA 1 KV MULTICOND CABLE PROT MET ESPACIO ADECUADO | 298111 | u | 25.87 | 0 | 15.98 | 41.85 | MULTICOND 4/C CU 5,5-16 MM2
29 | Seccion 29 - Conexiones Y Terminaciones | 298 | TERM Y CONEX CABLE SECO FUERZA Y ALUMB BAJO VOLTAJE (<= 1KV) | 2981 | HASTA 1 KV MULTICOND CABLE PROT MET ESPACIO ADECUADO | 298112 | u | 31.71 | 0 | 37.66 | 69.37 | MULTICOND 4/C CU 25-35 MM2
29 | Seccion 29 - Conexiones Y Terminaciones | 298 | TERM Y CONEX CABLE SECO FUERZA Y ALUMB BAJO VOLTAJE (<= 1KV) | 2981 | HASTA 1 KV MULTICOND CABLE PROT MET ESPACIO ADECUADO | 298113 | u | 37 | 0 | 53.77 | 90.77 | MULTICOND 4/C CU 50-70 MM2
29 | Seccion 29 - Conexiones Y Terminaciones | 298 | TERM Y CONEX CABLE SECO FUERZA Y ALUMB BAJO VOLTAJE (<= 1KV) | 2981 | HASTA 1 KV MULTICOND CABLE PROT MET ESPACIO ADECUADO | 298114 | u | 50.91 | 0 | 72.56 | 123.47 | MULTICOND 4/C CU 95-120 MM2
29 | Seccion 29 - Conexiones Y Terminaciones | 298 | TERM Y CONEX CABLE SECO FUERZA Y ALUMB BAJO VOLTAJE (<= 1KV) | 2981 | HASTA 1 KV MULTICOND CABLE PROT MET ESPACIO ADECUADO | 298115 | u | 64.82 | 0 | 101.46 | 166.28 | MULTICOND 4/C CU 150-240 MM2
29 | Seccion 29 - Conexiones Y Terminaciones | 298 | TERM Y CONEX CABLE SECO FUERZA Y ALUMB BAJO VOLTAJE (<= 1KV) | 2982 | HASTA 1 KV MULTICOND CABLE PROT MET POCO ESPACIO | 298210 | u | 15.86 | 0 | 4.4 | 20.26 | MULTICOND 4/C CU 1.5-4 MM2
29 | Seccion 29 - Conexiones Y Terminaciones | 298 | TERM Y CONEX CABLE SECO FUERZA Y ALUMB BAJO VOLTAJE (<= 1KV) | 2982 | HASTA 1 KV MULTICOND CABLE PROT MET POCO ESPACIO | 298211 | u | 34.78 | 0 | 15.98 | 50.76 | MULTICOND 4/C CU 5,5-16 MM2
29 | Seccion 29 - Conexiones Y Terminaciones | 298 | TERM Y CONEX CABLE SECO FUERZA Y ALUMB BAJO VOLTAJE (<= 1KV) | 2982 | HASTA 1 KV MULTICOND CABLE PROT MET POCO ESPACIO | 298212 | u | 43.4 | 0 | 37.66 | 81.06 | MULTICOND 4/C CU 25-35 MM2
29 | Seccion 29 - Conexiones Y Terminaciones | 298 | TERM Y CONEX CABLE SECO FUERZA Y ALUMB BAJO VOLTAJE (<= 1KV) | 2982 | HASTA 1 KV MULTICOND CABLE PROT MET POCO ESPACIO | 298213 | u | 53.14 | 0 | 53.86 | 107 | MULTICOND 4/C CU 50-70 MM2
29 | Seccion 29 - Conexiones Y Terminaciones | 298 | TERM Y CONEX CABLE SECO FUERZA Y ALUMB BAJO VOLTAJE (<= 1KV) | 2982 | HASTA 1 KV MULTICOND CABLE PROT MET POCO ESPACIO | 298214 | u | 74 | 0 | 72.58 | 146.58 | MULTICOND 4/C CU 95-120 MM2
29 | Seccion 29 - Conexiones Y Terminaciones | 298 | TERM Y CONEX CABLE SECO FUERZA Y ALUMB BAJO VOLTAJE (<= 1KV) | 2982 | HASTA 1 KV MULTICOND CABLE PROT MET POCO ESPACIO | 298215 | u | 101.82 | 0 | 101.46 | 203.28 | MULTICOND 4/C CU 150-240 MM2
29 | Seccion 29 - Conexiones Y Terminaciones | 298 | TERM Y CONEX CABLE SECO FUERZA Y ALUMB BAJO VOLTAJE (<= 1KV) | 2983 | HASTA 1 KV MULTICOND CABLE PROT PVC O GOMA ESPACIO ADEC | 298310 | u | 11.69 | 0 | 4.58 | 16.27 | MULTICOND 4/C CU 1,5-4 MM2
29 | Seccion 29 - Conexiones Y Terminaciones | 298 | TERM Y CONEX CABLE SECO FUERZA Y ALUMB BAJO VOLTAJE (<= 1KV) | 2983 | HASTA 1 KV MULTICOND CABLE PROT PVC O GOMA ESPACIO ADEC | 298311 | u | 18.36 | 0 | 15.98 | 34.34 | MULTICOND 4/C CU 5,5-16 MM2
29 | Seccion 29 - Conexiones Y Terminaciones | 298 | TERM Y CONEX CABLE SECO FUERZA Y ALUMB BAJO VOLTAJE (<= 1KV) | 2983 | HASTA 1 KV MULTICOND CABLE PROT PVC O GOMA ESPACIO ADEC | 298312 | u | 25.32 | 0 | 37.66 | 62.98 | MULTICOND 4/C CU 25-35 MM2
29 | Seccion 29 - Conexiones Y Terminaciones | 298 | TERM Y CONEX CABLE SECO FUERZA Y ALUMB BAJO VOLTAJE (<= 1KV) | 2983 | HASTA 1 KV MULTICOND CABLE PROT PVC O GOMA ESPACIO ADEC | 298313 | u | 30.05 | 0 | 53.86 | 83.91 | MULTICOND 4/C CU 50-70 MM2
29 | Seccion 29 - Conexiones Y Terminaciones | 298 | TERM Y CONEX CABLE SECO FUERZA Y ALUMB BAJO VOLTAJE (<= 1KV) | 2983 | HASTA 1 KV MULTICOND CABLE PROT PVC O GOMA ESPACIO ADEC | 298314 | u | 39.51 | 0 | 72.58 | 112.09 | MULTICOND 4/C CU 95-120 MM2
29 | Seccion 29 - Conexiones Y Terminaciones | 298 | TERM Y CONEX CABLE SECO FUERZA Y ALUMB BAJO VOLTAJE (<= 1KV) | 2983 | HASTA 1 KV MULTICOND CABLE PROT PVC O GOMA ESPACIO ADEC | 298315 | u | 55.64 | 0 | 101.46 | 157.1 | MULTICOND 4/C CU 150-240 MM2
29 | Seccion 29 - Conexiones Y Terminaciones | 298 | TERM Y CONEX CABLE SECO FUERZA Y ALUMB BAJO VOLTAJE (<= 1KV) | 2984 | HASTA 1 KV MULTICOND CABLE PROT PVC O GOMA POCO ESPACIO | 298410 | u | 15.58 | 0 | 4.58 | 20.16 | MULTICOND 4/C CU 1,5-4 MM2
29 | Seccion 29 - Conexiones Y Terminaciones | 298 | TERM Y CONEX CABLE SECO FUERZA Y ALUMB BAJO VOLTAJE (<= 1KV) | 2984 | HASTA 1 KV MULTICOND CABLE PROT PVC O GOMA POCO ESPACIO | 298411 | u | 27.82 | 0 | 15.98 | 43.8 | MULTICOND 4/C CU 5,5 MM2
29 | Seccion 29 - Conexiones Y Terminaciones | 298 | TERM Y CONEX CABLE SECO FUERZA Y ALUMB BAJO VOLTAJE (<= 1KV) | 2984 | HASTA 1 KV MULTICOND CABLE PROT PVC O GOMA POCO ESPACIO | 298412 | u | 37 | 0 | 37.66 | 74.66 | MULTICOND 4/C CU 25-35 MM2
29 | Seccion 29 - Conexiones Y Terminaciones | 298 | TERM Y CONEX CABLE SECO FUERZA Y ALUMB BAJO VOLTAJE (<= 1KV) | 2984 | HASTA 1 KV MULTICOND CABLE PROT PVC O GOMA POCO ESPACIO | 298413 | u | 42.84 | 0 | 53.77 | 96.61 | MULTICOND 4/C CU 50-70 MM2
29 | Seccion 29 - Conexiones Y Terminaciones | 298 | TERM Y CONEX CABLE SECO FUERZA Y ALUMB BAJO VOLTAJE (<= 1KV) | 2984 | HASTA 1 KV MULTICOND CABLE PROT PVC O GOMA POCO ESPACIO | 298414 | u | 59.53 | 0 | 72.58 | 132.11 | MULTICOND 4/C CU 95-120 MM2
29 | Seccion 29 - Conexiones Y Terminaciones | 298 | TERM Y CONEX CABLE SECO FUERZA Y ALUMB BAJO VOLTAJE (<= 1KV) | 2984 | HASTA 1 KV MULTICOND CABLE PROT PVC O GOMA POCO ESPACIO | 298415 | u | 54.53 | 0 | 101.46 | 155.99 | MULTICOND 4/C CU 150-240 MM2
29 | Seccion 29 - Conexiones Y Terminaciones | 298 | TERM Y CONEX CABLE SECO FUERZA Y ALUMB BAJO VOLTAJE (<= 1KV) | 2985 | HASTA 1 KV MULTICOND ALAMBRE PROT MET ESPACIO ADECUADO | 298510 | u | 37 | 0 | 8.48 | 45.48 | MULTICOND 4/C CU 16-25 MM2
29 | Seccion 29 - Conexiones Y Terminaciones | 298 | TERM Y CONEX CABLE SECO FUERZA Y ALUMB BAJO VOLTAJE (<= 1KV) | 2985 | HASTA 1 KV MULTICOND ALAMBRE PROT MET ESPACIO ADECUADO | 298520 | u | 50.63 | 0 | 142.27 | 192.9 | TERMINALES SOLDADOS MULTICOND 4/C AL -50 MM2
29 | Seccion 29 - Conexiones Y Terminaciones | 298 | TERM Y CONEX CABLE SECO FUERZA Y ALUMB BAJO VOLTAJE (<= 1KV) | 2985 | HASTA 1 KV MULTICOND ALAMBRE PROT MET ESPACIO ADECUADO | 298521 | u | 83.46 | 0 | 196.2 | 279.66 | TERMINALES SOLDADOS MULTICOND 4/C AL -95 MM2
29 | Seccion 29 - Conexiones Y Terminaciones | 298 | TERM Y CONEX CABLE SECO FUERZA Y ALUMB BAJO VOLTAJE (<= 1KV) | 2985 | HASTA 1 KV MULTICOND ALAMBRE PROT MET ESPACIO ADECUADO | 298522 | u | 111.28 | 0 | 259.42 | 370.7 | TERMINALES SOLDADOS MULTICOND 4/C AL -150 MM2
29 | Seccion 29 - Conexiones Y Terminaciones | 298 | TERM Y CONEX CABLE SECO FUERZA Y ALUMB BAJO VOLTAJE (<= 1KV) | 2985 | HASTA 1 KV MULTICOND ALAMBRE PROT MET ESPACIO ADECUADO | 298530 | u | 38.12 | 0 | 44.86 | 82.98 | TERMINALES A PRESION MULTICOND 4/C AL 35-50 MM2
29 | Seccion 29 - Conexiones Y Terminaciones | 298 | TERM Y CONEX CABLE SECO FUERZA Y ALUMB BAJO VOLTAJE (<= 1KV) | 2985 | HASTA 1 KV MULTICOND ALAMBRE PROT MET ESPACIO ADECUADO | 298531 | u | 55.64 | 0 | 26.62 | 82.26 | TERMINALES A PRESION MULTICOND 4/C AL 70-95 MM2
29 | Seccion 29 - Conexiones Y Terminaciones | 298 | TERM Y CONEX CABLE SECO FUERZA Y ALUMB BAJO VOLTAJE (<= 1KV) | 2985 | HASTA 1 KV MULTICOND ALAMBRE PROT MET ESPACIO ADECUADO | 298532 | u | 83.46 | 0 | 33.22 | 116.68 | TERMINALES A PRESION MULTICOND 4/C AL 120-150 MM2
29 | Seccion 29 - Conexiones Y Terminaciones | 298 | TERM Y CONEX CABLE SECO FUERZA Y ALUMB BAJO VOLTAJE (<= 1KV) | 2986 | HASTA 1 KV MULTICOND ALAMBRE PROT MET POCO ESPACIO | 298610 | u | 55.64 | 0 | 38.25 | 93.89 | TERMINALES SOLDADOS MULTICOND 4/C CU 16-25 MM2
29 | Seccion 29 - Conexiones Y Terminaciones | 298 | TERM Y CONEX CABLE SECO FUERZA Y ALUMB BAJO VOLTAJE (<= 1KV) | 2986 | HASTA 1 KV MULTICOND ALAMBRE PROT MET POCO ESPACIO | 298620 | u | 38.67 | 0 | 8.58 | 47.25 | TERMINALES A PRESION MULTICOND 4/C CU 16-25 MM2
29 | Seccion 29 - Conexiones Y Terminaciones | 298 | TERM Y CONEX CABLE SECO FUERZA Y ALUMB BAJO VOLTAJE (<= 1KV) | 2986 | HASTA 1 KV MULTICOND ALAMBRE PROT MET POCO ESPACIO | 298630 | u | 70.66 | 0 | 46.67 | 117.33 | TERMINALES SOLDADOS MULTICOND 4/C AL 35-50 MM2
29 | Seccion 29 - Conexiones Y Terminaciones | 298 | TERM Y CONEX CABLE SECO FUERZA Y ALUMB BAJO VOLTAJE (<= 1KV) | 2986 | HASTA 1 KV MULTICOND ALAMBRE PROT MET POCO ESPACIO | 298631 | u | 116.85 | 0 | 196.2 | 313.05 | TERMINALES SOLDADOS MULTICOND 4/C AL 70-95 MM2
29 | Seccion 29 - Conexiones Y Terminaciones | 298 | TERM Y CONEX CABLE SECO FUERZA Y ALUMB BAJO VOLTAJE (<= 1KV) | 2986 | HASTA 1 KV MULTICOND ALAMBRE PROT MET POCO ESPACIO | 298632 | u | 155.79 | 0 | 259.42 | 415.21 | TERMINALES SOLDADOS MULTICOND 4/C AL -150 MM2
29 | Seccion 29 - Conexiones Y Terminaciones | 298 | TERM Y CONEX CABLE SECO FUERZA Y ALUMB BAJO VOLTAJE (<= 1KV) | 2986 | HASTA 1 KV MULTICOND ALAMBRE PROT MET POCO ESPACIO | 298640 | u | 53.14 | 0 | 44.86 | 98 | TERMINALES A PRESION MULTICOND 4/C AL 35-50 MM2
29 | Seccion 29 - Conexiones Y Terminaciones | 298 | TERM Y CONEX CABLE SECO FUERZA Y ALUMB BAJO VOLTAJE (<= 1KV) | 2986 | HASTA 1 KV MULTICOND ALAMBRE PROT MET POCO ESPACIO | 298641 | u | 77.89 | 0 | 26.62 | 104.51 | TERMINALES A PRESION MULTICOND 4/C AL 70-95 MM2
29 | Seccion 29 - Conexiones Y Terminaciones | 298 | TERM Y CONEX CABLE SECO FUERZA Y ALUMB BAJO VOLTAJE (<= 1KV) | 2986 | HASTA 1 KV MULTICOND ALAMBRE PROT MET POCO ESPACIO | 298642 | u | 116.85 | 0 | 33.22 | 150.07 | TERMINALES A PRESION MULTICOND 4/C AL 120-150 MM2
29 | Seccion 29 - Conexiones Y Terminaciones | 298 | TERM Y CONEX CABLE SECO FUERZA Y ALUMB BAJO VOLTAJE (<= 1KV) | 2987 | HASTA 1 KV MULTICOND ALAMBRE SIN PROCT MET ESP ADECUADO | 298710 | u | 27.82 | 0 | 38.38 | 66.2 | TERMINALES SOLDADOS MULTICOND 4/C CU 16-25 MM2
29 | Seccion 29 - Conexiones Y Terminaciones | 298 | TERM Y CONEX CABLE SECO FUERZA Y ALUMB BAJO VOLTAJE (<= 1KV) | 2987 | HASTA 1 KV MULTICOND ALAMBRE SIN PROCT MET ESP ADECUADO | 298720 | u | 20.86 | 0 | 8.58 | 29.44 | TERMINALES A PRESION MULTICOND 4/C CU 16-25 MM2
29 | Seccion 29 - Conexiones Y Terminaciones | 298 | TERM Y CONEX CABLE SECO FUERZA Y ALUMB BAJO VOLTAJE (<= 1KV) | 2987 | HASTA 1 KV MULTICOND ALAMBRE SIN PROCT MET ESP ADECUADO | 298730 | u | 37.56 | 0 | 142.27 | 179.83 | TERMINALES SOLDADOS MULTICOND 4/C AL 35-50 MM2
29 | Seccion 29 - Conexiones Y Terminaciones | 298 | TERM Y CONEX CABLE SECO FUERZA Y ALUMB BAJO VOLTAJE (<= 1KV) | 2987 | HASTA 1 KV MULTICOND ALAMBRE SIN PROCT MET ESP ADECUADO | 298731 | u | 62.6 | 0 | 196.2 | 258.8 | TERMINALES SOLDADOS MULTICOND 4/C AL 70-95 MM2
29 | Seccion 29 - Conexiones Y Terminaciones | 298 | TERM Y CONEX CABLE SECO FUERZA Y ALUMB BAJO VOLTAJE (<= 1KV) | 2987 | HASTA 1 KV MULTICOND ALAMBRE SIN PROCT MET ESP ADECUADO | 298732 | u | 83.46 | 0 | 259.42 | 342.88 | TERMINALES SOLDADOS MULTICOND 4/C AL -150 MM2
29 | Seccion 29 - Conexiones Y Terminaciones | 298 | TERM Y CONEX CABLE SECO FUERZA Y ALUMB BAJO VOLTAJE (<= 1KV) | 2987 | HASTA 1 KV MULTICOND ALAMBRE SIN PROCT MET ESP ADECUADO | 298740 | u | 27.82 | 0 | 44.86 | 72.68 | TERMINALES A PRESION MULTICOND 4/C AL 35-50 MM2
29 | Seccion 29 - Conexiones Y Terminaciones | 298 | TERM Y CONEX CABLE SECO FUERZA Y ALUMB BAJO VOLTAJE (<= 1KV) | 2987 | HASTA 1 KV MULTICOND ALAMBRE SIN PROCT MET ESP ADECUADO | 298741 | u | 41.74 | 0 | 26.62 | 68.36 | TERMINALES A PRESION MULTICOND 4/C AL 70-95 MM2
29 | Seccion 29 - Conexiones Y Terminaciones | 298 | TERM Y CONEX CABLE SECO FUERZA Y ALUMB BAJO VOLTAJE (<= 1KV) | 2987 | HASTA 1 KV MULTICOND ALAMBRE SIN PROCT MET ESP ADECUADO | 298742 | u | 62.6 | 0 | 33.22 | 95.82 | TERMINALES A PRESION MULTICOND 4/C AL 120-150 MM2
29 | Seccion 29 - Conexiones Y Terminaciones | 298 | TERM Y CONEX CABLE SECO FUERZA Y ALUMB BAJO VOLTAJE (<= 1KV) | 2988 | HASTA 1 KV MULTICOND ALAMBRE SIN PROT MET POCO ESPACIO | 298810 | u | 38.95 | 0 | 38.25 | 77.2 | TERMINALES SOLDADOS MULTICOND CU 16-25 MM2
29 | Seccion 29 - Conexiones Y Terminaciones | 298 | TERM Y CONEX CABLE SECO FUERZA Y ALUMB BAJO VOLTAJE (<= 1KV) | 2988 | HASTA 1 KV MULTICOND ALAMBRE SIN PROT MET POCO ESPACIO | 298820 | u | 52.58 | 0 | 142.27 | 194.85 | TERMINALES SOLDADOS MULTICOND 4/C AL 35-50 MM2
29 | Seccion 29 - Conexiones Y Terminaciones | 298 | TERM Y CONEX CABLE SECO FUERZA Y ALUMB BAJO VOLTAJE (<= 1KV) | 2988 | HASTA 1 KV MULTICOND ALAMBRE SIN PROT MET POCO ESPACIO | 298821 | u | 87.63 | 0 | 196.2 | 283.83 | TERMINALES SOLDADOS MULTICOND 4/C AL 70-95 MM2
29 | Seccion 29 - Conexiones Y Terminaciones | 298 | TERM Y CONEX CABLE SECO FUERZA Y ALUMB BAJO VOLTAJE (<= 1KV) | 2988 | HASTA 1 KV MULTICOND ALAMBRE SIN PROT MET POCO ESPACIO | 298822 | u | 116.85 | 0 | 259.42 | 376.27 | TERMINALES SOLDADOS MULTICOND 4/C AL -150 MM2
29 | Seccion 29 - Conexiones Y Terminaciones | 298 | TERM Y CONEX CABLE SECO FUERZA Y ALUMB BAJO VOLTAJE (<= 1KV) | 2988 | HASTA 1 KV MULTICOND ALAMBRE SIN PROT MET POCO ESPACIO | 298830 | u | 38.95 | 0 | 44.86 | 83.81 | TERMINALES A PRESION MULTICOND 4/C AL 35-50 MM2
29 | Seccion 29 - Conexiones Y Terminaciones | 298 | TERM Y CONEX CABLE SECO FUERZA Y ALUMB BAJO VOLTAJE (<= 1KV) | 2988 | HASTA 1 KV MULTICOND ALAMBRE SIN PROT MET POCO ESPACIO | 298831 | u | 58.42 | 0 | 26.62 | 85.04 | TERMINALES A PRESION MULTICOND 4/C AL 70-95 MM2
29 | Seccion 29 - Conexiones Y Terminaciones | 298 | TERM Y CONEX CABLE SECO FUERZA Y ALUMB BAJO VOLTAJE (<= 1KV) | 2988 | HASTA 1 KV MULTICOND ALAMBRE SIN PROT MET POCO ESPACIO | 298832 | u | 87.63 | 0 | 33.22 | 120.85 | TERMINALES A PRESION MULTICOND 4/C AL 120-240 MM2
29 | Seccion 29 - Conexiones Y Terminaciones | 298 | TERM Y CONEX CABLE SECO FUERZA Y ALUMB BAJO VOLTAJE (<= 1KV) | 2989 | EN MOTORES HASTA 1 KV | 298910 | u | 6.96 | 0 | 4.58 | 11.54 | ACOP TUB FLEX PROT MET MONOCOND O MULTC 1,5-5 ,5 MM2
29 | Seccion 29 - Conexiones Y Terminaciones | 298 | TERM Y CONEX CABLE SECO FUERZA Y ALUMB BAJO VOLTAJE (<= 1KV) | 2989 | EN MOTORES HASTA 1 KV | 298911 | u | 13.92 | 0 | 15.98 | 29.9 | ACOP TUB FLEX PROT MET MONOCOND O MULTC 8-16 MM2
29 | Seccion 29 - Conexiones Y Terminaciones | 298 | TERM Y CONEX CABLE SECO FUERZA Y ALUMB BAJO VOLTAJE (<= 1KV) | 2989 | EN MOTORES HASTA 1 KV | 298912 | u | 37 | 0 | 37.66 | 74.66 | ACOP TUB FLEX PROT MET MONOCOND O MULTC -35 MM2
29 | Seccion 29 - Conexiones Y Terminaciones | 298 | TERM Y CONEX CABLE SECO FUERZA Y ALUMB BAJO VOLTAJE (<= 1KV) | 2989 | EN MOTORES HASTA 1 KV | 298913 | u | 42.84 | 0 | 53.86 | 96.7 | ACOP TUB FLEX PROT MET MONOCOND O MULTC -70 MM2
29 | Seccion 29 - Conexiones Y Terminaciones | 298 | TERM Y CONEX CABLE SECO FUERZA Y ALUMB BAJO VOLTAJE (<= 1KV) | 2989 | EN MOTORES HASTA 1 KV | 298914 | u | 59.53 | 0 | 72.58 | 132.11 | ACOP TUB FLEX PROT MET MONOCOND O MULTC -120 MM2
29 | Seccion 29 - Conexiones Y Terminaciones | 298 | TERM Y CONEX CABLE SECO FUERZA Y ALUMB BAJO VOLTAJE (<= 1KV) | 2989 | EN MOTORES HASTA 1 KV | 298915 | u | 82.35 | 0 | 101.46 | 183.81 | ACOP TUB FLEX PROT MET MONOCOND O MULTC -240 MM2
29 | Seccion 29 - Conexiones Y Terminaciones | 298 | TERM Y CONEX CABLE SECO FUERZA Y ALUMB BAJO VOLTAJE (<= 1KV) | 2989 | EN MOTORES HASTA 1 KV | 298920 | u | 13.92 | 0 | 4.58 | 18.5 | ACOP DIRECTO CON PROT MET MULTICOND 1,5-5,5 MM2
29 | Seccion 29 - Conexiones Y Terminaciones | 298 | TERM Y CONEX CABLE SECO FUERZA Y ALUMB BAJO VOLTAJE (<= 1KV) | 2989 | EN MOTORES HASTA 1 KV | 298921 | u | 34.78 | 0 | 15.98 | 50.76 | ACOP DIRECTO CON PROT MET MULTICOND 8-16 MM2
29 | Seccion 29 - Conexiones Y Terminaciones | 298 | TERM Y CONEX CABLE SECO FUERZA Y ALUMB BAJO VOLTAJE (<= 1KV) | 2989 | EN MOTORES HASTA 1 KV | 298922 | u | 41.74 | 0 | 37.66 | 79.4 | ACOP DIRECTO CON PROT MET MULTICOND 25-35 MM2
29 | Seccion 29 - Conexiones Y Terminaciones | 298 | TERM Y CONEX CABLE SECO FUERZA Y ALUMB BAJO VOLTAJE (<= 1KV) | 2989 | EN MOTORES HASTA 1 KV | 298923 | u | 52.86 | 0 | 53.86 | 106.72 | ACOP DIRECTO CON PROT MET MULTICOND 50-70 MM2
29 | Seccion 29 - Conexiones Y Terminaciones | 298 | TERM Y CONEX CABLE SECO FUERZA Y ALUMB BAJO VOLTAJE (<= 1KV) | 2989 | EN MOTORES HASTA 1 KV | 298924 | u | 74 | 0 | 72.58 | 146.58 | ACOP DIRECTO CON PROT MET MULTICOND 95-120 MM2
29 | Seccion 29 - Conexiones Y Terminaciones | 298 | TERM Y CONEX CABLE SECO FUERZA Y ALUMB BAJO VOLTAJE (<= 1KV) | 2989 | EN MOTORES HASTA 1 KV | 298925 | u | 101.82 | 0 | 101.46 | 203.28 | ACOP DIRECTO CON PROT MET MULTICOND 150-240 MM2
29 | Seccion 29 - Conexiones Y Terminaciones | 298 | TERM Y CONEX CABLE SECO FUERZA Y ALUMB BAJO VOLTAJE (<= 1KV) | 2989 | EN MOTORES HASTA 1 KV | 298930 | u | 9.18 | 0 | 4.58 | 13.76 | ACOP DIRECTO PROT MET MULTICOND 1,5-5,5 MM2
29 | Seccion 29 - Conexiones Y Terminaciones | 298 | TERM Y CONEX CABLE SECO FUERZA Y ALUMB BAJO VOLTAJE (<= 1KV) | 2989 | EN MOTORES HASTA 1 KV | 298931 | u | 20.86 | 0 | 15.98 | 36.84 | ACOP DIRECTO PROT MET MULTICOND 8-16 MM2
29 | Seccion 29 - Conexiones Y Terminaciones | 298 | TERM Y CONEX CABLE SECO FUERZA Y ALUMB BAJO VOLTAJE (<= 1KV) | 2989 | EN MOTORES HASTA 1 KV | 298932 | u | 37 | 0 | 37.66 | 74.66 | ACOP DIRECTO PROT MET MULTICOND 25-35 MM2
29 | Seccion 29 - Conexiones Y Terminaciones | 298 | TERM Y CONEX CABLE SECO FUERZA Y ALUMB BAJO VOLTAJE (<= 1KV) | 2989 | EN MOTORES HASTA 1 KV | 298933 | u | 42.84 | 0 | 53.86 | 96.7 | ACOP DIRECTO PROT MET MULTICOND 50-70 MM2
29 | Seccion 29 - Conexiones Y Terminaciones | 298 | TERM Y CONEX CABLE SECO FUERZA Y ALUMB BAJO VOLTAJE (<= 1KV) | 2989 | EN MOTORES HASTA 1 KV | 298934 | u | 50.91 | 0 | 72.58 | 123.49 | ACOP DIRECTO PROT MET MULTICOND 95-120 MM2
29 | Seccion 29 - Conexiones Y Terminaciones | 298 | TERM Y CONEX CABLE SECO FUERZA Y ALUMB BAJO VOLTAJE (<= 1KV) | 2989 | EN MOTORES HASTA 1 KV | 298935 | u | 83.46 | 0 | 101.46 | 184.92 | ACOP DIRECTO PROT MET MULTICOND 150-240 MM2
30 | Seccion 30 - Barras De Acero Para Refuerzo | 301 | ELABORACION MANUAL | 3011 | AROS POLIGONALES HASTA 5 DOBLECES | 301101 | t | 1185.56 | 0 | 17056.99 | 18242.55 | MM DIAMETRO
30 | Seccion 30 - Barras De Acero Para Refuerzo | 301 | ELABORACION MANUAL | 3011 | AROS POLIGONALES HASTA 5 DOBLECES | 301102 | t | 694.11 | 0 | 32468.85 | 33162.96 | MM DIAMETRO
30 | Seccion 30 - Barras De Acero Para Refuerzo | 301 | ELABORACION MANUAL | 3011 | AROS POLIGONALES HASTA 5 DOBLECES | 301104 | t | 307.34 | 0 | 32468.85 | 32776.19 | MM DIAMETRO
30 | Seccion 30 - Barras De Acero Para Refuerzo | 301 | ELABORACION MANUAL | 3011 | AROS POLIGONALES HASTA 5 DOBLECES | 301105 | t | 179.11 | 0 | 32468.85 | 32647.96 | MM DIAMETRO
30 | Seccion 30 - Barras De Acero Para Refuerzo | 301 | ELABORACION MANUAL | 3012 | AROS POLIGONALES DE MAS DE 5 DOBLECES | 301201 | t | 1524.34 | 0 | 17056.99 | 18581.33 | MM DIAMETRO
30 | Seccion 30 - Barras De Acero Para Refuerzo | 301 | ELABORACION MANUAL | 3012 | AROS POLIGONALES DE MAS DE 5 DOBLECES | 301202 | t | 849.69 | 0 | 32468.85 | 33318.54 | MM DIAMETRO
30 | Seccion 30 - Barras De Acero Para Refuerzo | 301 | ELABORACION MANUAL | 3012 | AROS POLIGONALES DE MAS DE 5 DOBLECES | 301204 | t | 521.08 | 0 | 32468.85 | 32989.93 | MM DIAMETRO
30 | Seccion 30 - Barras De Acero Para Refuerzo | 301 | ELABORACION MANUAL | 3012 | AROS POLIGONALES DE MAS DE 5 DOBLECES | 301205 | t | 286.7 | 0 | 32468.85 | 32755.55 | MM DIAMETRO
30 | Seccion 30 - Barras De Acero Para Refuerzo | 301 | ELABORACION MANUAL | 3013 | BARRAS RECTAS | 301301 | t | 147.4 | 0 | 32468.85 | 32616.25 | MM DIAMETRO
30 | Seccion 30 - Barras De Acero Para Refuerzo | 301 | ELABORACION MANUAL | 3013 | BARRAS RECTAS | 301303 | t | 92.15 | 0 | 32468.85 | 32561 | MM DIAMETRO
30 | Seccion 30 - Barras De Acero Para Refuerzo | 301 | ELABORACION MANUAL | 3013 | BARRAS RECTAS | 301305 | t | 74.42 | 0 | 32468.85 | 32543.27 | MM DIAMETRO
30 | Seccion 30 - Barras De Acero Para Refuerzo | 301 | ELABORACION MANUAL | 3013 | BARRAS RECTAS | 301307 | t | 62.79 | 0 | 32468.85 | 32531.64 | MM DIAMETRO
30 | Seccion 30 - Barras De Acero Para Refuerzo | 301 | ELABORACION MANUAL | 3013 | BARRAS RECTAS | 301308 | t | 62.79 | 0 | 32468.85 | 32531.64 | MM DIAMETRO
30 | Seccion 30 - Barras De Acero Para Refuerzo | 301 | ELABORACION MANUAL | 3013 | BARRAS RECTAS | 301309 | t | 62.79 | 0 | 32468.85 | 32531.64 | BARRAS RECTAS: HASTA MM DIAMETRO
30 | Seccion 30 - Barras De Acero Para Refuerzo | 301 | ELABORACION MANUAL | 3013 | BARRAS RECTAS | 301310 | t | 361.14 | 0 | 17056.99 | 17418.13 | MM DIAMETRO
30 | Seccion 30 - Barras De Acero Para Refuerzo | 301 | ELABORACION MANUAL | 3013 | BARRAS RECTAS | 301325 | t | 198.92 | 0 | 31523.16 | 31722.08 | ELABORACION ACERO TREFILAR 4MM ( BARRAS RECTAS)
30 | Seccion 30 - Barras De Acero Para Refuerzo | 301 | ELABORACION MANUAL | 3014 | BARRAS DOBLADAS | 301401 | t | 385.86 | 0 | 32468.85 | 32854.71 | MM DIAMETRO
30 | Seccion 30 - Barras De Acero Para Refuerzo | 301 | ELABORACION MANUAL | 3014 | BARRAS DOBLADAS | 301402 | t | 236.1 | 0 | 32468.85 | 32704.95 | MM DIAMETRO
30 | Seccion 30 - Barras De Acero Para Refuerzo | 301 | ELABORACION MANUAL | 3014 | BARRAS DOBLADAS | 301403 | t | 125.31 | 0 | 32468.85 | 32594.16 | MM DIAMETRO
30 | Seccion 30 - Barras De Acero Para Refuerzo | 301 | ELABORACION MANUAL | 3014 | BARRAS DOBLADAS | 301404 | t | 115.13 | 0 | 32468.85 | 32583.98 | MM DIAMETRO
30 | Seccion 30 - Barras De Acero Para Refuerzo | 301 | ELABORACION MANUAL | 3014 | BARRAS DOBLADAS | 301405 | t | 115.13 | 0 | 32468.85 | 32583.98 | MM DIAMETRO
30 | Seccion 30 - Barras De Acero Para Refuerzo | 301 | ELABORACION MANUAL | 3014 | BARRAS DOBLADAS | 301420 | t | 451.92 | 0 | 32468.85 | 32920.77 | ELABORACION ACERO TREFILAR 4MM ( BARRAS DOBLADAS)
30 | Seccion 30 - Barras De Acero Para Refuerzo | 302 | ELABORACION MECANIZADA | 3021 | AROS POLIGONALES DE HASTA 10 DOBLECES | 302101 | t | 228.82 | 565.45 | 17056.99 | 17851.26 | MM DIAMETRO
30 | Seccion 30 - Barras De Acero Para Refuerzo | 302 | ELABORACION MECANIZADA | 3021 | AROS POLIGONALES DE HASTA 10 DOBLECES | 302102 | t | 193.93 | 460.84 | 32468.85 | 33123.62 | MM DIAMETRO
30 | Seccion 30 - Barras De Acero Para Refuerzo | 302 | ELABORACION MECANIZADA | 3021 | AROS POLIGONALES DE HASTA 10 DOBLECES | 302105 | t | 188.11 | 443.4 | 32468.85 | 33100.36 | MM DIAMETRO
30 | Seccion 30 - Barras De Acero Para Refuerzo | 302 | ELABORACION MECANIZADA | 3021 | AROS POLIGONALES DE HASTA 10 DOBLECES | 302106 | t | 173.29 | 421.61 | 32468.85 | 33063.75 | MM DIAMETRO
30 | Seccion 30 - Barras De Acero Para Refuerzo | 302 | ELABORACION MECANIZADA | 3023 | BARRAS RECTAS | 302301 | t | 61.62 | 82.82 | 32468.85 | 32613.29 | MM DIAMETRO
30 | Seccion 30 - Barras De Acero Para Refuerzo | 302 | ELABORACION MECANIZADA | 3023 | BARRAS RECTAS | 302303 | t | 57.25 | 69.74 | 32468.85 | 32595.84 | MM DIAMETRO
30 | Seccion 30 - Barras De Acero Para Refuerzo | 302 | ELABORACION MECANIZADA | 3023 | BARRAS RECTAS | 302305 | t | 45.34 | 56.67 | 32468.85 | 32570.86 | MM DIAMETRO
30 | Seccion 30 - Barras De Acero Para Refuerzo | 302 | ELABORACION MECANIZADA | 3023 | BARRAS RECTAS | 302307 | t | 40.98 | 43.59 | 32468.85 | 32553.42 | MM DIAMETRO
30 | Seccion 30 - Barras De Acero Para Refuerzo | 302 | ELABORACION MECANIZADA | 3023 | BARRAS RECTAS | 302308 | t | 40.98 | 43.59 | 32468.85 | 32553.42 | MM DIAMETRO
30 | Seccion 30 - Barras De Acero Para Refuerzo | 302 | ELABORACION MECANIZADA | 3023 | BARRAS RECTAS | 302309 | t | 40.98 | 43.59 | 32468.85 | 32553.42 | BARRAS RECTAS: HASTA MM DIAMETRO
30 | Seccion 30 - Barras De Acero Para Refuerzo | 302 | ELABORACION MECANIZADA | 3024 | BARRAS DOBLADAS | 302401 | t | 188.11 | 451.69 | 32468.85 | 33108.65 | MM DIAMETRO
30 | Seccion 30 - Barras De Acero Para Refuerzo | 302 | ELABORACION MECANIZADA | 3024 | BARRAS DOBLADAS | 302402 | t | 185.2 | 434.68 | 32468.85 | 33088.73 | MM DIAMETRO
30 | Seccion 30 - Barras De Acero Para Refuerzo | 302 | ELABORACION MECANIZADA | 3024 | BARRAS DOBLADAS | 302403 | t | 173.29 | 421.61 | 32468.85 | 33063.75 | MM DIAMETRO
30 | Seccion 30 - Barras De Acero Para Refuerzo | 302 | ELABORACION MECANIZADA | 3024 | BARRAS DOBLADAS | 302404 | t | 168.93 | 408.53 | 32468.85 | 33046.31 | MM DIAMETRO No. Unidad
30 | Seccion 30 - Barras De Acero Para Refuerzo | 302 | ELABORACION MECANIZADA | 3024 | BARRAS DOBLADAS | 302405 | t | 168.93 | 408.53 | 32468.85 | 33046.31 | MM DIAMETRO
30 | Seccion 30 - Barras De Acero Para Refuerzo | 302 | ELABORACION MECANIZADA | 3024 | BARRAS DOBLADAS | 302407 | t | 96.23 | 201.18 | 32468.85 | 32766.26 | BARRAS DOBLADAS: HASTA MM DIAMETRO
30 | Seccion 30 - Barras De Acero Para Refuerzo | 305 | COLOCACION Y ENSAMBLAJE | 3051 | DE AROS POLIGONALES HASTA 5 DOBLECES | 305101 | t | 2187.41 | 0 | 237.1 | 2424.51 | MM EN CIMIENTOS CORRIDOS
30 | Seccion 30 - Barras De Acero Para Refuerzo | 305 | COLOCACION Y ENSAMBLAJE | 3051 | DE AROS POLIGONALES HASTA 5 DOBLECES | 305102 | t | 1141.99 | 0 | 237.1 | 1379.09 | MM EN CIMIENTOS CORRIDOS
30 | Seccion 30 - Barras De Acero Para Refuerzo | 305 | COLOCACION Y ENSAMBLAJE | 3051 | DE AROS POLIGONALES HASTA 5 DOBLECES | 305103 | t | 279.77 | 0 | 237.1 | 516.87 | MM EN CIMIENTOS CORRIDOS
30 | Seccion 30 - Barras De Acero Para Refuerzo | 305 | COLOCACION Y ENSAMBLAJE | 3051 | DE AROS POLIGONALES HASTA 5 DOBLECES | 305104 | t | 170.72 | 0 | 237.1 | 407.82 | MM EN CIMIENTOS CORRIDOS
30 | Seccion 30 - Barras De Acero Para Refuerzo | 305 | COLOCACION Y ENSAMBLAJE | 3051 | DE AROS POLIGONALES HASTA 5 DOBLECES | 305105 | t | 2187.41 | 0 | 237.1 | 2424.51 | MM EN PEDESTALES
30 | Seccion 30 - Barras De Acero Para Refuerzo | 305 | COLOCACION Y ENSAMBLAJE | 3051 | DE AROS POLIGONALES HASTA 5 DOBLECES | 305106 | t | 1141.99 | 0 | 237.1 | 1379.09 | MM EN PEDESTALES
30 | Seccion 30 - Barras De Acero Para Refuerzo | 305 | COLOCACION Y ENSAMBLAJE | 3051 | DE AROS POLIGONALES HASTA 5 DOBLECES | 305107 | t | 279.77 | 0 | 237.1 | 516.87 | MM EN PEDESTALES
30 | Seccion 30 - Barras De Acero Para Refuerzo | 305 | COLOCACION Y ENSAMBLAJE | 3051 | DE AROS POLIGONALES HASTA 5 DOBLECES | 305108 | t | 170.72 | 0 | 237.1 | 407.82 | MM EN PEDESTALES
30 | Seccion 30 - Barras De Acero Para Refuerzo | 305 | COLOCACION Y ENSAMBLAJE | 3051 | DE AROS POLIGONALES HASTA 5 DOBLECES | 305111 | t | 2619.25 | 0 | 237.1 | 2856.35 | MM EN VIGAS
30 | Seccion 30 - Barras De Acero Para Refuerzo | 305 | COLOCACION Y ENSAMBLAJE | 3051 | DE AROS POLIGONALES HASTA 5 DOBLECES | 305112 | t | 1402.25 | 0 | 237.1 | 1639.35 | MM HASTA M LONGITUD EN VIGAS
30 | Seccion 30 - Barras De Acero Para Refuerzo | 305 | COLOCACION Y ENSAMBLAJE | 3051 | DE AROS POLIGONALES HASTA 5 DOBLECES | 305113 | t | 563.3 | 0 | 237.1 | 800.4 | MM MAS M LONGITUD EN VIGAS
30 | Seccion 30 - Barras De Acero Para Refuerzo | 305 | COLOCACION Y ENSAMBLAJE | 3051 | DE AROS POLIGONALES HASTA 5 DOBLECES | 305114 | t | 266.68 | 0 | 237.1 | 503.78 | MM MAS M LONGITUD EN VIGAS
30 | Seccion 30 - Barras De Acero Para Refuerzo | 305 | COLOCACION Y ENSAMBLAJE | 3051 | DE AROS POLIGONALES HASTA 5 DOBLECES | 305115 | t | 183.8 | 0 | 237.1 | 420.9 | MM MAS M LONGITUD EN VIGAS
30 | Seccion 30 - Barras De Acero Para Refuerzo | 305 | COLOCACION Y ENSAMBLAJE | 3051 | DE AROS POLIGONALES HASTA 5 DOBLECES | 305116 | t | 2619.25 | 0 | 237.1 | 2856.35 | MM EN COLUMNAS
30 | Seccion 30 - Barras De Acero Para Refuerzo | 305 | COLOCACION Y ENSAMBLAJE | 3051 | DE AROS POLIGONALES HASTA 5 DOBLECES | 305117 | t | 1402.25 | 0 | 237.1 | 1639.35 | MM HASTA M LONGITUD EN COLUMNAS
30 | Seccion 30 - Barras De Acero Para Refuerzo | 305 | COLOCACION Y ENSAMBLAJE | 3051 | DE AROS POLIGONALES HASTA 5 DOBLECES | 305118 | t | 563.3 | 0 | 237.1 | 800.4 | MM MAS M LONGITUD EN COLUMNAS
30 | Seccion 30 - Barras De Acero Para Refuerzo | 305 | COLOCACION Y ENSAMBLAJE | 3051 | DE AROS POLIGONALES HASTA 5 DOBLECES | 305119 | t | 266.68 | 0 | 237.1 | 503.78 | MM MAS M LONGITUD EN COLUMNAS
30 | Seccion 30 - Barras De Acero Para Refuerzo | 305 | COLOCACION Y ENSAMBLAJE | 3051 | DE AROS POLIGONALES HASTA 5 DOBLECES | 305120 | t | 183.8 | 0 | 237.1 | 420.9 | MM MAS M LONGITUD EN COLUMNAS
30 | Seccion 30 - Barras De Acero Para Refuerzo | 305 | COLOCACION Y ENSAMBLAJE | 3052 | DE AROS POLIGONALES CON MAS DE 5 DOBLECES | 305201 | t | 3669.04 | 0 | 237.1 | 3906.14 | MM EN PEDESTALES
30 | Seccion 30 - Barras De Acero Para Refuerzo | 305 | COLOCACION Y ENSAMBLAJE | 3052 | DE AROS POLIGONALES CON MAS DE 5 DOBLECES | 305202 | t | 1163.8 | 0 | 237.1 | 1400.9 | MM EN PEDESTALES
30 | Seccion 30 - Barras De Acero Para Refuerzo | 305 | COLOCACION Y ENSAMBLAJE | 3052 | DE AROS POLIGONALES CON MAS DE 5 DOBLECES | 305203 | t | 403.36 | 0 | 237.1 | 640.46 | MM EN PEDESTALES
30 | Seccion 30 - Barras De Acero Para Refuerzo | 305 | COLOCACION Y ENSAMBLAJE | 3052 | DE AROS POLIGONALES CON MAS DE 5 DOBLECES | 305204 | t | 227.42 | 0 | 237.1 | 464.52 | MM EN PEDESTALES
30 | Seccion 30 - Barras De Acero Para Refuerzo | 305 | COLOCACION Y ENSAMBLAJE | 3052 | DE AROS POLIGONALES CON MAS DE 5 DOBLECES | 305211 | t | 3669.04 | 0 | 237.1 | 3906.14 | MM EN COLUMNAS
30 | Seccion 30 - Barras De Acero Para Refuerzo | 305 | COLOCACION Y ENSAMBLAJE | 3052 | DE AROS POLIGONALES CON MAS DE 5 DOBLECES | 305212 | t | 1851.54 | 0 | 237.1 | 2088.64 | MM HASTA M LONGITUD EN COLUMNAS
30 | Seccion 30 - Barras De Acero Para Refuerzo | 305 | COLOCACION Y ENSAMBLAJE | 3052 | DE AROS POLIGONALES CON MAS DE 5 DOBLECES | 305213 | t | 909.35 | 0 | 237.1 | 1146.45 | MM MAS M LONGITUD EN COLUMNAS
30 | Seccion 30 - Barras De Acero Para Refuerzo | 305 | COLOCACION Y ENSAMBLAJE | 3052 | DE AROS POLIGONALES CON MAS DE 5 DOBLECES | 305214 | t | 397.54 | 0 | 237.1 | 634.64 | MM MAS M LONGITUD EN COLUMNAS
30 | Seccion 30 - Barras De Acero Para Refuerzo | 305 | COLOCACION Y ENSAMBLAJE | 3052 | DE AROS POLIGONALES CON MAS DE 5 DOBLECES | 305215 | t | 227.42 | 0 | 237.1 | 464.52 | MM MAS M LONGITUD EN COLUMNAS
30 | Seccion 30 - Barras De Acero Para Refuerzo | 305 | COLOCACION Y ENSAMBLAJE | 3053 | DE BARRAS RECTAS O DOBLADAS | 305301 | t | 572.49 | 0 | 282.83 | 855.32 | DE BARRAS RECTAS O DOBLADAS: HASTA MM EN CIMIENTOS AISLADOS Y TECNOLOGICOS
30 | Seccion 30 - Barras De Acero Para Refuerzo | 305 | COLOCACION Y ENSAMBLAJE | 3053 | DE BARRAS RECTAS O DOBLADAS | 305302 | t | 407.01 | 0 | 282.83 | 689.84 | MAS MM EN CIMIENTOS AISLADOS Y TECNOLOGICOS
30 | Seccion 30 - Barras De Acero Para Refuerzo | 305 | COLOCACION Y ENSAMBLAJE | 3053 | DE BARRAS RECTAS O DOBLADAS | 305303 | t | 683.73 | 0 | 282.83 | 966.56 | DE BARRAS RECTAS O DOBLADAS: HASTA 16MM EN CIMIENTOS AISLADOS CON VASOS TECNOLOGICOS
30 | Seccion 30 - Barras De Acero Para Refuerzo | 305 | COLOCACION Y ENSAMBLAJE | 3053 | DE BARRAS RECTAS O DOBLADAS | 305304 | t | 553.51 | 0 | 282.83 | 836.34 | MAYOR 16MM EN CIMIENTOS AISLADOS CON VASOS TECNOLOGICOS
30 | Seccion 30 - Barras De Acero Para Refuerzo | 305 | COLOCACION Y ENSAMBLAJE | 3053 | DE BARRAS RECTAS O DOBLADAS | 305311 | t | 116.66 | 0 | 282.83 | 399.49 | DE BARRAS RECTAS O DOBLADAS: HASTA MM EN CIMIENTOS CORRIDOS
30 | Seccion 30 - Barras De Acero Para Refuerzo | 305 | COLOCACION Y ENSAMBLAJE | 3053 | DE BARRAS RECTAS O DOBLADAS | 305312 | t | 56.97 | 0 | 282.83 | 339.8 | MAS MM EN CIMIENTOS CORRIDOS
30 | Seccion 30 - Barras De Acero Para Refuerzo | 305 | COLOCACION Y ENSAMBLAJE | 3053 | DE BARRAS RECTAS O DOBLADAS | 305313 | t | 116.66 | 0 | 282.83 | 399.49 | DE BARRAS RECTAS O DOBLADAS: HASTA MM EN PEDESTALES
30 | Seccion 30 - Barras De Acero Para Refuerzo | 305 | COLOCACION Y ENSAMBLAJE | 3053 | DE BARRAS RECTAS O DOBLADAS | 305314 | t | 56.97 | 0 | 282.83 | 339.8 | MAS MM EN PEDESTALES
30 | Seccion 30 - Barras De Acero Para Refuerzo | 305 | COLOCACION Y ENSAMBLAJE | 3053 | DE BARRAS RECTAS O DOBLADAS | 305321 | t | 181.77 | 0 | 45.73 | 227.5 | DE BARRAS RECTAS O DOBLADAS: HASTA MM EN VIGAS
30 | Seccion 30 - Barras De Acero Para Refuerzo | 305 | COLOCACION Y ENSAMBLAJE | 3053 | DE BARRAS RECTAS O DOBLADAS | 305322 | t | 130.22 | 0 | 45.73 | 175.95 | MAS MM EN VIGAS
30 | Seccion 30 - Barras De Acero Para Refuerzo | 305 | COLOCACION Y ENSAMBLAJE | 3053 | DE BARRAS RECTAS O DOBLADAS | 305323 | t | 181.77 | 0 | 45.73 | 227.5 | DE BARRAS RECTAS O DOBLADAS: HASTA MM EN COLUMNAS
30 | Seccion 30 - Barras De Acero Para Refuerzo | 305 | COLOCACION Y ENSAMBLAJE | 3053 | DE BARRAS RECTAS O DOBLADAS | 305324 | t | 130.22 | 0 | 45.73 | 175.95 | MAS MM EN COLUMNAS No. Unidad
30 | Seccion 30 - Barras De Acero Para Refuerzo | 305 | COLOCACION Y ENSAMBLAJE | 3053 | DE BARRAS RECTAS O DOBLADAS | 305331 | t | 428.7 | 0 | 282.83 | 711.53 | DE BARRAS RECTAS O DOBLADAS: HASTA MM EN MUROS Y TIMPANOS
30 | Seccion 30 - Barras De Acero Para Refuerzo | 305 | COLOCACION Y ENSAMBLAJE | 3053 | DE BARRAS RECTAS O DOBLADAS | 305332 | t | 388.01 | 0 | 282.83 | 670.84 | MAS MM EN MUROS Y TIMPANOS
30 | Seccion 30 - Barras De Acero Para Refuerzo | 305 | COLOCACION Y ENSAMBLAJE | 3053 | DE BARRAS RECTAS O DOBLADAS | 305336 | kg | 1.02 | 0 | 0 | 1.02 | ELABORACION Y COLOCACION MALLA RETICULADA HASTA MM EN MUROS SISTEMA FORSA SANTIAGO CUBA
30 | Seccion 30 - Barras De Acero Para Refuerzo | 305 | COLOCACION Y ENSAMBLAJE | 3053 | DE BARRAS RECTAS O DOBLADAS | 305337 | kg | 0.54 | 0 | 0 | 0.54 | PREENSAMBLAJE Y COLOCACION NUCLEO ACERO HASTA MM EN MUROS SISTEMA FORSA SANTIAGO CUBA
30 | Seccion 30 - Barras De Acero Para Refuerzo | 305 | COLOCACION Y ENSAMBLAJE | 3053 | DE BARRAS RECTAS O DOBLADAS | 305341 | t | 575.21 | 0 | 270.88 | 846.09 | DE BARRAS RECTAS O DOBLADAS: HASTA MM EN RAMPAS Y ESCALERAS
30 | Seccion 30 - Barras De Acero Para Refuerzo | 305 | COLOCACION Y ENSAMBLAJE | 3053 | DE BARRAS RECTAS O DOBLADAS | 305342 | t | 428.7 | 0 | 270.88 | 699.58 | MAS MM EN RAMPAS Y ESCALERAS
30 | Seccion 30 - Barras De Acero Para Refuerzo | 305 | COLOCACION Y ENSAMBLAJE | 3053 | DE BARRAS RECTAS O DOBLADAS | 305351 | t | 268.64 | 0 | 270.88 | 539.52 | DE BARRAS RECTAS O DOBLADAS: HASTA MM EN LOSAS PLANAS O CURVAS
30 | Seccion 30 - Barras De Acero Para Refuerzo | 305 | COLOCACION Y ENSAMBLAJE | 3053 | DE BARRAS RECTAS O DOBLADAS | 305352 | t | 176.4 | 0 | 270.88 | 447.28 | MAS MM EN LOSAS PLANAS O CURVAS
30 | Seccion 30 - Barras De Acero Para Refuerzo | 305 | COLOCACION Y ENSAMBLAJE | 3053 | DE BARRAS RECTAS O DOBLADAS | 305356 | kg | 0.67 | 0 | 0 | 0.67 | ELABORACION Y COLOCACION MALLA RETICULADA HASTA MM EN LOSA DOBLE CAPA Y DOBLE REFUERZO SISTEMA FORSA SANTIAGO CUBA
30 | Seccion 30 - Barras De Acero Para Refuerzo | 305 | COLOCACION Y ENSAMBLAJE | 3053 | DE BARRAS RECTAS O DOBLADAS | 305357 | kg | 0.58 | 0 | 0 | 0.58 | PRENSAMBLAJE Y COLOCACION NUCLEO ACERO MM EN PRETIL SISTEMA FORSA SANTIAGO CUBA
30 | Seccion 30 - Barras De Acero Para Refuerzo | 305 | COLOCACION Y ENSAMBLAJE | 3053 | DE BARRAS RECTAS O DOBLADAS | 305361 | t | 339.18 | 0 | 270.88 | 610.06 | DE BARRAS RECTAS O DOBLADAS: HASTA MM EN LOSAS SOBRE RELLENO
30 | Seccion 30 - Barras De Acero Para Refuerzo | 305 | COLOCACION Y ENSAMBLAJE | 3053 | DE BARRAS RECTAS O DOBLADAS | 305362 | t | 271.35 | 0 | 270.88 | 542.23 | MAS MM EN LOSAS SOBRE RELLENO
30 | Seccion 30 - Barras De Acero Para Refuerzo | 305 | COLOCACION Y ENSAMBLAJE | 3053 | DE BARRAS RECTAS O DOBLADAS | 305371 | t | 610.48 | 0 | 282.83 | 893.31 | CONDUCTOS TECNOLOGICOS REG RECT HASTA MM
30 | Seccion 30 - Barras De Acero Para Refuerzo | 305 | COLOCACION Y ENSAMBLAJE | 3053 | DE BARRAS RECTAS O DOBLADAS | 305372 | t | 556.22 | 0 | 282.83 | 839.05 | CONDUCTOS TECNOLOGICOS REG RECT MAS MM
30 | Seccion 30 - Barras De Acero Para Refuerzo | 305 | COLOCACION Y ENSAMBLAJE | 3053 | DE BARRAS RECTAS O DOBLADAS | 305381 | t | 1003.81 | 0 | 237.1 | 1240.91 | DE BARRAS RECTAS O DOBLADAS: HASTA MM EN OBRAS SUBTERRANEAS
30 | Seccion 30 - Barras De Acero Para Refuerzo | 305 | COLOCACION Y ENSAMBLAJE | 3053 | DE BARRAS RECTAS O DOBLADAS | 305382 | t | 868.16 | 0 | 237.1 | 1105.26 | MAS MM EN OBRAS SUBTERRANEAS
30 | Seccion 30 - Barras De Acero Para Refuerzo | 305 | COLOCACION Y ENSAMBLAJE | 3053 | DE BARRAS RECTAS O DOBLADAS | 305392 | m | 16.94 | 79.22 | 4658.55 | 4754.71 | COLOCACION ACERO MAYOR MM EN PINACULOS (MEDIANTE TECNICAS DEL ACCESO CON CUERDA)
30 | Seccion 30 - Barras De Acero Para Refuerzo | 305 | COLOCACION Y ENSAMBLAJE | 3054 | DE AROS, TIERRA - AGUA | 305411 | t | 3424.06 | 0 | 237.1 | 3661.16 | MM EN COLUMNAS, VIGAS Y CABEZALES
30 | Seccion 30 - Barras De Acero Para Refuerzo | 305 | COLOCACION Y ENSAMBLAJE | 3054 | DE AROS, TIERRA - AGUA | 305412 | t | 1841.96 | 0 | 237.1 | 2079.06 | MM EN COLUMNAS, VIGAS Y CABEZALES
30 | Seccion 30 - Barras De Acero Para Refuerzo | 305 | COLOCACION Y ENSAMBLAJE | 3054 | DE AROS, TIERRA - AGUA | 305413 | t | 345.65 | 0 | 237.1 | 582.75 | MM EN COLUMNAS, VIGAS Y CABEZALES
30 | Seccion 30 - Barras De Acero Para Refuerzo | 305 | COLOCACION Y ENSAMBLAJE | 3054 | DE AROS, TIERRA - AGUA | 305414 | t | 230.77 | 0 | 237.1 | 467.87 | MM EN COLUMNAS, VIGAS Y CABEZALES
30 | Seccion 30 - Barras De Acero Para Refuerzo | 305 | COLOCACION Y ENSAMBLAJE | 3055 | DE BARRAS RECTAS O DOBLADAS, TIERRA -AGUA | 305511 | t | 236.3 | 0 | 45.73 | 282.03 | DE BARRAS RECTAS O DOBLADAS, TIERRA -AGUA: HASTA MM, EN COLUMNAS, VIGAS Y CABEZALES
30 | Seccion 30 - Barras De Acero Para Refuerzo | 305 | COLOCACION Y ENSAMBLAJE | 3055 | DE BARRAS RECTAS O DOBLADAS, TIERRA -AGUA | 305512 | t | 169.29 | 0 | 45.73 | 215.02 | MAS MM EN COLUMNAS VIGAS Y CABEZALES
30 | Seccion 30 - Barras De Acero Para Refuerzo | 305 | COLOCACION Y ENSAMBLAJE | 3055 | DE BARRAS RECTAS O DOBLADAS, TIERRA -AGUA | 305513 | t | 349.21 | 0 | 270.88 | 620.09 | DE BARRAS RECTAS O DOBLADAS, TIERRA -AGUA: HASTA MM, EN LOSAS PLANAS O CURVAS
30 | Seccion 30 - Barras De Acero Para Refuerzo | 305 | COLOCACION Y ENSAMBLAJE | 3055 | DE BARRAS RECTAS O DOBLADAS, TIERRA -AGUA | 305514 | t | 229.3 | 0 | 270.88 | 500.18 | MAS 16MM EN LOSAS PLANAS O CURVAS
30 | Seccion 30 - Barras De Acero Para Refuerzo | 305 | COLOCACION Y ENSAMBLAJE | 3056 | DE AROS, AGUA-AGUA | 305611 | t | 3999.23 | 3072 | 237.1 | 7308.33 | MM, EN COLUMNAS, VIGAS Y CABEZALES
30 | Seccion 30 - Barras De Acero Para Refuerzo | 305 | COLOCACION Y ENSAMBLAJE | 3056 | DE AROS, AGUA-AGUA | 305612 | t | 2115.6 | 1536 | 237.1 | 3888.7 | MM, EN COLUMNAS, VIGAS Y CABEZALES
30 | Seccion 30 - Barras De Acero Para Refuerzo | 305 | COLOCACION Y ENSAMBLAJE | 3056 | DE AROS, AGUA-AGUA | 305613 | t | 392.18 | 279.55 | 237.1 | 908.83 | MM, EN COLUMNAS, VIGAS Y CABEZALES
30 | Seccion 30 - Barras De Acero Para Refuerzo | 305 | COLOCACION Y ENSAMBLAJE | 3056 | DE AROS, AGUA-AGUA | 305614 | t | 260.72 | 153.6 | 237.1 | 651.42 | MM, EN COLUMNAS, VIGAS Y CABEZALES
30 | Seccion 30 - Barras De Acero Para Refuerzo | 305 | COLOCACION Y ENSAMBLAJE | 3057 | DE BARRAS RECTAS O DOBLADAS, AGUA-AGUA | 305711 | t | 272.66 | 10677.8 | 45.81 | 10996.27 | DE BARRAS RECTAS O DOBLADAS, AGUA-AGUA: HASTA MM EN COLUMNAS, VIGAS Y CABEZALES
30 | Seccion 30 - Barras De Acero Para Refuerzo | 305 | COLOCACION Y ENSAMBLAJE | 3057 | DE BARRAS RECTAS O DOBLADAS, AGUA-AGUA | 305712 | t | 195.34 | 4713.97 | 45.73 | 4955.04 | MAS MM, EN COLUMNAS, VIGAS Y CABEZALES
30 | Seccion 30 - Barras De Acero Para Refuerzo | 305 | COLOCACION Y ENSAMBLAJE | 3057 | DE BARRAS RECTAS O DOBLADAS, AGUA-AGUA | 305713 | t | 402.93 | 8533.15 | 270.88 | 9206.96 | DE BARRAS RECTAS O DOBLADAS, AGUA-AGUA: HASTA MM, EN LOSAS PLANAS O CURVAS
30 | Seccion 30 - Barras De Acero Para Refuerzo | 305 | COLOCACION Y ENSAMBLAJE | 3058 | MALLA PARA GUNITAJE | 305811 | t | 2767.49 | 19670 | 237.11 | 22674.6 | MALLA PARA GUNITAJE: HASTA MM ESPACIADA 0.10-1.20 M EN TUNELES
30 | Seccion 30 - Barras De Acero Para Refuerzo | 305 | COLOCACION Y ENSAMBLAJE | 3058 | MALLA PARA GUNITAJE | 305821 | m | 2.87 | 0 | 135.13 | 138 | CONFORMACION Y COLOCACION MALLA PLANA GALV X 4' CAL. EN JUNTA ENTRE LOSA Y LOSA.
30 | Seccion 30 - Barras De Acero Para Refuerzo | 305 | COLOCACION Y ENSAMBLAJE | 3058 | MALLA PARA GUNITAJE | 305822 | m | 5.08 | 0 | 135.13 | 140.21 | CONFORMACION Y COLOCACION MALLA GALV 'L' X 4' CALIBRE EN JUNTAS ENTRE PANEL Y LOSA. No. Unidad
30 | Seccion 30 - Barras De Acero Para Refuerzo | 305 | COLOCACION Y ENSAMBLAJE | 3058 | MALLA PARA GUNITAJE | 305823 | m | 6.83 | 0 | 135.13 | 141.96 | CONFORMACION Y COLOCACION MALLA GALV TIPO 'U' X 4' CALIBRE EN TERMINACION LAS COLUMNAS.
30 | Seccion 30 - Barras De Acero Para Refuerzo | 305 | COLOCACION Y ENSAMBLAJE | 3059 | OTROS TRABAJOS | 305902 | t | 879.25 | 0 | 6597.68 | 7476.93 | SISTEMA FORSA.-CONFORMACIÓN Y COLOCACIÓN MALLA EN LOSAS PLANAS E INCLINADAS.
30 | Seccion 30 - Barras De Acero Para Refuerzo | 306 | SOLDADURA | 3061 | DE BAÑO | 306111 | u | 4.36 | 23.45 | 4.31 | 32.12 | MANUAL POR ARCO ELECTRICO PERFILES REDONDOS A TOPE MM DIAM.
30 | Seccion 30 - Barras De Acero Para Refuerzo | 306 | SOLDADURA | 3061 | DE BAÑO | 306112 | u | 5.09 | 27.36 | 7.25 | 39.7 | MANUAL POR ARCO ELECTRICO PERFILES REDONDOS A TOPE MM DIAM.
30 | Seccion 30 - Barras De Acero Para Refuerzo | 306 | SOLDADURA | 3061 | DE BAÑO | 306113 | u | 6.54 | 35.18 | 17.04 | 58.76 | MANUAL POR ARCO ELECTRICO PERFILES REDONDOS A TOPE MM DIAM.
30 | Seccion 30 - Barras De Acero Para Refuerzo | 306 | SOLDADURA | 3061 | DE BAÑO | 306114 | u | 7.27 | 39.09 | 21.25 | 67.61 | MANUAL POR ARCO ELECTRICO PERFILES REDONDOS A TOPE MM DIAM.
30 | Seccion 30 - Barras De Acero Para Refuerzo | 306 | SOLDADURA | 3061 | DE BAÑO | 306115 | u | 8.87 | 47.68 | 45.94 | 102.49 | MANUAL POR ARCO ELECTRICO PERFILES REDONDOS A TOPE MM DIAM.
30 | Seccion 30 - Barras De Acero Para Refuerzo | 306 | SOLDADURA | 3063 | POR ARCO ELECTRICO | 306311 | u | 2.66 | 36.53 | 2.34 | 41.53 | ENTRE BARRAS 12-18 MM DIAMETRO (PLANA) INCLUYE TRABAJOS ADICIONALES PREVIOS
30 | Seccion 30 - Barras De Acero Para Refuerzo | 306 | SOLDADURA | 3063 | POR ARCO ELECTRICO | 306312 | u | 4.23 | 58.25 | 4.38 | 66.86 | ENTRE BARRAS 20-25 MM DIAMETRO (PLANA) INCLUYE TRABAJOS ADICIONALES PREVIOS
30 | Seccion 30 - Barras De Acero Para Refuerzo | 306 | SOLDADURA | 3063 | POR ARCO ELECTRICO | 306313 | u | 6.68 | 91.96 | 9.34 | 107.98 | ENTRE BARRAS 28-32 MM DIAMETRO (PLANA) INCLUYE TRABAJOS ADICIONALES PREVIOS
30 | Seccion 30 - Barras De Acero Para Refuerzo | 306 | SOLDADURA | 3063 | POR ARCO ELECTRICO | 306321 | u | 2.83 | 38.91 | 2.34 | 44.08 | ENTRE BARRAS 12-18 MM DIAMETRO (HORIZONTAL) INCLUYE TRA BAJOS ADICIONALES PREVIOS
30 | Seccion 30 - Barras De Acero Para Refuerzo | 306 | SOLDADURA | 3063 | POR ARCO ELECTRICO | 306322 | u | 4.54 | 62.5 | 4.38 | 71.42 | ENTRE BARRAS 20-25 MM DIAMETRO (HORIZONTAL) INCLUYE TRA BAJOS ADICIONALES PREVIOS
30 | Seccion 30 - Barras De Acero Para Refuerzo | 306 | SOLDADURA | 3063 | POR ARCO ELECTRICO | 306323 | u | 7.49 | 103.03 | 9.34 | 119.86 | ENTRE BARRAS 28-32 MM DIAMETRO (HORIZONTAL) INCLUYE TRA BAJOS ADICIONALES PREVIOS
30 | Seccion 30 - Barras De Acero Para Refuerzo | 306 | SOLDADURA | 3063 | POR ARCO ELECTRICO | 306331 | u | 2.95 | 40.63 | 2.34 | 45.92 | ENTRE BARRAS 12-18 MM DIAMETRO (VERTICAL) INCLUYE TRABAJOS ADICIONALES PREVIOS
30 | Seccion 30 - Barras De Acero Para Refuerzo | 306 | SOLDADURA | 3063 | POR ARCO ELECTRICO | 306332 | u | 4.75 | 65.32 | 4.38 | 74.45 | ENTRE BARRAS 20-25 MM DIAMETRO (VERTICAL) INCLUYE TRABA JOS ADICIONALES PREVIOS
30 | Seccion 30 - Barras De Acero Para Refuerzo | 306 | SOLDADURA | 3063 | POR ARCO ELECTRICO | 306333 | u | 8.22 | 113.03 | 9.34 | 130.59 | ENTRE BARRAS 28-32 MM DIAMETRO (VERTICAL) INCLUYE TRABA JOS ADICIONALES PREVIOS
30 | Seccion 30 - Barras De Acero Para Refuerzo | 306 | SOLDADURA | 3064 | ELECTRICA | 306411 | m | 8.44 | 106.15 | 24.38 | 138.97 | CORDON SOLDADURA PLANO.
30 | Seccion 30 - Barras De Acero Para Refuerzo | 306 | SOLDADURA | 3064 | ELECTRICA | 306413 | m | 10.07 | 126.74 | 24.38 | 161.19 | CORDON SOLDADURA VERTICAL.
30 | Seccion 30 - Barras De Acero Para Refuerzo | 308 | OTROS TRABAJOS | 3082 | CON EQUIPO OXICORTE | 308211 | u | 0 | 0.98 | 0.08 | 1.06 | CORTE ACERO REFUERZO HASTA MM
30 | Seccion 30 - Barras De Acero Para Refuerzo | 308 | OTROS TRABAJOS | 3083 | MEDIANTE TECNICAS DE ALPINISMO | 308301 | m | 135.52 | 0 | 406.33 | 541.85 | TRATAMIENTO Y RECRECIDO ACERO ESTRUCTURAL
30 | Seccion 30 - Barras De Acero Para Refuerzo | 309 | EN OBRAS DE RESTAURACION | 3091 | ELABORACION MANUAL | 309101 | t | 1336.03 | 0 | 17056.99 | 18393.02 | AROS POLIGONALES HASTA DOBLECES , MM DIAMETRO GRADO A-24
30 | Seccion 30 - Barras De Acero Para Refuerzo | 309 | EN OBRAS DE RESTAURACION | 3091 | ELABORACION MANUAL | 309102 | t | 1336.03 | 0 | 32468.85 | 33804.88 | AROS POLIGONALES HASTA DOBLECES , MM DIAMETRO GRADO A-30
30 | Seccion 30 - Barras De Acero Para Refuerzo | 309 | EN OBRAS DE RESTAURACION | 3091 | ELABORACION MANUAL | 309104 | t | 1336.03 | 0 | 32468.85 | 33804.88 | AROS POLIGONALES HASTA DOBLECES , MM DIAMETRO GRADO A-30
30 | Seccion 30 - Barras De Acero Para Refuerzo | 309 | EN OBRAS DE RESTAURACION | 3091 | ELABORACION MANUAL | 309105 | t | 1336.03 | 0 | 32468.85 | 33804.88 | AROS POLIGONALES HASTA DOBLECES , MM DIAMETRO GRADO A-30
30 | Seccion 30 - Barras De Acero Para Refuerzo | 309 | EN OBRAS DE RESTAURACION | 3091 | ELABORACION MANUAL | 309111 | t | 1336.03 | 0 | 17056.99 | 18393.02 | AROS POLIGONALES MAS DOBLECES , MM DIAMETRO GRADO A-
30 | Seccion 30 - Barras De Acero Para Refuerzo | 309 | EN OBRAS DE RESTAURACION | 3091 | ELABORACION MANUAL | 309112 | t | 1336.03 | 0 | 32468.85 | 33804.88 | AROS POLIGONALES MAS DOBLECES , MM DIAMETRO GRADO A-30
30 | Seccion 30 - Barras De Acero Para Refuerzo | 309 | EN OBRAS DE RESTAURACION | 3091 | ELABORACION MANUAL | 309114 | t | 1336.03 | 0 | 32468.85 | 33804.88 | AROS POLIGONALES MAS DOBLECES , MM DIAMETRO GRADO A-30
30 | Seccion 30 - Barras De Acero Para Refuerzo | 309 | EN OBRAS DE RESTAURACION | 3091 | ELABORACION MANUAL | 309115 | t | 1336.03 | 0 | 32468.85 | 33804.88 | AROS POLIGONALES MAS DOBLECES , MM DIAMETRO GRADO A-30
30 | Seccion 30 - Barras De Acero Para Refuerzo | 309 | EN OBRAS DE RESTAURACION | 3093 | ELABORACION Y COLOCACION | 309301 | t | 2365.74 | 0 | 282.83 | 2648.57 | BARRAS RECTAS O DOBLADAS HASTA MM EN CIMIENTOS AISLADOS Y TECNOLOGICOS
30 | Seccion 30 - Barras De Acero Para Refuerzo | 309 | EN OBRAS DE RESTAURACION | 3093 | ELABORACION Y COLOCACION | 309302 | t | 1330.09 | 0 | 282.83 | 1612.92 | BARRAS RECTAS O DOBLADAS MAS MM EN CIMIENTOS AISLADOS Y TECNOLOGICOS
30 | Seccion 30 - Barras De Acero Para Refuerzo | 309 | EN OBRAS DE RESTAURACION | 3093 | ELABORACION Y COLOCACION | 309311 | t | 1747.12 | 0 | 282.83 | 2029.95 | BARRAS RECTAS O DOBLADAS HASTA MM EN CIMIENTOS CORRIDOS
30 | Seccion 30 - Barras De Acero Para Refuerzo | 309 | EN OBRAS DE RESTAURACION | 3093 | ELABORACION Y COLOCACION | 309312 | t | 1197.2 | 0 | 282.83 | 1480.03 | BARRAS RECTAS O DOBLADAS MAS MM EN CIMIENTOS CORRIDOS
30 | Seccion 30 - Barras De Acero Para Refuerzo | 309 | EN OBRAS DE RESTAURACION | 3093 | ELABORACION Y COLOCACION | 309321 | t | 2494.07 | 0 | 45.73 | 2539.8 | BARRAS RECTAS O DOBLADAS HASTA MM EN VIGAS
30 | Seccion 30 - Barras De Acero Para Refuerzo | 309 | EN OBRAS DE RESTAURACION | 3093 | ELABORACION Y COLOCACION | 309322 | t | 1496.5 | 0 | 45.73 | 1542.23 | BARRAS RECTAS O DOBLADAS MAS MM EN VIGAS
30 | Seccion 30 - Barras De Acero Para Refuerzo | 309 | EN OBRAS DE RESTAURACION | 3093 | ELABORACION Y COLOCACION | 309323 | t | 2494.07 | 0 | 2021.48 | 4515.55 | BARRAS RECTAS O DOBLADAS HASTA MM EN COLUMNAS Y PEDESTALES
30 | Seccion 30 - Barras De Acero Para Refuerzo | 309 | EN OBRAS DE RESTAURACION | 3093 | ELABORACION Y COLOCACION | 309324 | t | 1197.2 | 0 | 45.73 | 1242.93 | BARRAS RECTAS O DOBLADAS MAS MM EN COLUMNAS Y PEDESTALES
30 | Seccion 30 - Barras De Acero Para Refuerzo | 309 | EN OBRAS DE RESTAURACION | 3093 | ELABORACION Y COLOCACION | 309331 | t | 2494.07 | 0 | 282.83 | 2776.9 | BARRAS RECTAS O DOBLADAS HASTA MM EN MUROS Y TIMPANOS
30 | Seccion 30 - Barras De Acero Para Refuerzo | 309 | EN OBRAS DE RESTAURACION | 3093 | ELABORACION Y COLOCACION | 309332 | t | 1197.2 | 0 | 270.88 | 1468.08 | BARRAS RECTAS O DOBLADAS MAS MM EN MUROS
30 | Seccion 30 - Barras De Acero Para Refuerzo | 309 | EN OBRAS DE RESTAURACION | 3093 | ELABORACION Y COLOCACION | 309341 | t | 2494.07 | 0 | 270.88 | 2764.95 | BARRAS RECTAS O DOBLADAS HASTA MM EN RAMPAS Y ESCALERAS
30 | Seccion 30 - Barras De Acero Para Refuerzo | 309 | EN OBRAS DE RESTAURACION | 3093 | ELABORACION Y COLOCACION | 309342 | t | 1408.5 | 0 | 270.88 | 1679.38 | BARRAS RECTAS O DOBLADAS MAS MM EN RAMPAS Y ESCALERAS
30 | Seccion 30 - Barras De Acero Para Refuerzo | 309 | EN OBRAS DE RESTAURACION | 3093 | ELABORACION Y COLOCACION | 309351 | t | 1195.5 | 0 | 270.88 | 1466.38 | BARRAS RECTAS O DOBLADAS HASTA MM EN LOSAS PLANAS O CURVAS
30 | Seccion 30 - Barras De Acero Para Refuerzo | 309 | EN OBRAS DE RESTAURACION | 3093 | ELABORACION Y COLOCACION | 309352 | t | 855.1 | 0 | 270.88 | 1125.98 | BARRAS RECTAS O DOBLADAS MAS MM EN LOSAS PLANAS O CURVAS
30 | Seccion 30 - Barras De Acero Para Refuerzo | 309 | EN OBRAS DE RESTAURACION | 3093 | ELABORACION Y COLOCACION | 309361 | t | 987.4 | 0 | 270.88 | 1258.28 | BARRAS RECTAS O DOBLADAS HASTA MM EN LOSAS SOBRE RELLENO
30 | Seccion 30 - Barras De Acero Para Refuerzo | 309 | EN OBRAS DE RESTAURACION | 3093 | ELABORACION Y COLOCACION | 309362 | t | 704.25 | 0 | 270.88 | 975.13 | BARRAS RECTAS O DOBLADAS MAS MM EN LOSAS SOBRE RELLENO
30 | Seccion 30 - Barras De Acero Para Refuerzo | 309 | EN OBRAS DE RESTAURACION | 3099 | PRUEBA | 309999 | t | 541.72 | 0 | 0 | 541.72 | PRUEBA CALCULO NORMA
31 | Seccion 31 - Encofrados Falsas Obras Y Otros Trabajos | 310 | DESMONTAJES | 3102 | DESENCOFRAR | 310211 | m2 | 20.63 | 0 | 0 | 20.63 | DESENCOFRADO MUROS Y LOSA SISTEMA FORSA SANTIAGO CUBA
31 | Seccion 31 - Encofrados Falsas Obras Y Otros Trabajos | 310 | DESMONTAJES | 3102 | DESENCOFRAR | 310221 | m | 41.26 | 17.14 | 0 | 58.4 | DESMONTAJE EQUIPO TREPADERA PARA FUSTE CHIMENEAS INDUSTRIALES, TANQUES ELEVADOS, FAROS COSTEROS Y OTROS (FORMA MEDICION: SE MIDE POR LA CANTIDAD ML DEL FUSTE)
31 | Seccion 31 - Encofrados Falsas Obras Y Otros Trabajos | 310 | DESMONTAJES | 3103 | BAMBAS ELECTRICAS Y SIMILARES. | 310311 | u | 555.66 | 0 | 0 | 555.66 | DESMONTAJE BAMBAS ELECTRICAS METROS.
31 | Seccion 31 - Encofrados Falsas Obras Y Otros Trabajos | 310 | DESMONTAJES | 3103 | BAMBAS ELECTRICAS Y SIMILARES. | 310312 | u | 1111.32 | 0 | 0 | 1111.32 | DESMONTAJE BAMBAS ELÉCTRICAS m
31 | Seccion 31 - Encofrados Falsas Obras Y Otros Trabajos | 310 | DESMONTAJES | 3103 | BAMBAS ELECTRICAS Y SIMILARES. | 310313 | u | 1666.98 | 0 | 0 | 1666.98 | DESMONTAJE BAMBAS ELÉCTRICAS m
31 | Seccion 31 - Encofrados Falsas Obras Y Otros Trabajos | 311 | ENCOFRADOS DE MADERA EN CONSTRUCCIONES A CIELO ABIERTO | 3112 | EN CIMIENTOS | 311211 | m2 | 26.21 | 0 | 40.7 | 66.91 | AISLADOS HASTA 0.70 M2 AREA
31 | Seccion 31 - Encofrados Falsas Obras Y Otros Trabajos | 311 | ENCOFRADOS DE MADERA EN CONSTRUCCIONES A CIELO ABIERTO | 3112 | EN CIMIENTOS | 311212 | m2 | 22.48 | 0 | 40.7 | 63.18 | AISLADOS MAS 0.70 M2 AREA
31 | Seccion 31 - Encofrados Falsas Obras Y Otros Trabajos | 311 | ENCOFRADOS DE MADERA EN CONSTRUCCIONES A CIELO ABIERTO | 3112 | EN CIMIENTOS | 311221 | m2 | 23.1 | 0 | 32.56 | 55.66 | CORRIDOS ZAPATAS HASTA 0.30 M ALTURA
31 | Seccion 31 - Encofrados Falsas Obras Y Otros Trabajos | 311 | ENCOFRADOS DE MADERA EN CONSTRUCCIONES A CIELO ABIERTO | 3112 | EN CIMIENTOS | 311222 | m2 | 16.13 | 0 | 32.56 | 48.69 | CORRIDOS ZAPATAS MAS 0.30 M ALTURA
31 | Seccion 31 - Encofrados Falsas Obras Y Otros Trabajos | 311 | ENCOFRADOS DE MADERA EN CONSTRUCCIONES A CIELO ABIERTO | 3112 | EN CIMIENTOS | 311223 | m2 | 12.82 | 0 | 0 | 12.82 | COLOCACION COFRES PREVIAMENTE ELABORADOS EN CIMIENTOS CORRIDOS ZAPATA HASTA 0.30 M ALTURA (INCLUYE EL DESENCOFRE)
31 | Seccion 31 - Encofrados Falsas Obras Y Otros Trabajos | 311 | ENCOFRADOS DE MADERA EN CONSTRUCCIONES A CIELO ABIERTO | 3112 | EN CIMIENTOS | 311231 | m2 | 136.56 | 0 | 0 | 136.56 | ENCOFRADO EN CIMIENTOS CIRCULARES HASTA METROS DIAMETRO CON UN PERALTO HASTA 0.70 m.
31 | Seccion 31 - Encofrados Falsas Obras Y Otros Trabajos | 311 | ENCOFRADOS DE MADERA EN CONSTRUCCIONES A CIELO ABIERTO | 3113 | EN COLUMNAS | 311311 | m2 | 15.42 | 0 | 57.13 | 72.55 | CUADRADAS O RECTANGULARES HASTA 4.00 M ALTURA
31 | Seccion 31 - Encofrados Falsas Obras Y Otros Trabajos | 311 | ENCOFRADOS DE MADERA EN CONSTRUCCIONES A CIELO ABIERTO | 3113 | EN COLUMNAS | 311312 | m2 | 30.5 | 0 | 57.13 | 87.63 | CUADRADAS O RECTANGULARES MAS 4.00 M ALTURA
31 | Seccion 31 - Encofrados Falsas Obras Y Otros Trabajos | 311 | ENCOFRADOS DE MADERA EN CONSTRUCCIONES A CIELO ABIERTO | 3113 | EN COLUMNAS | 311321 | m2 | 22.48 | 0 | 65.12 | 87.6 | CIRCULARES O POLIGONALES HASTA 4.00 M ALTURA
31 | Seccion 31 - Encofrados Falsas Obras Y Otros Trabajos | 311 | ENCOFRADOS DE MADERA EN CONSTRUCCIONES A CIELO ABIERTO | 3113 | EN COLUMNAS | 311322 | m2 | 28.85 | 0 | 65.12 | 93.97 | CIRCULARES O POLIGONALES MAS 4.00 M ALTURA
31 | Seccion 31 - Encofrados Falsas Obras Y Otros Trabajos | 311 | ENCOFRADOS DE MADERA EN CONSTRUCCIONES A CIELO ABIERTO | 3114 | EN MUROS | 311411 | m2 | 23.1 | 0 | 42.33 | 65.43 | RECTOS HASTA 3.00 M ALTURA
31 | Seccion 31 - Encofrados Falsas Obras Y Otros Trabajos | 311 | ENCOFRADOS DE MADERA EN CONSTRUCCIONES A CIELO ABIERTO | 3114 | EN MUROS | 311412 | m2 | 27.48 | 0 | 42.33 | 69.81 | RECTOS MAS 3.00 M ALTURA
31 | Seccion 31 - Encofrados Falsas Obras Y Otros Trabajos | 311 | ENCOFRADOS DE MADERA EN CONSTRUCCIONES A CIELO ABIERTO | 3114 | EN MUROS | 311421 | m2 | 32.04 | 0 | 48.84 | 80.88 | CURVOS HASTA 5.00 M ALTURA
31 | Seccion 31 - Encofrados Falsas Obras Y Otros Trabajos | 311 | ENCOFRADOS DE MADERA EN CONSTRUCCIONES A CIELO ABIERTO | 3114 | EN MUROS | 311425 | m2 | 79.38 | 0 | 0 | 79.38 | RECTOS, ALT > = 3.00 M, BASCULADORES Y VIRADORES, EN LA INDUSTRIA AZUCARERA
31 | Seccion 31 - Encofrados Falsas Obras Y Otros Trabajos | 311 | ENCOFRADOS DE MADERA EN CONSTRUCCIONES A CIELO ABIERTO | 3114 | EN MUROS | 311451 | m2 | 20.01 | 0 | 2.72 | 22.73 | ENCOFRADO EN MUROS SISTEMA FORSA SANTIAGO CUBA
31 | Seccion 31 - Encofrados Falsas Obras Y Otros Trabajos | 311 | ENCOFRADOS DE MADERA EN CONSTRUCCIONES A CIELO ABIERTO | 3115 | EN VIGAS O CABEZALES | 311511 | m2 | 30.5 | 0 | 65.12 | 95.62 | CUADRADAS O RECTANGULARES HASTA 4.00 M PUNTAL
31 | Seccion 31 - Encofrados Falsas Obras Y Otros Trabajos | 311 | ENCOFRADOS DE MADERA EN CONSTRUCCIONES A CIELO ABIERTO | 3115 | EN VIGAS O CABEZALES | 311512 | m2 | 34.38 | 0 | 65.12 | 99.5 | CUADRADAS O RECTANGULARES MAS 4.00 M PUNTAL
31 | Seccion 31 - Encofrados Falsas Obras Y Otros Trabajos | 311 | ENCOFRADOS DE MADERA EN CONSTRUCCIONES A CIELO ABIERTO | 3115 | EN VIGAS O CABEZALES | 311521 | m2 | 25.07 | 0 | 32.56 | 57.63 | CERRAMENTO HASTA 0.30 M Y 4.00 M PUNTAL
31 | Seccion 31 - Encofrados Falsas Obras Y Otros Trabajos | 311 | ENCOFRADOS DE MADERA EN CONSTRUCCIONES A CIELO ABIERTO | 3115 | EN VIGAS O CABEZALES | 311522 | m2 | 23.1 | 0 | 32.56 | 55.66 | CERRAMENTO MAS 0.30 M Y 4.00 M PUNTAL
31 | Seccion 31 - Encofrados Falsas Obras Y Otros Trabajos | 311 | ENCOFRADOS DE MADERA EN CONSTRUCCIONES A CIELO ABIERTO | 3115 | EN VIGAS O CABEZALES | 311523 | m2 | 39.55 | 0 | 32.56 | 72.11 | CERRAMENTO HASTA 0.15 M EN MODULOS PREFABRICADOS
31 | Seccion 31 - Encofrados Falsas Obras Y Otros Trabajos | 311 | ENCOFRADOS DE MADERA EN CONSTRUCCIONES A CIELO ABIERTO | 3115 | EN VIGAS O CABEZALES | 311524 | m2 | 27.48 | 0 | 32.56 | 60.04 | CERRAMENTO MAS 0.15 M EN MODULOS PREFABRICADOS
31 | Seccion 31 - Encofrados Falsas Obras Y Otros Trabajos | 311 | ENCOFRADOS DE MADERA EN CONSTRUCCIONES A CIELO ABIERTO | 3115 | EN VIGAS O CABEZALES | 311525 | m2 | 13.75 | 0 | 0 | 13.75 | COLOCACION COFRES PREVIAMENTE ELABORADOS EN CERRAMENTOS HASTA 0.30 M ALTURA Y 4.00 M PUNTAL (INCLUYE EL DESENCOFRE)
31 | Seccion 31 - Encofrados Falsas Obras Y Otros Trabajos | 311 | ENCOFRADOS DE MADERA EN CONSTRUCCIONES A CIELO ABIERTO | 3116 | EN LOSAS Y ESCALERAS | 311611 | m2 | 14.23 | 0 | 57.13 | 71.36 | LOSAS PLANAS O RAMPAS
31 | Seccion 31 - Encofrados Falsas Obras Y Otros Trabajos | 311 | ENCOFRADOS DE MADERA EN CONSTRUCCIONES A CIELO ABIERTO | 3116 | EN LOSAS Y ESCALERAS | 311612 | m2 | 26.3 | 0 | 73.41 | 99.71 | LOSAS, ARCOS O BOVEDAS
31 | Seccion 31 - Encofrados Falsas Obras Y Otros Trabajos | 311 | ENCOFRADOS DE MADERA EN CONSTRUCCIONES A CIELO ABIERTO | 3116 | EN LOSAS Y ESCALERAS | 311613 | m2 | 32.04 | 0 | 73.41 | 105.45 | LOSAS POLIGONALES O ALABEADAS
31 | Seccion 31 - Encofrados Falsas Obras Y Otros Trabajos | 311 | ENCOFRADOS DE MADERA EN CONSTRUCCIONES A CIELO ABIERTO | 3116 | EN LOSAS Y ESCALERAS | 311614 | m2 | 8.07 | 0 | 351.59 | 359.66 | APOYADAS EN VIGUETAS PREFABRICADAS
31 | Seccion 31 - Encofrados Falsas Obras Y Otros Trabajos | 311 | ENCOFRADOS DE MADERA EN CONSTRUCCIONES A CIELO ABIERTO | 3116 | EN LOSAS Y ESCALERAS | 311621 | m2 | 56.14 | 0 | 57.13 | 113.27 | ESCALERAS HASTA 1.20 M ANCHO
31 | Seccion 31 - Encofrados Falsas Obras Y Otros Trabajos | 311 | ENCOFRADOS DE MADERA EN CONSTRUCCIONES A CIELO ABIERTO | 3116 | EN LOSAS Y ESCALERAS | 311622 | m2 | 34.73 | 0 | 57.13 | 91.86 | ESCALERAS MAS 1.20 M ANCHO
31 | Seccion 31 - Encofrados Falsas Obras Y Otros Trabajos | 311 | ENCOFRADOS DE MADERA EN CONSTRUCCIONES A CIELO ABIERTO | 3116 | EN LOSAS Y ESCALERAS | 311641 | m2 | 47.84 | 0 | 2.04 | 49.88 | ENCOFRADO EN LOSA SISTEMA FORSA SANTIAGO CUBA
31 | Seccion 31 - Encofrados Falsas Obras Y Otros Trabajos | 311 | ENCOFRADOS DE MADERA EN CONSTRUCCIONES A CIELO ABIERTO | 3117 | EN PISOS Y PAVIMENTOS | 311711 | m2 | 3.01 | 0 | 3.26 | 6.27 | EN PISOS Y PAVIMENTOS: HASTA 0.15 M ESPESOR
31 | Seccion 31 - Encofrados Falsas Obras Y Otros Trabajos | 311 | ENCOFRADOS DE MADERA EN CONSTRUCCIONES A CIELO ABIERTO | 3117 | EN PISOS Y PAVIMENTOS | 311712 | m2 | 3.72 | 0 | 4.88 | 8.6 | MAS 0.15 M ESPESOR
31 | Seccion 31 - Encofrados Falsas Obras Y Otros Trabajos | 311 | ENCOFRADOS DE MADERA EN CONSTRUCCIONES A CIELO ABIERTO | 3118 | EN TANQUES ELEVADOS | 311811 | m2 | 32.04 | 0 | 65.12 | 97.16 | CIRCULARES
31 | Seccion 31 - Encofrados Falsas Obras Y Otros Trabajos | 311 | ENCOFRADOS DE MADERA EN CONSTRUCCIONES A CIELO ABIERTO | 3118 | EN TANQUES ELEVADOS | 311812 | m2 | 27.48 | 0 | 57.13 | 84.61 | CUADRADOS O RECTANGULARES 3.00-5.00 M ALTURA
31 | Seccion 31 - Encofrados Falsas Obras Y Otros Trabajos | 311 | ENCOFRADOS DE MADERA EN CONSTRUCCIONES A CIELO ABIERTO | 3119 | EN OTROS ELEMENTOS | 311911 | m2 | 18.04 | 0 | 40.7 | 58.74 | TRAGANTES
31 | Seccion 31 - Encofrados Falsas Obras Y Otros Trabajos | 311 | ENCOFRADOS DE MADERA EN CONSTRUCCIONES A CIELO ABIERTO | 3119 | EN OTROS ELEMENTOS | 311912 | m2 | 26.96 | 0 | 57.13 | 84.09 | REGISTROS
31 | Seccion 31 - Encofrados Falsas Obras Y Otros Trabajos | 311 | ENCOFRADOS DE MADERA EN CONSTRUCCIONES A CIELO ABIERTO | 3119 | EN OTROS ELEMENTOS | 311921 | m2 | 3.86 | 0 | 4.88 | 8.74 | ACERAS
31 | Seccion 31 - Encofrados Falsas Obras Y Otros Trabajos | 311 | ENCOFRADOS DE MADERA EN CONSTRUCCIONES A CIELO ABIERTO | 3119 | EN OTROS ELEMENTOS | 311923 | m | 4.39 | 0 | 20.84 | 25.23 | CONTEN SIMPLE
31 | Seccion 31 - Encofrados Falsas Obras Y Otros Trabajos | 311 | ENCOFRADOS DE MADERA EN CONSTRUCCIONES A CIELO ABIERTO | 3119 | EN OTROS ELEMENTOS | 311924 | m | 7.75 | 0 | 22.79 | 30.54 | CONTEN INTEGRAL
31 | Seccion 31 - Encofrados Falsas Obras Y Otros Trabajos | 311 | ENCOFRADOS DE MADERA EN CONSTRUCCIONES A CIELO ABIERTO | 3119 | EN OTROS ELEMENTOS | 311925 | m | 22.21 | 0 | 22.79 | 45 | CONTEN INTEGRAL EN REVUELTAS
31 | Seccion 31 - Encofrados Falsas Obras Y Otros Trabajos | 311 | ENCOFRADOS DE MADERA EN CONSTRUCCIONES A CIELO ABIERTO | 3119 | EN OTROS ELEMENTOS | 311926 | m2 | 2.14 | 0 | 0 | 2.14 | COLOCACION COFRES PREVIAMENTE ELABORADOS EN ACERAS (INCLUYE EL DESENCOFRE)
31 | Seccion 31 - Encofrados Falsas Obras Y Otros Trabajos | 311 | ENCOFRADOS DE MADERA EN CONSTRUCCIONES A CIELO ABIERTO | 3119 | EN OTROS ELEMENTOS | 311927 | m2 | 2.38 | 0 | 0 | 2.38 | ENCOFRADO Y DESENCOFRE EN CONTEN SIMPLE CON COFRES MADERA PREFABRICADO.
31 | Seccion 31 - Encofrados Falsas Obras Y Otros Trabajos | 311 | ENCOFRADOS DE MADERA EN CONSTRUCCIONES A CIELO ABIERTO | 3119 | EN OTROS ELEMENTOS | 311928 | m2 | 4.27 | 0 | 0 | 4.27 | ENCOFRADO Y DESENCOFRE EN CONTEN INTEGRAL CON COFRES MADERA PREFABRICADO.
31 | Seccion 31 - Encofrados Falsas Obras Y Otros Trabajos | 312 | ENCOFRADOS DE MADERA EN CONSTRUCCIONES SUBTERRANEAS | 3122 | EN CIMIENTOS | 312211 | m2 | 38.23 | 0 | 40.7 | 78.93 | AISLADOS HASTA 0.70 M2 AREA
31 | Seccion 31 - Encofrados Falsas Obras Y Otros Trabajos | 312 | ENCOFRADOS DE MADERA EN CONSTRUCCIONES SUBTERRANEAS | 3122 | EN CIMIENTOS | 312212 | m2 | 35.41 | 0 | 40.7 | 76.11 | AISLADOS MAS 0.70 M2 AREA
31 | Seccion 31 - Encofrados Falsas Obras Y Otros Trabajos | 312 | ENCOFRADOS DE MADERA EN CONSTRUCCIONES SUBTERRANEAS | 3122 | EN CIMIENTOS | 312221 | m2 | 36.98 | 0 | 32.56 | 69.54 | CORRIDOS HASTA 0.30 M ALTURA
31 | Seccion 31 - Encofrados Falsas Obras Y Otros Trabajos | 312 | ENCOFRADOS DE MADERA EN CONSTRUCCIONES SUBTERRANEAS | 3122 | EN CIMIENTOS | 312222 | m2 | 26.67 | 0 | 32.56 | 59.23 | CORRIDOS MAS 0.30 M ALTURA
31 | Seccion 31 - Encofrados Falsas Obras Y Otros Trabajos | 312 | ENCOFRADOS DE MADERA EN CONSTRUCCIONES SUBTERRANEAS | 3123 | EN COLUMNAS | 312311 | m2 | 33.77 | 0 | 57.13 | 90.9 | CUADRADAS O RECTANGULARES HASTA 3.00 M ALTURA
31 | Seccion 31 - Encofrados Falsas Obras Y Otros Trabajos | 312 | ENCOFRADOS DE MADERA EN CONSTRUCCIONES SUBTERRANEAS | 3123 | EN COLUMNAS | 312312 | m2 | 41.01 | 0 | 57.13 | 98.14 | CUADRADAS O RECTANGULARES MAS 3.00 M ALTURA
31 | Seccion 31 - Encofrados Falsas Obras Y Otros Trabajos | 312 | ENCOFRADOS DE MADERA EN CONSTRUCCIONES SUBTERRANEAS | 3123 | EN COLUMNAS | 312321 | m2 | 35.41 | 0 | 65.12 | 100.53 | CIRCULARES O POLIGONALES HASTA 3.00 M ALTURA
31 | Seccion 31 - Encofrados Falsas Obras Y Otros Trabajos | 312 | ENCOFRADOS DE MADERA EN CONSTRUCCIONES SUBTERRANEAS | 3123 | EN COLUMNAS | 312322 | m2 | 43.06 | 0 | 65.12 | 108.18 | CIRCULARES O POLIGONALES MAS 3.00 M ALTURA
31 | Seccion 31 - Encofrados Falsas Obras Y Otros Trabajos | 312 | ENCOFRADOS DE MADERA EN CONSTRUCCIONES SUBTERRANEAS | 3124 | EN MUROS | 312411 | m2 | 33.77 | 0 | 42.33 | 76.1 | RECTOS HASTA 3.00 M ALTURA
31 | Seccion 31 - Encofrados Falsas Obras Y Otros Trabajos | 312 | ENCOFRADOS DE MADERA EN CONSTRUCCIONES SUBTERRANEAS | 3124 | EN MUROS | 312412 | m2 | 41.01 | 0 | 42.33 | 83.34 | RECTOS MAS 3.00 M ALTURA
31 | Seccion 31 - Encofrados Falsas Obras Y Otros Trabajos | 312 | ENCOFRADOS DE MADERA EN CONSTRUCCIONES SUBTERRANEAS | 3124 | EN MUROS | 312421 | m2 | 55.8 | 0 | 48.84 | 104.64 | CURVOS HASTA 5.00 M ALTURA
31 | Seccion 31 - Encofrados Falsas Obras Y Otros Trabajos | 312 | ENCOFRADOS DE MADERA EN CONSTRUCCIONES SUBTERRANEAS | 3125 | EN VIGAS O CABEZALES | 312511 | m2 | 33.77 | 0 | 65.12 | 98.89 | CUADRADAS O RECTANGULARES HASTA 3.50 M PUNTAL
31 | Seccion 31 - Encofrados Falsas Obras Y Otros Trabajos | 312 | ENCOFRADOS DE MADERA EN CONSTRUCCIONES SUBTERRANEAS | 3125 | EN VIGAS O CABEZALES | 312512 | m2 | 41.01 | 0 | 65.12 | 106.13 | CUADRADAS O RECTANGULARES MAS 3.50 M PUNTAL
31 | Seccion 31 - Encofrados Falsas Obras Y Otros Trabajos | 312 | ENCOFRADOS DE MADERA EN CONSTRUCCIONES SUBTERRANEAS | 3125 | EN VIGAS O CABEZALES | 312521 | m2 | 41.01 | 0 | 45.33 | 86.34 | CERRAMENTO HASTA 0.30 M Y 4.00 M PUNTAL
31 | Seccion 31 - Encofrados Falsas Obras Y Otros Trabajos | 312 | ENCOFRADOS DE MADERA EN CONSTRUCCIONES SUBTERRANEAS | 3125 | EN VIGAS O CABEZALES | 312522 | m2 | 33.77 | 0 | 32.56 | 66.33 | CERAMENTO MAS 0.30 M Y 4.00 M PUNTAL
31 | Seccion 31 - Encofrados Falsas Obras Y Otros Trabajos | 312 | ENCOFRADOS DE MADERA EN CONSTRUCCIONES SUBTERRANEAS | 3126 | EN LOSAS Y ESCALERAS | 312611 | m2 | 59.37 | 0 | 57.13 | 116.5 | ESCALERAS HASTA 1.20 M ANCHO
31 | Seccion 31 - Encofrados Falsas Obras Y Otros Trabajos | 312 | ENCOFRADOS DE MADERA EN CONSTRUCCIONES SUBTERRANEAS | 3126 | EN LOSAS Y ESCALERAS | 312612 | m2 | 52.84 | 0 | 57.13 | 109.97 | ESCALERAS MAS 1.20 M ANCHO
31 | Seccion 31 - Encofrados Falsas Obras Y Otros Trabajos | 312 | ENCOFRADOS DE MADERA EN CONSTRUCCIONES SUBTERRANEAS | 3127 | EN PISOS | 312711 | m2 | 3.99 | 0 | 3.26 | 7.25 | EN PISOS: HASTA 0.15 M ESPESOR
31 | Seccion 31 - Encofrados Falsas Obras Y Otros Trabajos | 312 | ENCOFRADOS DE MADERA EN CONSTRUCCIONES SUBTERRANEAS | 3127 | EN PISOS | 312712 | m2 | 5.12 | 0 | 4.88 | 10 | MAS 0.15 M ESPESOR
31 | Seccion 31 - Encofrados Falsas Obras Y Otros Trabajos | 312 | ENCOFRADOS DE MADERA EN CONSTRUCCIONES SUBTERRANEAS | 3129 | EN OTROS ELEMENTOS | 312911 | m2 | 24.38 | 0 | 40.7 | 65.08 | TRAGANTES
31 | Seccion 31 - Encofrados Falsas Obras Y Otros Trabajos | 312 | ENCOFRADOS DE MADERA EN CONSTRUCCIONES SUBTERRANEAS | 3129 | EN OTROS ELEMENTOS | 312912 | m2 | 36.29 | 0 | 57.13 | 93.42 | REGISTROS
31 | Seccion 31 - Encofrados Falsas Obras Y Otros Trabajos | 312 | ENCOFRADOS DE MADERA EN CONSTRUCCIONES SUBTERRANEAS | 3129 | EN OTROS ELEMENTOS | 312913 | m2 | 25.5 | 0 | 32.56 | 58.06 | CONDUCTOS CUADRADOS O RECTANGULARES
31 | Seccion 31 - Encofrados Falsas Obras Y Otros Trabajos | 313 | ENCOFRADOS DE MADERA EN OBRAS MARITIMAS Y FLUVIALES | 3131 | EN MUROS, VIGAS Y CABEZALES | 313122 | m2 | 44.26 | 6.3 | 81.4 | 131.96 | EN MUROS, VIGAS Y CABEZALES: EN AGUA DESDE TIERRA
31 | Seccion 31 - Encofrados Falsas Obras Y Otros Trabajos | 313 | ENCOFRADOS DE MADERA EN OBRAS MARITIMAS Y FLUVIALES | 3131 | EN MUROS, VIGAS Y CABEZALES | 313132 | m2 | 60.15 | 17.24 | 81.4 | 158.79 | AGUA DESDE AGUA HASTA M DISTANCIA
31 | Seccion 31 - Encofrados Falsas Obras Y Otros Trabajos | 313 | ENCOFRADOS DE MADERA EN OBRAS MARITIMAS Y FLUVIALES | 3131 | EN MUROS, VIGAS Y CABEZALES | 313134 | m2 | 60.15 | 139.81 | 85.97 | 285.93 | EN MUROS, VIGAS Y CABEZALES: EN AGUA DESDE AGUA MAS M DISTANCIA
31 | Seccion 31 - Encofrados Falsas Obras Y Otros Trabajos | 313 | ENCOFRADOS DE MADERA EN OBRAS MARITIMAS Y FLUVIALES | 3132 | EN LOSAS PLANAS O ALABEADAS | 313212 | m2 | 16.13 | 0 | 48.84 | 64.97 | EN LOSAS PLANAS O ALABEADAS: EN TIERRA DESDE TIERRA
31 | Seccion 31 - Encofrados Falsas Obras Y Otros Trabajos | 313 | ENCOFRADOS DE MADERA EN OBRAS MARITIMAS Y FLUVIALES | 3132 | EN LOSAS PLANAS O ALABEADAS | 313222 | m2 | 28.51 | 3.15 | 81.4 | 113.06 | EN LOSAS PLANAS O ALABEADAS: EN AGUA DESDE TIERRA
31 | Seccion 31 - Encofrados Falsas Obras Y Otros Trabajos | 313 | ENCOFRADOS DE MADERA EN OBRAS MARITIMAS Y FLUVIALES | 3132 | EN LOSAS PLANAS O ALABEADAS | 313232 | m2 | 44.46 | 7.44 | 81.4 | 133.3 | EN LOSAS PLANAS O ALABEADAS: EN AGUA DESDE AGUA
31 | Seccion 31 - Encofrados Falsas Obras Y Otros Trabajos | 313 | ENCOFRADOS DE MADERA EN OBRAS MARITIMAS Y FLUVIALES | 3132 | EN LOSAS PLANAS O ALABEADAS | 313234 | m2 | 55.72 | 122.06 | 89.54 | 267.32 | EN LOSAS PLANAS O ALABEADAS: EN AGUA DESDE AGUA MAS M DISTANCIA
31 | Seccion 31 - Encofrados Falsas Obras Y Otros Trabajos | 314 | ENCOFRADOS METALICOS | 3141 | EN MUROS | 314111 | m2 | 13.37 | 0 | 0 | 13.37 | MOLDES CARAS PLANAS INFLEXIONES EN PLANTA
31 | Seccion 31 - Encofrados Falsas Obras Y Otros Trabajos | 314 | ENCOFRADOS METALICOS | 3141 | EN MUROS | 314112 | m2 | 14.85 | 0 | 0 | 14.85 | MOLDES CARAS PLANAS MENOS INFLEXIONES CADA M LONGITUD
31 | Seccion 31 - Encofrados Falsas Obras Y Otros Trabajos | 314 | ENCOFRADOS METALICOS | 3141 | EN MUROS | 314113 | m2 | 16.71 | 0 | 0 | 16.71 | MOLDES CARAS PLANAS MAS INFLEXIONES CADA M LONGITUD
31 | Seccion 31 - Encofrados Falsas Obras Y Otros Trabajos | 314 | ENCOFRADOS METALICOS | 3141 | EN MUROS | 314114 | m2 | 14.79 | 0 | 189.99 | 204.78 | ARME Y DESARME MOLDES ALUMINIO CARAS PLANAS,CON MAS INFLEXIONES CADA M. LONGITUD.(SISTEMA FORSA)
31 | Seccion 31 - Encofrados Falsas Obras Y Otros Trabajos | 314 | ENCOFRADOS METALICOS | 3141 | EN MUROS | 314121 | m2 | 9.91 | 0 | 0 | 9.91 | MOLDES PARA IZAJE VERTICAL CARAS PLANAS INFLEXION
31 | Seccion 31 - Encofrados Falsas Obras Y Otros Trabajos | 314 | ENCOFRADOS METALICOS | 3141 | EN MUROS | 314122 | m2 | 10.69 | 0 | 0 | 10.69 | MOLDES IZAJE VERTICAL CARAS PLANAS MENOS INFLEXIONES CADA M
31 | Seccion 31 - Encofrados Falsas Obras Y Otros Trabajos | 314 | ENCOFRADOS METALICOS | 3141 | EN MUROS | 314123 | m2 | 11.63 | 0 | 0 | 11.63 | MOLDES IZAJE VERTICAL CARAS PLANAS MAS INFLEXIONES CADA M
31 | Seccion 31 - Encofrados Falsas Obras Y Otros Trabajos | 314 | ENCOFRADOS METALICOS | 3141 | EN MUROS | 314140 | m2 | 68.03 | 0 | 0 | 68.03 | RECTOS, ALTURA > = 3.00 M, BASCULADORES Y VIRADORES, EN LA INDUSTRIA AZUCARERA.
31 | Seccion 31 - Encofrados Falsas Obras Y Otros Trabajos | 314 | ENCOFRADOS METALICOS | 3142 | EN COLUMNAS Y PEDESTALES | 314211 | m2 | 19.1 | 0 | 0 | 19.1 | MOLDES PARA COLUMNAS Y PEDESTALES SECCION UNIFORME
31 | Seccion 31 - Encofrados Falsas Obras Y Otros Trabajos | 314 | ENCOFRADOS METALICOS | 3142 | EN COLUMNAS Y PEDESTALES | 314212 | m2 | 26.74 | 0 | 0 | 26.74 | MOLDES PARA COLUMNAS Y PEDESTALES SECCION ESCALONADA
31 | Seccion 31 - Encofrados Falsas Obras Y Otros Trabajos | 314 | ENCOFRADOS METALICOS | 3142 | EN COLUMNAS Y PEDESTALES | 314221 | m2 | 15.73 | 0 | 0 | 15.73 | MOLDES P/IZAJE VERTICAL COLUMNAS Y PEDESTALES SECCION UNIFORME
31 | Seccion 31 - Encofrados Falsas Obras Y Otros Trabajos | 314 | ENCOFRADOS METALICOS | 3142 | EN COLUMNAS Y PEDESTALES | 314222 | m | 14.34 | 62.62 | 1.16 | 78.12 | EN COLUMNAS Y PEDESTALES: EN COLUMNAS C/MOLDES ESPECIALES CIRCULARES MM DIAM
31 | Seccion 31 - Encofrados Falsas Obras Y Otros Trabajos | 314 | ENCOFRADOS METALICOS | 3142 | EN COLUMNAS Y PEDESTALES | 314231 | m2 | 37.15 | 0 | 0.56 | 37.71 | EN COLUMNAS Y PEDESTALES: EN COLUMNAS CON MOLDES ACROW ALTURA <= M
31 | Seccion 31 - Encofrados Falsas Obras Y Otros Trabajos | 314 | ENCOFRADOS METALICOS | 3142 | EN COLUMNAS Y PEDESTALES | 314232 | m2 | 41.79 | 0 | 0.43 | 42.22 | EN COLUMNAS Y PEDESTALES: EN COLUMNAS CON MOLDES ACROW ALTURA > M
31 | Seccion 31 - Encofrados Falsas Obras Y Otros Trabajos | 314 | ENCOFRADOS METALICOS | 3143 | EN CIMIENTOS AISLADOS Y CORRIDOS | 314311 | m2 | 16.71 | 0 | 0 | 16.71 | MOLDES PARA CIMIENTOS AISLADOS Y CORRIDOS SECCION UNIFORME
31 | Seccion 31 - Encofrados Falsas Obras Y Otros Trabajos | 314 | ENCOFRADOS METALICOS | 3143 | EN CIMIENTOS AISLADOS Y CORRIDOS | 314312 | m2 | 22.28 | 0 | 0 | 22.28 | MOLDES PARA CIMIENTOS AISLADOS Y CORRIDOS SECCION ESCALONADA. No. Unidad
31 | Seccion 31 - Encofrados Falsas Obras Y Otros Trabajos | 314 | ENCOFRADOS METALICOS | 3143 | EN CIMIENTOS AISLADOS Y CORRIDOS | 314321 | m2 | 12.74 | 0 | 0 | 12.74 | MOLDES P/IZAJE VERTICAL CIMIENTOS AISLADOS Y CORRIDOS SECCION UNIFORME
31 | Seccion 31 - Encofrados Falsas Obras Y Otros Trabajos | 314 | ENCOFRADOS METALICOS | 3143 | EN CIMIENTOS AISLADOS Y CORRIDOS | 314331 | m2 | 30.39 | 0 | 0.8 | 31.19 | EN CIMIENTOS AISLADOS Y CORRIDOS: EN CIMIENTOS CORRIDOS C/MOLDES ACROW ALTURA HTA MM
31 | Seccion 31 - Encofrados Falsas Obras Y Otros Trabajos | 314 | ENCOFRADOS METALICOS | 3143 | EN CIMIENTOS AISLADOS Y CORRIDOS | 314332 | m2 | 33.43 | 0 | 0.7 | 34.13 | EN CIMIENTOS AISLADOS Y CORRIDOS: EN CIMIENTOS CORRIDOS C/MOLDES ACROW ALTURA > MM
31 | Seccion 31 - Encofrados Falsas Obras Y Otros Trabajos | 314 | ENCOFRADOS METALICOS | 3143 | EN CIMIENTOS AISLADOS Y CORRIDOS | 314341 | m2 | 30.39 | 0 | 0.87 | 31.26 | EN CIMIENTOS AISLADOS Y CORRIDOS: EN CIMIENTOS AISLADOS C/MOLDES ACROW AREA <= 0.70 M2
31 | Seccion 31 - Encofrados Falsas Obras Y Otros Trabajos | 314 | ENCOFRADOS METALICOS | 3143 | EN CIMIENTOS AISLADOS Y CORRIDOS | 314342 | m2 | 33.43 | 0 | 0.69 | 34.12 | EN CIMIENTOS AISLADOS Y CORRIDOS: EN CIMIENTOS AISLADOS C/MOLDES ACROW AREA > 0.70 M2
31 | Seccion 31 - Encofrados Falsas Obras Y Otros Trabajos | 314 | ENCOFRADOS METALICOS | 3144 | EN CONDUCTOS VERTICALES Y REGISTROS | 314411 | m2 | 22.28 | 0 | 0 | 22.28 | MOLDES PARA CONDUCTOS VERTICALES Y REGISTROS CARAS PLANAS
31 | Seccion 31 - Encofrados Falsas Obras Y Otros Trabajos | 314 | ENCOFRADOS METALICOS | 3144 | EN CONDUCTOS VERTICALES Y REGISTROS | 314421 | m2 | 14.07 | 0 | 0 | 14.07 | MOLDES IZAJE VERTIC EN CONDUCTOS VERTICALES Y REGISTRO CARAS PLANAS
31 | Seccion 31 - Encofrados Falsas Obras Y Otros Trabajos | 314 | ENCOFRADOS METALICOS | 3145 | EN LOSAS INVERTIDAS PLANAS | 314512 | m2 | 16.71 | 0 | 0 | 16.71 | MOLDES LOSAS INVERT PLANAS SOBRE VIGUET Y PUNTAL TELESC
31 | Seccion 31 - Encofrados Falsas Obras Y Otros Trabajos | 314 | ENCOFRADOS METALICOS | 3145 | EN LOSAS INVERTIDAS PLANAS | 314513 | m2 | 10.69 | 0 | 0 | 10.69 | MOLDES LOSAS INVERT PLANAS SOBRE FALSA OBRA ADICIONAL
31 | Seccion 31 - Encofrados Falsas Obras Y Otros Trabajos | 314 | ENCOFRADOS METALICOS | 3145 | EN LOSAS INVERTIDAS PLANAS | 314521 | m2 | 14.67 | 0 | 0 | 14.67 | MOLDES LOSAS Y VIGAS INVERTIDAS PLANAS SOBRE MUROS PUNTALES TELESCOPICOS
31 | Seccion 31 - Encofrados Falsas Obras Y Otros Trabajos | 314 | ENCOFRADOS METALICOS | 3145 | EN LOSAS INVERTIDAS PLANAS | 314522 | m2 | 16.04 | 0 | 0 | 16.04 | MOLDE LOSA VIGA INVERT PLANA S/VIGUETA PUNTAL TELESCOP
31 | Seccion 31 - Encofrados Falsas Obras Y Otros Trabajos | 314 | ENCOFRADOS METALICOS | 3145 | EN LOSAS INVERTIDAS PLANAS | 314523 | m2 | 13.17 | 0 | 0 | 13.17 | MOLDES LOSAS VIGAS INVERT PLANAS S/FALSA OBRA ADICIONAL
31 | Seccion 31 - Encofrados Falsas Obras Y Otros Trabajos | 314 | ENCOFRADOS METALICOS | 3146 | EN CARAS AISLADAS DE ELEMENTOS DE GRAN VOLUMEN | 314611 | m2 | 21.4 | 0 | 0 | 21.4 | MOLDES PARA CARAS AISLADAS ELEMENTOS GRAN VOLUMEN MONOLITICO
31 | Seccion 31 - Encofrados Falsas Obras Y Otros Trabajos | 314 | ENCOFRADOS METALICOS | 3146 | EN CARAS AISLADAS DE ELEMENTOS DE GRAN VOLUMEN | 314621 | m2 | 10.69 | 0 | 0 | 10.69 | MOLDES IZAJE VERT CARAS AISLADAS ELEMENTOS GRAN VOLUMEN CICLICO IZADO
31 | Seccion 31 - Encofrados Falsas Obras Y Otros Trabajos | 314 | ENCOFRADOS METALICOS | 3147 | ESPECIALES | 314711 | m2 | 20.07 | 0 | 26.68 | 46.75 | ESPECIALES: EN BOVEDAS
31 | Seccion 31 - Encofrados Falsas Obras Y Otros Trabajos | 314 | ENCOFRADOS METALICOS | 3147 | ESPECIALES | 314751 | m2 | 101.64 | 0 | 206.31 | 307.95 | CONSTRUCCION ENCOFRADOS ACERO REVESTIDO C/MADERA(MEDIANTE TECNICAS DEL ACCESO CON CUERDA)
31 | Seccion 31 - Encofrados Falsas Obras Y Otros Trabajos | 314 | ENCOFRADOS METALICOS | 3147 | ESPECIALES | 314760 | m2 | 112.95 | 195.44 | 0 | 308.39 | CONSTRUCCIÓN EN OBRA MOLDES METALICOS PARA ENCOFRADOS, EN LA INDUSTRIA AZUCARERA
31 | Seccion 31 - Encofrados Falsas Obras Y Otros Trabajos | 314 | ENCOFRADOS METALICOS | 3148 | EN VIGAS Y LOSAS | 314811 | m2 | 17.38 | 0 | 0 | 17.38 | EN VIGAS Y LOSAS: EN LOSAS ENTREPISO C/MOLDES ACROW SOBRE FALSA OBRA ADICIONAL
31 | Seccion 31 - Encofrados Falsas Obras Y Otros Trabajos | 314 | ENCOFRADOS METALICOS | 3148 | EN VIGAS Y LOSAS | 314812 | m2 | 20.05 | 0 | 0.01 | 20.06 | EN VIGAS Y LOSAS: EN LOSAS ENTREPISO C/MOLDES ACROW C/RETAQUEO MADERA SOBRE FALSA OBRA ADICIONAL
31 | Seccion 31 - Encofrados Falsas Obras Y Otros Trabajos | 314 | ENCOFRADOS METALICOS | 3148 | EN VIGAS Y LOSAS | 314814 | m2 | 44.11 | 0 | 189.99 | 234.1 | ARME Y DESARME MOLDES ALUMINIO EN LOSAS ENTREPISO Y CUBIERTA ( SISTEMA FORSA)
31 | Seccion 31 - Encofrados Falsas Obras Y Otros Trabajos | 314 | ENCOFRADOS METALICOS | 3148 | EN VIGAS Y LOSAS | 314820 | m2 | 6.27 | 2.32 | 0 | 8.59 | LOSAS PLANAS RETICULADA
31 | Seccion 31 - Encofrados Falsas Obras Y Otros Trabajos | 314 | ENCOFRADOS METALICOS | 3148 | EN VIGAS Y LOSAS | 314821 | m2 | 38.86 | 0 | 0.64 | 39.5 | EN VIGAS Y LOSAS: EN VIGAS C/MOLDES ACROW C/PERALTO <= MM SOBRE FALSA OBRA ADICIONAL ALTURA <= 4M
31 | Seccion 31 - Encofrados Falsas Obras Y Otros Trabajos | 314 | ENCOFRADOS METALICOS | 3148 | EN VIGAS Y LOSAS | 314822 | m2 | 43.71 | 0 | 0.64 | 44.35 | EN VIGAS Y LOSAS: EN VIGAS C/MOLDES ACROW C/PERALTO <= MM SOBRE FALSA OBRA ADICIONAL ALTURA > M
31 | Seccion 31 - Encofrados Falsas Obras Y Otros Trabajos | 314 | ENCOFRADOS METALICOS | 3148 | EN VIGAS Y LOSAS | 314831 | m2 | 38.86 | 0 | 0.43 | 39.29 | EN VIGAS Y LOSAS: EN VIGAS C/MOLDES ACROW C/PERALTO > MM SOBRE FALSA OBRA ADICIONAL ALTURA <= M
31 | Seccion 31 - Encofrados Falsas Obras Y Otros Trabajos | 314 | ENCOFRADOS METALICOS | 3148 | EN VIGAS Y LOSAS | 314832 | m2 | 43.71 | 0 | 0.43 | 44.14 | EN VIGAS Y LOSAS: EN VIGAS C/MOLDES ACROW C/PERALTO > MM SOBRE FALSA OBRA ADICIONAL ALTURA > M
31 | Seccion 31 - Encofrados Falsas Obras Y Otros Trabajos | 315 | FALSAS OBRAS | 3151 | EN CONSTRUCCIONES 'A CIELO ABIERTO' | 315111 | m2 | 47.23 | 0 | 119.67 | 166.9 | EN CONSTRUCCIONES 'A CIELO ABIERTO': HASTA 5.00 M ALTURA
31 | Seccion 31 - Encofrados Falsas Obras Y Otros Trabajos | 315 | FALSAS OBRAS | 3151 | EN CONSTRUCCIONES 'A CIELO ABIERTO' | 315112 | m2 | 87.72 | 0 | 179 | 266.72 | 5.01-10.00 M ALTURA
31 | Seccion 31 - Encofrados Falsas Obras Y Otros Trabajos | 315 | FALSAS OBRAS | 3151 | EN CONSTRUCCIONES 'A CIELO ABIERTO' | 315113 | m2 | 118.7 | 0 | 237.31 | 356.01 | 10.01-15.00 M ALTURA
31 | Seccion 31 - Encofrados Falsas Obras Y Otros Trabajos | 315 | FALSAS OBRAS | 3151 | EN CONSTRUCCIONES 'A CIELO ABIERTO' | 315114 | m2 | 153.43 | 0 | 296.63 | 450.06 | 15.01-20.00 M ALTURA
31 | Seccion 31 - Encofrados Falsas Obras Y Otros Trabajos | 315 | FALSAS OBRAS | 3151 | EN CONSTRUCCIONES 'A CIELO ABIERTO' | 315115 | m2 | 237.38 | 0 | 355.09 | 592.47 | 20.01-25.00 M ALTURA
31 | Seccion 31 - Encofrados Falsas Obras Y Otros Trabajos | 315 | FALSAS OBRAS | 3151 | EN CONSTRUCCIONES 'A CIELO ABIERTO' | 315116 | m2 | 237.38 | 0 | 414.27 | 651.65 | 25.01-30.00 M ALTURA
31 | Seccion 31 - Encofrados Falsas Obras Y Otros Trabajos | 315 | FALSAS OBRAS | 3151 | EN CONSTRUCCIONES 'A CIELO ABIERTO' | 315117 | m2 | 237.38 | 0 | 472.57 | 709.95 | 30.01-35.00 M ALTURA
31 | Seccion 31 - Encofrados Falsas Obras Y Otros Trabajos | 315 | FALSAS OBRAS | 3152 | EN OBRAS MARITIMAS Y FLUVIALES | 315211 | m2 | 34.06 | 127.7 | 23.95 | 185.71 | EN OBRAS MARITIMAS Y FLUVIALES: PARA ENCOFRADO LOSAS VIGAS O CABEZ EN AGUA DESDE TIERRA
31 | Seccion 31 - Encofrados Falsas Obras Y Otros Trabajos | 315 | FALSAS OBRAS | 3152 | EN OBRAS MARITIMAS Y FLUVIALES | 315222 | m2 | 48.47 | 1423.6 | 23.95 | 1496.02 | EN OBRAS MARITIMAS Y FLUVIALES: PARA ENCOFRADO EN LOSAS, VIGAS Y CABEZALES, EN AGUA DESDE AGUA, CON GRUA FLOTANTE TM.
31 | Seccion 31 - Encofrados Falsas Obras Y Otros Trabajos | 315 | FALSAS OBRAS | 3152 | EN OBRAS MARITIMAS Y FLUVIALES | 315223 | u | 77.05 | 212.13 | 0 | 289.18 | CONSTRUCCIÓN FALSA OBRA PARA LA REPARACIÓN GRIETAS EN PROTECCIÓN HORMIGÓN PILOTES METÁLICOS AGUA-AGUA.
31 | Seccion 31 - Encofrados Falsas Obras Y Otros Trabajos | 315 | FALSAS OBRAS | 3153 | METALICAS EN CONSTRUCCIONES A CIELO ABIERTO | 315311 | m2 | 53.81 | 0 | 0.69 | 54.5 | C/SISTEMA ACROW ALTURA <= M
31 | Seccion 31 - Encofrados Falsas Obras Y Otros Trabajos | 315 | FALSAS OBRAS | 3153 | METALICAS EN CONSTRUCCIONES A CIELO ABIERTO | 315312 | m2 | 96.85 | 0 | 1.27 | 98.12 | C/SISTEMA ACROW ALTURA 5-10 M
31 | Seccion 31 - Encofrados Falsas Obras Y Otros Trabajos | 315 | FALSAS OBRAS | 3153 | METALICAS EN CONSTRUCCIONES A CIELO ABIERTO | 315313 | m2 | 150.66 | 0 | 2.22 | 152.88 | C/SISTEMA ACROW ALTURA 10-15 M
31 | Seccion 31 - Encofrados Falsas Obras Y Otros Trabajos | 315 | FALSAS OBRAS | 3153 | METALICAS EN CONSTRUCCIONES A CIELO ABIERTO | 315314 | m2 | 204.48 | 0 | 0.36 | 204.84 | C/SISTEMA ACROW ALTURA 15-20 M
31 | Seccion 31 - Encofrados Falsas Obras Y Otros Trabajos | 315 | FALSAS OBRAS | 3153 | METALICAS EN CONSTRUCCIONES A CIELO ABIERTO | 315315 | m2 | 258.3 | 0 | 4.12 | 262.42 | C/SISTEMA ACROW ALTURA 20-25 M
31 | Seccion 31 - Encofrados Falsas Obras Y Otros Trabajos | 315 | FALSAS OBRAS | 3153 | METALICAS EN CONSTRUCCIONES A CIELO ABIERTO | 315321 | m2 | 71.75 | 0 | 2.5 | 74.25 | C/SISTEMA ACROW EN AREAS LIMITADAS ALTURA <= M
31 | Seccion 31 - Encofrados Falsas Obras Y Otros Trabajos | 315 | FALSAS OBRAS | 3153 | METALICAS EN CONSTRUCCIONES A CIELO ABIERTO | 315322 | m2 | 54.06 | 841.69 | 3.64 | 899.39 | C/SISTEMA ACROW C/BASTIDORES ATIPICOS ALTURA > M
31 | Seccion 31 - Encofrados Falsas Obras Y Otros Trabajos | 316 | OTROS TRABAJOS | 3161 | A CIELO ABIERTO | 316112 | m2 | 22.91 | 0 | 80.78 | 103.69 | ENTIBAMIENTO PARA EXCAVACIONES
31 | Seccion 31 - Encofrados Falsas Obras Y Otros Trabajos | 316 | OTROS TRABAJOS | 3161 | A CIELO ABIERTO | 316121 | m2 | 14.23 | 0 | 28.23 | 42.46 | ACODALAMIENTO EN ROCA BLANDA PARA EXCAVACIONES
31 | Seccion 31 - Encofrados Falsas Obras Y Otros Trabajos | 316 | OTROS TRABAJOS | 3162 | SUBTERRANEOS | 316212 | m2 | 28.94 | 0 | 41.91 | 70.85 | ENTIBAMIENTO EN ROCA BLANDA P/EXCAVACIONES SUBTERRANEAS
31 | Seccion 31 - Encofrados Falsas Obras Y Otros Trabajos | 316 | OTROS TRABAJOS | 3162 | SUBTERRANEOS | 316221 | m2 | 19.29 | 0 | 20.36 | 39.65 | ACODALAMIENTO EN ROCA BLANDA P/EXCAVACIONES SUBTERRANEA
31 | Seccion 31 - Encofrados Falsas Obras Y Otros Trabajos | 316 | OTROS TRABAJOS | 3163 | MEDIOS AUXILIARES PARA LA EJECUCION DE TRABAJOS | 316301 | m2 | 5308.8 | 0 | 0 | 5308.8 | MONTAJE TORRE NO COMPACTA, (ANDAMIO METÁLICO) PARA TRABAJOS REPARACIÓN Y MANTENIMIENTO EN INTERIOR CHIMENEA ALTURA HASTA 100m (16 PATAS)
31 | Seccion 31 - Encofrados Falsas Obras Y Otros Trabajos | 316 | OTROS TRABAJOS | 3163 | MEDIOS AUXILIARES PARA LA EJECUCION DE TRABAJOS | 316302 | m2 | 3981.6 | 0 | 0 | 3981.6 | MONTAJE TORRE NO COMPACTA, (ANDAMIO METÁLICO) PARA TRABAJOS REPARACIÓN Y MANTENIMIENTO EN INTERIOR CHIMENEA ALTURA 101-200m (9 PATAS)
31 | Seccion 31 - Encofrados Falsas Obras Y Otros Trabajos | 316 | OTROS TRABAJOS | 3163 | MEDIOS AUXILIARES PARA LA EJECUCION DE TRABAJOS | 316303 | m2 | 3318 | 0 | 0 | 3318 | MONTAJE TORRE NO COMPACTA, (ANDAMIO METÁLICO) PARA TRABAJOS REPARACIÓN Y MANTENIMIENTO EN INTERIOR CHIMENEA ALTURA HASTA 80m (8 PATAS)
31 | Seccion 31 - Encofrados Falsas Obras Y Otros Trabajos | 316 | OTROS TRABAJOS | 3163 | MEDIOS AUXILIARES PARA LA EJECUCION DE TRABAJOS | 316311 | m2 | 6.68 | 0 | 54.33 | 61.01 | CONSTRUCCION PLATAFORMA TRABAJO P/MOLDES DESLIZ.
31 | Seccion 31 - Encofrados Falsas Obras Y Otros Trabajos | 316 | OTROS TRABAJOS | 3163 | MEDIOS AUXILIARES PARA LA EJECUCION DE TRABAJOS | 316312 | m2 | 3.37 | 0 | 0 | 3.37 | DESMONTAJE PLATAFORMA TRABAJO EN MOLDES METALICOS
31 | Seccion 31 - Encofrados Falsas Obras Y Otros Trabajos | 316 | OTROS TRABAJOS | 3163 | MEDIOS AUXILIARES PARA LA EJECUCION DE TRABAJOS | 316316 | m2 | 2.65 | 0 | 0 | 2.65 | ARME ANDAMIOS METALICOS EN INTERIORES PARA TRABAJOS EN TECHOS.
31 | Seccion 31 - Encofrados Falsas Obras Y Otros Trabajos | 316 | OTROS TRABAJOS | 3163 | MEDIOS AUXILIARES PARA LA EJECUCION DE TRABAJOS | 316317 | m2 | 3.28 | 0 | 0 | 3.28 | ARME ANDAMIOS METALICOS EN INTERIORES PARA TRABAJOS EN MUROS.
31 | Seccion 31 - Encofrados Falsas Obras Y Otros Trabajos | 316 | OTROS TRABAJOS | 3163 | MEDIOS AUXILIARES PARA LA EJECUCION DE TRABAJOS | 316318 | m2 | 2.41 | 0 | 0 | 2.41 | DESARME ANDAMIOS METALICOS.
31 | Seccion 31 - Encofrados Falsas Obras Y Otros Trabajos | 316 | OTROS TRABAJOS | 3163 | MEDIOS AUXILIARES PARA LA EJECUCION DE TRABAJOS | 316321 | m2 | 10.02 | 0 | 0 | 10.02 | ARME Y DESARME ANDAMIOS MADERA HASTA M ALTURA EN FACHADAS
31 | Seccion 31 - Encofrados Falsas Obras Y Otros Trabajos | 316 | OTROS TRABAJOS | 3163 | MEDIOS AUXILIARES PARA LA EJECUCION DE TRABAJOS | 316322 | m2 | 5.2 | 0 | 0 | 5.2 | ARME Y DESARME ANDAMIOS MADERA HASTA M ALTURA PARA TRABAJOS EN TECHOS.
31 | Seccion 31 - Encofrados Falsas Obras Y Otros Trabajos | 316 | OTROS TRABAJOS | 3163 | MEDIOS AUXILIARES PARA LA EJECUCION DE TRABAJOS | 316323 | m2 | 6.05 | 0 | 0 | 6.05 | ARME Y DESARME ANDAMIOS MADERA MAS M Y HASTA M ALTURA PARA TRABAJOS EN TECHOS.
31 | Seccion 31 - Encofrados Falsas Obras Y Otros Trabajos | 316 | OTROS TRABAJOS | 3163 | MEDIOS AUXILIARES PARA LA EJECUCION DE TRABAJOS | 316324 | u | 122.09 | 0 | 0 | 122.09 | ARME Y DESARME ANDAMIOS COLGANTES (BAMBAS)
31 | Seccion 31 - Encofrados Falsas Obras Y Otros Trabajos | 316 | OTROS TRABAJOS | 3163 | MEDIOS AUXILIARES PARA LA EJECUCION DE TRABAJOS | 316325 | u | 533.61 | 182.29 | 0 | 715.9 | MONTAJE Y DESMONTAJE BAMBA EN CHIMENEAS
31 | Seccion 31 - Encofrados Falsas Obras Y Otros Trabajos | 316 | OTROS TRABAJOS | 3163 | MEDIOS AUXILIARES PARA LA EJECUCION DE TRABAJOS | 316328 | m2 | 5.69 | 0 | 0 | 5.69 | ARME Y DESARME ANDAMIOS METALICOS PARA TRABAJOS EN EXTERIORES.
31 | Seccion 31 - Encofrados Falsas Obras Y Otros Trabajos | 316 | OTROS TRABAJOS | 3163 | MEDIOS AUXILIARES PARA LA EJECUCION DE TRABAJOS | 316330 | m2 | 5.06 | 0 | 0 | 5.06 | ARME Y DESARME ANDAMIOS METALICOS EN INTERIORES PARA TRABAJOS EN TECHOS.
31 | Seccion 31 - Encofrados Falsas Obras Y Otros Trabajos | 316 | OTROS TRABAJOS | 3163 | MEDIOS AUXILIARES PARA LA EJECUCION DE TRABAJOS | 316331 | m2 | 5.69 | 0 | 0 | 5.69 | ARME Y DESARME ANDAMIOS METALICOS EN INTERIORES PARA TRABAJOS EN MUROS.
31 | Seccion 31 - Encofrados Falsas Obras Y Otros Trabajos | 316 | OTROS TRABAJOS | 3163 | MEDIOS AUXILIARES PARA LA EJECUCION DE TRABAJOS | 316332 | m2 | 14.66 | 0 | 0 | 14.66 | ARME Y DESARME ANDAMIO TUBULAR FIJADO CON BRIDAS HASTA M ALTURA.
31 | Seccion 31 - Encofrados Falsas Obras Y Otros Trabajos | 316 | OTROS TRABAJOS | 3163 | MEDIOS AUXILIARES PARA LA EJECUCION DE TRABAJOS | 316333 | m2 | 19.29 | 0 | 0 | 19.29 | ARME Y DESARME ANDAMIOS TUBULARES EN FACHADA HASTA 30.0 M ALTURA.
31 | Seccion 31 - Encofrados Falsas Obras Y Otros Trabajos | 316 | OTROS TRABAJOS | 3163 | MEDIOS AUXILIARES PARA LA EJECUCION DE TRABAJOS | 316341 | m2 | 14.96 | 0 | 32.69 | 47.65 | SISTEMA FORSA.-ARME Y DESARME ANDAMIOS EN FACHADA.
31 | Seccion 31 - Encofrados Falsas Obras Y Otros Trabajos | 316 | OTROS TRABAJOS | 3163 | MEDIOS AUXILIARES PARA LA EJECUCION DE TRABAJOS | 316343 | m2 | 48.22 | 0 | 0 | 48.22 | ARME Y DESARME ANDAMIOS TUBULARES EN FACHADAS MAS 30.0 METROS ALTURA.
31 | Seccion 31 - Encofrados Falsas Obras Y Otros Trabajos | 316 | OTROS TRABAJOS | 3163 | MEDIOS AUXILIARES PARA LA EJECUCION DE TRABAJOS | 316344 | m2 | 2654.4 | 0 | 0 | 2654.4 | MONTAJE PLATAFORMAS TRABAJO PARA REPARACIÓN Y MANTENIMIENTO EN INTERIOR CHIMENEA HASTA 100m ALTURA
31 | Seccion 31 - Encofrados Falsas Obras Y Otros Trabajos | 316 | OTROS TRABAJOS | 3163 | MEDIOS AUXILIARES PARA LA EJECUCION DE TRABAJOS | 316345 | m2 | 1990.8 | 0 | 0 | 1990.8 | MONTAJE PLATAFORMAS TRABAJO PARA LA REPARACIÓN Y MANTENIMIENTO EN INTERIOR CHIMENEA 101-200m ALTURA
31 | Seccion 31 - Encofrados Falsas Obras Y Otros Trabajos | 316 | OTROS TRABAJOS | 3163 | MEDIOS AUXILIARES PARA LA EJECUCION DE TRABAJOS | 316346 | m2 | 1990.8 | 0 | 0 | 1990.8 | MONTAJE PLATAFORMAS TRABAJO PARA REPARACIÓN Y MANTENIMIENTO EN INTERIOR CHIMENEA HASTA 80m ALTURA
31 | Seccion 31 - Encofrados Falsas Obras Y Otros Trabajos | 316 | OTROS TRABAJOS | 3163 | MEDIOS AUXILIARES PARA LA EJECUCION DE TRABAJOS | 316347 | m2 | 23.7 | 54.69 | 0 | 78.39 | ENCOFRADO PARA REPARACION Y MANTENIMIENTO CORNISAS CON MOLDES METALICOS PARA CHIMENEAS HORMIGON.
31 | Seccion 31 - Encofrados Falsas Obras Y Otros Trabajos | 316 | OTROS TRABAJOS | 3163 | MEDIOS AUXILIARES PARA LA EJECUCION DE TRABAJOS | 316348 | m2 | 12.2 | 27.34 | 0 | 39.54 | DESENCOFRADO MOLDES METALICOS EN LA REPARACION Y MANTENIMIENTO CORNISAS PARA CHIMENEAS HORMIGON.
31 | Seccion 31 - Encofrados Falsas Obras Y Otros Trabajos | 316 | OTROS TRABAJOS | 3163 | MEDIOS AUXILIARES PARA LA EJECUCION DE TRABAJOS | 316353 | m | 106.78 | 111.56 | 0 | 218.34 | MONTAJE EQUIPO TREPADERA PARA FUSTE CHIMENEAS INDUSTRIALES
31 | Seccion 31 - Encofrados Falsas Obras Y Otros Trabajos | 316 | OTROS TRABAJOS | 3163 | MEDIOS AUXILIARES PARA LA EJECUCION DE TRABAJOS | 316354 | m | 16.42 | 17.14 | 0 | 33.56 | DESMONTAJE EQUIPO TREPADERA PARA FUSTES CHIMENEAS INDUSTRIALES
31 | Seccion 31 - Encofrados Falsas Obras Y Otros Trabajos | 316 | OTROS TRABAJOS | 3163 | MEDIOS AUXILIARES PARA LA EJECUCION DE TRABAJOS | 316357 | m2 | 107.89 | 111.56 | 0 | 219.45 | MONTAJE EQUIPO TREPADERA P/FUSTE CHIMENEAS INDUSTRIALES, TANQUES ELEVADOS, FAROS COSTEROS Y OTROS (FORMA MEDICION: EL EQUIPO TREPADERA SE MIDE POR M2, CALCULANDO EL PERIMETRO DEL FUSTE X ANCHO DEL EQUIPO 0.80 X LA CANTIDAD CAMBIOS 1.25 M)
31 | Seccion 31 - Encofrados Falsas Obras Y Otros Trabajos | 316 | OTROS TRABAJOS | 3164 | REFORZAMIENTOS Y APUNTALAMIENTOS | 316421 | m2 | 57.91 | 0 | 247.62 | 305.53 | COLOCACION REFORZAMIENTO ESTRUCTURAL ARRIOSTRADO
31 | Seccion 31 - Encofrados Falsas Obras Y Otros Trabajos | 316 | OTROS TRABAJOS | 3164 | REFORZAMIENTOS Y APUNTALAMIENTOS | 316431 | m2 | 45.42 | 0 | 170.44 | 215.86 | APUNTALAMIENTO PARA DEMOLICIONES (EN OBRAS DEMOLICIONES)
31 | Seccion 31 - Encofrados Falsas Obras Y Otros Trabajos | 316 | OTROS TRABAJOS | 3164 | REFORZAMIENTOS Y APUNTALAMIENTOS | 316441 | u | 5.43 | 0 | 0 | 5.43 | COLOCACION Y DESMONTE PUNTAL TELESCOPICO EN PLANTA BAJA.
31 | Seccion 31 - Encofrados Falsas Obras Y Otros Trabajos | 316 | OTROS TRABAJOS | 3164 | REFORZAMIENTOS Y APUNTALAMIENTOS | 316442 | u | 4.34 | 0 | 0 | 4.34 | COLOCACION Y DESMONTE PUNTAL TELESCOPICO EN PLANTA ALTA.
31 | Seccion 31 - Encofrados Falsas Obras Y Otros Trabajos | 316 | OTROS TRABAJOS | 3166 | EN OBRAS DE RESTAURACION | 316621 | m2 | 27.49 | 0 | 0 | 27.49 | ARME Y DESARME ANDAMIOS MADERA HASTA M ALTURA EN FACHADAS
31 | Seccion 31 - Encofrados Falsas Obras Y Otros Trabajos | 316 | OTROS TRABAJOS | 3166 | EN OBRAS DE RESTAURACION | 316622 | m2 | 7.38 | 0 | 0 | 7.38 | ARME Y DESARME ANDAMIOS MADERA HASTA M ALTURA PARA TRABAJOS EN TECHOS
31 | Seccion 31 - Encofrados Falsas Obras Y Otros Trabajos | 316 | OTROS TRABAJOS | 3166 | EN OBRAS DE RESTAURACION | 316623 | m2 | 9.33 | 0 | 0 | 9.33 | ARME Y DESARME ANDAMIOS MADERA MAS Y HASTA M ALTURA PARA TRABAJOS EN TECHOS.
31 | Seccion 31 - Encofrados Falsas Obras Y Otros Trabajos | 316 | OTROS TRABAJOS | 3166 | EN OBRAS DE RESTAURACION | 316631 | m2 | 12.44 | 0 | 224.06 | 236.5 | ARME Y DESARME ANDAMIOS METALICOS EN INTERIORES HASTA M ALTURA.
31 | Seccion 31 - Encofrados Falsas Obras Y Otros Trabajos | 316 | OTROS TRABAJOS | 3169 | VARIOS | 316901 | m2 | 6.3 | 0 | 0 | 6.3 | APLICACION DESENCOFRANTE SOBRE MOLDES METALICOS (SISTEMA FORSA).
31 | Seccion 31 - Encofrados Falsas Obras Y Otros Trabajos | 316 | OTROS TRABAJOS | 3169 | VARIOS | 316911 | m3 | 33.57 | 0 | 0 | 33.57 | LIMPIEZA MADERA EN GENERAL.
31 | Seccion 31 - Encofrados Falsas Obras Y Otros Trabajos | 317 | MOLDES ESPECIALES | 3171 | CONSTRUCCION PARA MOLDES DESLIZANTES | 317111 | m | 187.23 | 0 | 716.02 | 903.25 | CONSTRUCCION MOLDE MADERA PARA MOLDES DESLIZANTES
31 | Seccion 31 - Encofrados Falsas Obras Y Otros Trabajos | 317 | MOLDES ESPECIALES | 3171 | CONSTRUCCION PARA MOLDES DESLIZANTES | 317121 | m | 1359.84 | 845.52 | 717.83 | 2923.19 | CONSTRUCCION MOLDE METAL
31 | Seccion 31 - Encofrados Falsas Obras Y Otros Trabajos | 317 | MOLDES ESPECIALES | 3171 | CONSTRUCCION PARA MOLDES DESLIZANTES | 317131 | m | 61.77 | 519.55 | 0 | 581.32 | MONTAJE COFRES
31 | Seccion 31 - Encofrados Falsas Obras Y Otros Trabajos | 317 | MOLDES ESPECIALES | 3171 | CONSTRUCCION PARA MOLDES DESLIZANTES | 317132 | m | 58.38 | 569.09 | 0 | 627.47 | DESMONTAJE COFRES
31 | Seccion 31 - Encofrados Falsas Obras Y Otros Trabajos | 317 | MOLDES ESPECIALES | 3171 | CONSTRUCCION PARA MOLDES DESLIZANTES | 317133 | m | 163.79 | 847.32 | 0 | 1011.11 | MONTAJE MOLDE DESLIZANTE.
31 | Seccion 31 - Encofrados Falsas Obras Y Otros Trabajos | 317 | MOLDES ESPECIALES | 3171 | CONSTRUCCION PARA MOLDES DESLIZANTES | 317134 | m | 77.03 | 2485.36 | 0 | 2562.39 | DESMONTAJE MOLDE DESLIZANTE.
31 | Seccion 31 - Encofrados Falsas Obras Y Otros Trabajos | 317 | MOLDES ESPECIALES | 3171 | CONSTRUCCION PARA MOLDES DESLIZANTES | 317151 | m2 | 21.89 | 0 | 0 | 21.89 | MONTAJE MOLDES METÁLICOS ATORNILLADOS PARA MOLDES DESLIZANTES.
31 | Seccion 31 - Encofrados Falsas Obras Y Otros Trabajos | 317 | MOLDES ESPECIALES | 3171 | CONSTRUCCION PARA MOLDES DESLIZANTES | 317161 | m | 16.2 | 0 | 0 | 16.2 | COLOCACIÓN TENSORES PARA MOLDES DESLIZANTES.
31 | Seccion 31 - Encofrados Falsas Obras Y Otros Trabajos | 317 | MOLDES ESPECIALES | 3171 | CONSTRUCCION PARA MOLDES DESLIZANTES | 317162 | m | 88.94 | 0 | 0 | 88.94 | REFORZAMIENTO ESTRUCTURAL PARA MOLDES DESLIZANTES.
31 | Seccion 31 - Encofrados Falsas Obras Y Otros Trabajos | 317 | MOLDES ESPECIALES | 3172 | CONSTRUCCION DE MOLDES DE METAL | 317211 | m2 | 26.03 | 0.01 | 32.33 | 58.37 | SISTEMA FORSA.-ENCOFRADO CON FORMALETAS ALUMINIO PARA:MUROS,COLUMNAS Y PEDESTALES.
31 | Seccion 31 - Encofrados Falsas Obras Y Otros Trabajos | 317 | MOLDES ESPECIALES | 3172 | CONSTRUCCION DE MOLDES DE METAL | 317212 | m2 | 70.6 | 0.01 | 25.18 | 95.79 | SISTEMA FORSA.-ENCOFRADO CON FORMALETAS ALUMINIO PARA:LOSAS PLANAS, LOSAS INCLINADAS Y VIGAS.
31 | Seccion 31 - Encofrados Falsas Obras Y Otros Trabajos | 317 | MOLDES ESPECIALES | 3172 | CONSTRUCCION DE MOLDES DE METAL | 317221 | m2 | 29.86 | 0.29 | 25.18 | 55.33 | SISTEMA FORSA.-DESENCOFRE FORMALETAS.
31 | Seccion 31 - Encofrados Falsas Obras Y Otros Trabajos | 317 | MOLDES ESPECIALES | 3172 | CONSTRUCCION DE MOLDES DE METAL | 317231 | m2 | 43.51 | 52.33 | 534.85 | 630.69 | CONSTRUCCION METAL (CICLICO IZADO)
31 | Seccion 31 - Encofrados Falsas Obras Y Otros Trabajos | 317 | MOLDES ESPECIALES | 3173 | MOLDES CASETONADOS | 317321 | m2 | 17.81 | 0 | 3.93 | 21.74 | TIPO ALISAN.
31 | Seccion 31 - Encofrados Falsas Obras Y Otros Trabajos | 317 | MOLDES ESPECIALES | 3174 | MOLDE PARA DEPOSITO ELEVADO TIPO GUIRA | 317411 | u | 11218.08 | 0 | 16017.93 | 27236.01 | CONSTRUCCION MOLDE MADERA PARA M3 CAPAC.
31 | Seccion 31 - Encofrados Falsas Obras Y Otros Trabajos | 317 | MOLDES ESPECIALES | 3174 | MOLDE PARA DEPOSITO ELEVADO TIPO GUIRA | 317412 | u | 14040.42 | 0 | 20048.12 | 34088.54 | CONSTRUCCION MOLDE MADERA PARA M3 CAPAC.
31 | Seccion 31 - Encofrados Falsas Obras Y Otros Trabajos | 317 | MOLDES ESPECIALES | 3174 | MOLDE PARA DEPOSITO ELEVADO TIPO GUIRA | 317413 | u | 16562.3 | 0 | 22897.13 | 39459.43 | CONSTRUCCION MOLDE MADERA PARA M3 CAPAC.
31 | Seccion 31 - Encofrados Falsas Obras Y Otros Trabajos | 317 | MOLDES ESPECIALES | 3174 | MOLDE PARA DEPOSITO ELEVADO TIPO GUIRA | 317414 | u | 19075.68 | 0 | 27331.91 | 46407.59 | CONSTRUCCION MOLDE MADERA M3 CAPAC.
31 | Seccion 31 - Encofrados Falsas Obras Y Otros Trabajos | 317 | MOLDES ESPECIALES | 3174 | MOLDE PARA DEPOSITO ELEVADO TIPO GUIRA | 317415 | u | 24395.78 | 0 | 34886.06 | 59281.84 | CONSTRUCCION MOLDE MADERA M3 CAPACIDAD PARA AGUA TRATADA
31 | Seccion 31 - Encofrados Falsas Obras Y Otros Trabajos | 317 | MOLDES ESPECIALES | 3174 | MOLDE PARA DEPOSITO ELEVADO TIPO GUIRA | 317416 | u | 27278.4 | 0 | 128536.9 | 155815.3 | CONSTRUCCION MOLDE MADERA M3 CAPACIDAD
31 | Seccion 31 - Encofrados Falsas Obras Y Otros Trabajos | 317 | MOLDES ESPECIALES | 3174 | MOLDE PARA DEPOSITO ELEVADO TIPO GUIRA | 317421 | u | 10506.6 | 428.4 | 6489.65 | 17424.65 | ENSAMBLAJE MOLDE MADERA M3 CAPACIDAD
31 | Seccion 31 - Encofrados Falsas Obras Y Otros Trabajos | 317 | MOLDES ESPECIALES | 3174 | MOLDE PARA DEPOSITO ELEVADO TIPO GUIRA | 317422 | u | 12931.2 | 492.66 | 7274 | 20697.86 | ENSAMBLAJE MOLDE MADERA M3 CAPACIDAD
31 | Seccion 31 - Encofrados Falsas Obras Y Otros Trabajos | 317 | MOLDES ESPECIALES | 3174 | MOLDE PARA DEPOSITO ELEVADO TIPO GUIRA | 317423 | u | 12931.2 | 514.08 | 7369.45 | 20814.73 | ENSAMBLAJE MOLDE MADERA M3 CAPACIDAD
31 | Seccion 31 - Encofrados Falsas Obras Y Otros Trabajos | 317 | MOLDES ESPECIALES | 3174 | MOLDE PARA DEPOSITO ELEVADO TIPO GUIRA | 317424 | u | 14547.6 | 599.76 | 9186.55 | 24333.91 | ENSAMBLAJE MOLDE MADERA M3 CAPACIDAD
31 | Seccion 31 - Encofrados Falsas Obras Y Otros Trabajos | 317 | MOLDES ESPECIALES | 3174 | MOLDE PARA DEPOSITO ELEVADO TIPO GUIRA | 317425 | u | 15355.8 | 728.28 | 10787.21 | 26871.29 | ENSAMBLAJE MOLDE MADERA M3 CAPACIDAD PARA AGUA TRATADA
31 | Seccion 31 - Encofrados Falsas Obras Y Otros Trabajos | 317 | MOLDES ESPECIALES | 3174 | MOLDE PARA DEPOSITO ELEVADO TIPO GUIRA | 317426 | u | 17780.4 | 685.44 | 9952.3 | 28418.14 | ENSAMBLAJE MOLDE MADERA M3 CAPACIDAD
31 | Seccion 31 - Encofrados Falsas Obras Y Otros Trabajos | 317 | MOLDES ESPECIALES | 3174 | MOLDE PARA DEPOSITO ELEVADO TIPO GUIRA | 317431 | u | 4041 | 0 | 0 | 4041 | DESARME MOLDE MADERA M3 CAPACIDAD
31 | Seccion 31 - Encofrados Falsas Obras Y Otros Trabajos | 317 | MOLDES ESPECIALES | 3174 | MOLDE PARA DEPOSITO ELEVADO TIPO GUIRA | 317432 | u | 5657.4 | 0 | 0 | 5657.4 | DESARME MOLDE MADERA M3 CAPACIDAD
31 | Seccion 31 - Encofrados Falsas Obras Y Otros Trabajos | 317 | MOLDES ESPECIALES | 3174 | MOLDE PARA DEPOSITO ELEVADO TIPO GUIRA | 317433 | u | 5657.4 | 0 | 0 | 5657.4 | DESARME MOLDE MADERA M3 CAPACIDAD
31 | Seccion 31 - Encofrados Falsas Obras Y Otros Trabajos | 317 | MOLDES ESPECIALES | 3174 | MOLDE PARA DEPOSITO ELEVADO TIPO GUIRA | 317434 | u | 8082 | 0 | 0 | 8082 | DESARME MOLDE MADERA M3 CAPACIDAD
31 | Seccion 31 - Encofrados Falsas Obras Y Otros Trabajos | 317 | MOLDES ESPECIALES | 3174 | MOLDE PARA DEPOSITO ELEVADO TIPO GUIRA | 317435 | u | 8890.2 | 0 | 0 | 8890.2 | DESARME MOLDE MADERA M3 CAPACIDAD PARA AGUA TRATADA
31 | Seccion 31 - Encofrados Falsas Obras Y Otros Trabajos | 317 | MOLDES ESPECIALES | 3174 | MOLDE PARA DEPOSITO ELEVADO TIPO GUIRA | 317436 | u | 11314.8 | 0 | 0 | 11314.8 | DESARME MOLDE MADERA M3 CAPACIDAD
31 | Seccion 31 - Encofrados Falsas Obras Y Otros Trabajos | 317 | MOLDES ESPECIALES | 3176 | PARA RESERVACIONES | 317611 | m2 | 5.46 | 0 | 18.58 | 24.04 | MADERA PARA MOLDES ESPECIALES
31 | Seccion 31 - Encofrados Falsas Obras Y Otros Trabajos | 317 | MOLDES ESPECIALES | 3176 | PARA RESERVACIONES | 317620 | m2 | 1.16 | 5.5 | 0.18 | 6.84 | COLOCACION CASETONES POLIESPUMA EN LOSAS
32 | Seccion 32 - Areas Verdes | 321 | CONSTRUCCION DE AREAS VERDES | 3211 | PREPARACION DEL TERRENO | 321130 | m2 | 95.75 | 0 | 0 | 95.75 | NIVELACION O ACONDIC. DEL TERRENO
32 | Seccion 32 - Areas Verdes | 321 | CONSTRUCCION DE AREAS VERDES | 3211 | PREPARACION DEL TERRENO | 321131 | m2 | 4.16 | 0 | 74.22 | 78.38 | RIEGO Y NIVELACION MEZCLA ARCILLA(TIERRA VEGETAL) CON ARENA EN CAPAS 0.10 M ESPESOR EN CAMPOS DEPORTIVOS
32 | Seccion 32 - Areas Verdes | 321 | CONSTRUCCION DE AREAS VERDES | 3211 | PREPARACION DEL TERRENO | 321140 | m2 | 272.75 | 0 | 2560.35 | 2833.1 | SUMIN. Y EXTENDIDO MANUAL TIERRA VEGETAL 0.15 ESP.
32 | Seccion 32 - Areas Verdes | 321 | CONSTRUCCION DE AREAS VERDES | 3211 | PREPARACION DEL TERRENO | 321142 | m2 | 545.5 | 0 | 0 | 545.5 | EXTENDIDO MANUAL TIERRA VEGETAL ACOPIADA 0.30 M ESP.
32 | Seccion 32 - Areas Verdes | 321 | CONSTRUCCION DE AREAS VERDES | 3211 | PREPARACION DEL TERRENO | 321150 | m2 | 0 | 51.3 | 3840.53 | 3891.83 | EXTENDIDO MECANIZADO TIERRA VEGETAL 0.15-0 M
32 | Seccion 32 - Areas Verdes | 321 | CONSTRUCCION DE AREAS VERDES | 3212 | APERTURA DE HUECOS EN TIERRA | 321211 | u | 150.51 | 0 | 0 | 150.51 | 1.50X1.30 M PROFUNDIDAD
32 | Seccion 32 - Areas Verdes | 321 | CONSTRUCCION DE AREAS VERDES | 3212 | APERTURA DE HUECOS EN TIERRA | 321212 | u | 87.8 | 0 | 0 | 87.8 | 1.20X1.20 M PROFUNDIDAD
32 | Seccion 32 - Areas Verdes | 321 | CONSTRUCCION DE AREAS VERDES | 3212 | APERTURA DE HUECOS EN TIERRA | 321213 | u | 70.24 | 0 | 0 | 70.24 | 1.10X1.10 M PROFUNDIDAD
32 | Seccion 32 - Areas Verdes | 321 | CONSTRUCCION DE AREAS VERDES | 3212 | APERTURA DE HUECOS EN TIERRA | 321214 | u | 35.12 | 0 | 0 | 35.12 | 0.90X0.90 M PROFUNDIDAD
32 | Seccion 32 - Areas Verdes | 321 | CONSTRUCCION DE AREAS VERDES | 3212 | APERTURA DE HUECOS EN TIERRA | 321215 | u | 21.07 | 0 | 0 | 21.07 | 0.80X0.80 M PROFUNDIDAD
32 | Seccion 32 - Areas Verdes | 321 | CONSTRUCCION DE AREAS VERDES | 3212 | APERTURA DE HUECOS EN TIERRA | 321216 | u | 13.17 | 0 | 0 | 13.17 | 0.70X0.70 M PROFUNDIDAD
32 | Seccion 32 - Areas Verdes | 321 | CONSTRUCCION DE AREAS VERDES | 3212 | APERTURA DE HUECOS EN TIERRA | 321217 | u | 9.58 | 0 | 0 | 9.58 | 0.60X0.60 M PROFUNDIDAD
32 | Seccion 32 - Areas Verdes | 321 | CONSTRUCCION DE AREAS VERDES | 3212 | APERTURA DE HUECOS EN TIERRA | 321218 | u | 5.27 | 0 | 0 | 5.27 | 0.50X0.50 M PROFUNDIDAD
32 | Seccion 32 - Areas Verdes | 321 | CONSTRUCCION DE AREAS VERDES | 3212 | APERTURA DE HUECOS EN TIERRA | 321221 | u | 2.11 | 0 | 0 | 2.11 | 0.40X0.40 M PROFUNDIDAD
32 | Seccion 32 - Areas Verdes | 321 | CONSTRUCCION DE AREAS VERDES | 3212 | APERTURA DE HUECOS EN TIERRA | 321222 | u | 0.48 | 0 | 0 | 0.48 | 0.20X0.20 M PROFUNDIDAD
32 | Seccion 32 - Areas Verdes | 321 | CONSTRUCCION DE AREAS VERDES | 3213 | APERTURA DE HUECOS EN ROCA BLANDA | 321310 | u | 351.2 | 0 | 0 | 351.2 | 1.50X1.30 M PROFUNDIDAD
32 | Seccion 32 - Areas Verdes | 321 | CONSTRUCCION DE AREAS VERDES | 3213 | APERTURA DE HUECOS EN ROCA BLANDA | 321320 | u | 210.72 | 0 | 0 | 210.72 | 1.20X1.20 M PROFUNDIDAD
32 | Seccion 32 - Areas Verdes | 321 | CONSTRUCCION DE AREAS VERDES | 3213 | APERTURA DE HUECOS EN ROCA BLANDA | 321330 | u | 150.51 | 0 | 0 | 150.51 | 1.10X1.10 M PROFUNDIDAD
32 | Seccion 32 - Areas Verdes | 321 | CONSTRUCCION DE AREAS VERDES | 3213 | APERTURA DE HUECOS EN ROCA BLANDA | 321340 | u | 84.29 | 0 | 0 | 84.29 | 0.90X0.90 M PROFUNDIDAD
32 | Seccion 32 - Areas Verdes | 321 | CONSTRUCCION DE AREAS VERDES | 3213 | APERTURA DE HUECOS EN ROCA BLANDA | 321350 | u | 58.53 | 0 | 0 | 58.53 | 0.80X0.80 M PROFUNDIDAD
32 | Seccion 32 - Areas Verdes | 321 | CONSTRUCCION DE AREAS VERDES | 3213 | APERTURA DE HUECOS EN ROCA BLANDA | 321360 | u | 42.14 | 0 | 0 | 42.14 | 0.70X0.70 M PROFUNDIDAD
32 | Seccion 32 - Areas Verdes | 321 | CONSTRUCCION DE AREAS VERDES | 3213 | APERTURA DE HUECOS EN ROCA BLANDA | 321370 | u | 26.34 | 0 | 0 | 26.34 | 0.60X0.60 M PROFUNDIDAD
32 | Seccion 32 - Areas Verdes | 321 | CONSTRUCCION DE AREAS VERDES | 3213 | APERTURA DE HUECOS EN ROCA BLANDA | 321380 | u | 15.05 | 0 | 0 | 15.05 | 0.50X0.50 M PROFUNDIDAD
32 | Seccion 32 - Areas Verdes | 321 | CONSTRUCCION DE AREAS VERDES | 3213 | APERTURA DE HUECOS EN ROCA BLANDA | 321390 | u | 8.1 | 0 | 0 | 8.1 | 0.40X0.40 M PROFUNDIDAD
32 | Seccion 32 - Areas Verdes | 321 | CONSTRUCCION DE AREAS VERDES | 3214 | SIEMBRA DE ARBOLES Y PALMAS ORNAM. RELL CON TIERRA VEG. | 321411 | u | 7.44 | 0 | 35.54 | 42.98 | ENVASES NUMERO
32 | Seccion 32 - Areas Verdes | 321 | CONSTRUCCION DE AREAS VERDES | 3214 | SIEMBRA DE ARBOLES Y PALMAS ORNAM. RELL CON TIERRA VEG. | 321412 | u | 18.46 | 0 | 247.59 | 266.05 | ENVASES NUMERO
32 | Seccion 32 - Areas Verdes | 321 | CONSTRUCCION DE AREAS VERDES | 3214 | SIEMBRA DE ARBOLES Y PALMAS ORNAM. RELL CON TIERRA VEG. | 321413 | u | 29.4 | 0 | 450.6 | 480 | ENVASES NUMERO
32 | Seccion 32 - Areas Verdes | 321 | CONSTRUCCION DE AREAS VERDES | 3214 | SIEMBRA DE ARBOLES Y PALMAS ORNAM. RELL CON TIERRA VEG. | 321414 | u | 7.29 | 0 | 67.19 | 74.48 | ENVASES NUMERO
32 | Seccion 32 - Areas Verdes | 321 | CONSTRUCCION DE AREAS VERDES | 3214 | SIEMBRA DE ARBOLES Y PALMAS ORNAM. RELL CON TIERRA VEG. | 321421 | u | 75.92 | 606.94 | 293.96 | 976.82 | MOTA 1.20X1.30 M
32 | Seccion 32 - Areas Verdes | 321 | CONSTRUCCION DE AREAS VERDES | 3214 | SIEMBRA DE ARBOLES Y PALMAS ORNAM. RELL CON TIERRA VEG. | 321422 | u | 52.62 | 404.53 | 237.46 | 694.61 | MOTA 1.00X1.10 M
32 | Seccion 32 - Areas Verdes | 321 | CONSTRUCCION DE AREAS VERDES | 3214 | SIEMBRA DE ARBOLES Y PALMAS ORNAM. RELL CON TIERRA VEG. | 321423 | u | 45.54 | 346.87 | 221.7 | 614.11 | MOTA 0.90X1.00 M
32 | Seccion 32 - Areas Verdes | 321 | CONSTRUCCION DE AREAS VERDES | 3214 | SIEMBRA DE ARBOLES Y PALMAS ORNAM. RELL CON TIERRA VEG. | 321424 | u | 45.13 | 303.47 | 247.72 | 596.32 | MOTA 0.70X0.80 M
32 | Seccion 32 - Areas Verdes | 321 | CONSTRUCCION DE AREAS VERDES | 3214 | SIEMBRA DE ARBOLES Y PALMAS ORNAM. RELL CON TIERRA VEG. | 321425 | u | 22.24 | 242.78 | 187.28 | 452.3 | MOTA 0.60X0.70 M
32 | Seccion 32 - Areas Verdes | 321 | CONSTRUCCION DE AREAS VERDES | 3214 | SIEMBRA DE ARBOLES Y PALMAS ORNAM. RELL CON TIERRA VEG. | 321426 | u | 13.75 | 0 | 117.98 | 131.73 | MOTA 0.50X0.60 M
32 | Seccion 32 - Areas Verdes | 321 | CONSTRUCCION DE AREAS VERDES | 3214 | SIEMBRA DE ARBOLES Y PALMAS ORNAM. RELL CON TIERRA VEG. | 321427 | u | 10.91 | 0 | 110.32 | 121.23 | MOTA 0.40X0.50 M
32 | Seccion 32 - Areas Verdes | 321 | CONSTRUCCION DE AREAS VERDES | 3214 | SIEMBRA DE ARBOLES Y PALMAS ORNAM. RELL CON TIERRA VEG. | 321428 | u | 8.5 | 0 | 104.28 | 112.78 | MOTA 0.30X0.40 M
32 | Seccion 32 - Areas Verdes | 321 | CONSTRUCCION DE AREAS VERDES | 3215 | SIEMBRA DE ARBUSTIVAS RELLENO CON TIERRA VEGETAL | 321511 | u | 7.44 | 0 | 33.34 | 40.78 | SIEMBRA DE ARBUSTIVAS RELLENO CON TIERRA VEGETAL: EN ENVASES NUMERO
32 | Seccion 32 - Areas Verdes | 321 | CONSTRUCCION DE AREAS VERDES | 3215 | SIEMBRA DE ARBUSTIVAS RELLENO CON TIERRA VEGETAL | 321512 | u | 17.24 | 0 | 225.51 | 242.75 | SIEMBRA DE ARBUSTIVAS RELLENO CON TIERRA VEGETAL: EN ENVASES NUMERO
32 | Seccion 32 - Areas Verdes | 321 | CONSTRUCCION DE AREAS VERDES | 3215 | SIEMBRA DE ARBUSTIVAS RELLENO CON TIERRA VEGETAL | 321513 | u | 2.83 | 0 | 30.18 | 33.01 | SIEMBRA DE ARBUSTIVAS RELLENO CON TIERRA VEGETAL: EN ENVASES NUMERO
32 | Seccion 32 - Areas Verdes | 321 | CONSTRUCCION DE AREAS VERDES | 3215 | SIEMBRA DE ARBUSTIVAS RELLENO CON TIERRA VEGETAL | 321514 | u | 6.93 | 0 | 84.83 | 91.76 | SIEMBRA DE ARBUSTIVAS RELLENO CON TIERRA VEGETAL: EN ENVASES NUMERO
32 | Seccion 32 - Areas Verdes | 321 | CONSTRUCCION DE AREAS VERDES | 3215 | SIEMBRA DE ARBUSTIVAS RELLENO CON TIERRA VEGETAL | 321521 | u | 6.09 | 0 | 72.54 | 78.63 | MOTA 0.30X0.30 M
32 | Seccion 32 - Areas Verdes | 321 | CONSTRUCCION DE AREAS VERDES | 3216 | SIEMBRA DE COBERTURAS RELLENO CON TIERRA VEGETAL | 321611 | m2 | 6.71 | 0 | 20.4 | 27.11 | SIEMBRA DE COBERTURAS RELLENO CON TIERRA VEGETAL: EN CANTEROS ENVASES NUMERO 1/2
32 | Seccion 32 - Areas Verdes | 321 | CONSTRUCCION DE AREAS VERDES | 3216 | SIEMBRA DE COBERTURAS RELLENO CON TIERRA VEGETAL | 321612 | m2 | 7.44 | 0 | 23.54 | 30.98 | SIEMBRA DE COBERTURAS RELLENO CON TIERRA VEGETAL: EN CANTEROS ENVASES NUMERO
32 | Seccion 32 - Areas Verdes | 321 | CONSTRUCCION DE AREAS VERDES | 3216 | SIEMBRA DE COBERTURAS RELLENO CON TIERRA VEGETAL | 321613 | m2 | 14.67 | 0 | 188.32 | 202.99 | SIEMBRA DE COBERTURAS RELLENO CON TIERRA VEGETAL: EN CANTEROS ENVASES NUMERO
32 | Seccion 32 - Areas Verdes | 321 | CONSTRUCCION DE AREAS VERDES | 3217 | SIEMBRA DE PLANTAS DE INT Y SOMBRAS RELL CON TIERRA VEG | 321711 | m2 | 12.56 | 0 | 2 | 14.56 | SIEMBRA DE PLANTAS DE INT Y SOMBRAS RELL CON TIERRA VEG: EN CANTEROS ENVASES NUMERO
32 | Seccion 32 - Areas Verdes | 321 | CONSTRUCCION DE AREAS VERDES | 3217 | SIEMBRA DE PLANTAS DE INT Y SOMBRAS RELL CON TIERRA VEG | 321712 | m2 | 27.49 | 0 | 284.95 | 312.44 | SIEMBRA DE PLANTAS DE INT Y SOMBRAS RELL CON TIERRA VEG: EN CANTEROS ENVASES NUMERO
32 | Seccion 32 - Areas Verdes | 321 | CONSTRUCCION DE AREAS VERDES | 3217 | SIEMBRA DE PLANTAS DE INT Y SOMBRAS RELL CON TIERRA VEG | 321713 | m2 | 27.51 | 0 | 394.08 | 421.59 | SIEMBRA DE PLANTAS DE INT Y SOMBRAS RELL CON TIERRA VEG: EN CANTEROS ENVASES NUMERO
32 | Seccion 32 - Areas Verdes | 321 | CONSTRUCCION DE AREAS VERDES | 3217 | SIEMBRA DE PLANTAS DE INT Y SOMBRAS RELL CON TIERRA VEG | 321721 | u | 7.09 | 0 | 103.06 | 110.15 | SIEMBRA DE PLANTAS DE INT Y SOMBRAS RELL CON TIERRA VEG: EN ENVASES NUMERO
32 | Seccion 32 - Areas Verdes | 321 | CONSTRUCCION DE AREAS VERDES | 3218 | SIEMBRA DE PLANTAS DESERT Y COSTERAS RELL C/TIERRA VEG. | 321812 | m2 | 7.48 | 0 | 32.14 | 39.62 | ESPINAS EN CANTEROS ENVASES NUMERO
32 | Seccion 32 - Areas Verdes | 321 | CONSTRUCCION DE AREAS VERDES | 3218 | SIEMBRA DE PLANTAS DESERT Y COSTERAS RELL C/TIERRA VEG. | 321814 | u | 2.83 | 0 | 48.94 | 51.77 | ESPINAS EN CANTEROS ENVASES NUMERO
32 | Seccion 32 - Areas Verdes | 321 | CONSTRUCCION DE AREAS VERDES | 3218 | SIEMBRA DE PLANTAS DESERT Y COSTERAS RELL C/TIERRA VEG. | 321821 | u | 6.93 | 0 | 107.74 | 114.67 | ESPINAS ENVASES NUMERO
32 | Seccion 32 - Areas Verdes | 321 | CONSTRUCCION DE AREAS VERDES | 3218 | SIEMBRA DE PLANTAS DESERT Y COSTERAS RELL C/TIERRA VEG. | 321832 | m2 | 6.27 | 0 | 26.31 | 32.58 | ESPINOSAS EN CANTEROS ENVASES NUMERO
32 | Seccion 32 - Areas Verdes | 321 | CONSTRUCCION DE AREAS VERDES | 3218 | SIEMBRA DE PLANTAS DESERT Y COSTERAS RELL C/TIERRA VEG. | 321834 | u | 3.49 | 0 | 48.94 | 52.43 | ESPINOSAS EN CANTEROS ENVASES NUMERO
32 | Seccion 32 - Areas Verdes | 321 | CONSTRUCCION DE AREAS VERDES | 3218 | SIEMBRA DE PLANTAS DESERT Y COSTERAS RELL C/TIERRA VEG. | 321841 | u | 7.95 | 0 | 107.74 | 115.69 | ESPINOSAS ENVASES NUMERO
32 | Seccion 32 - Areas Verdes | 321 | CONSTRUCCION DE AREAS VERDES | 3219 | SIEMBRA DE CESPED | 321910 | m2 | 6.19 | 0 | 180.2 | 186.39 | SIEMBRA DE CESPED: POR SEMILLAS
32 | Seccion 32 - Areas Verdes | 321 | CONSTRUCCION DE AREAS VERDES | 3219 | SIEMBRA DE CESPED | 321921 | m2 | 380.46 | 0 | 6445.2 | 6825.66 | SELLADO CON PANES SILVESTRES
32 | Seccion 32 - Areas Verdes | 321 | CONSTRUCCION DE AREAS VERDES | 3219 | SIEMBRA DE CESPED | 321922 | m2 | 164.09 | 0 | 4189.38 | 4353.47 | A PICOTAZOS 0.15 M CON PANES SILVESTRES
32 | Seccion 32 - Areas Verdes | 321 | CONSTRUCCION DE AREAS VERDES | 3219 | SIEMBRA DE CESPED | 321923 | m2 | 134.54 | 0 | 3222.6 | 3357.14 | A PICOTAZOS 0.25 M CON PANES SILVESTRES
32 | Seccion 32 - Areas Verdes | 321 | CONSTRUCCION DE AREAS VERDES | 3219 | SIEMBRA DE CESPED | 321931 | m2 | 288.08 | 0 | 0 | 288.08 | SELLADO CON ALFOMBRA
32 | Seccion 32 - Areas Verdes | 321 | CONSTRUCCION DE AREAS VERDES | 3219 | SIEMBRA DE CESPED | 321932 | m2 | 308.6 | 0 | 0 | 308.6 | ALFOMBRA A PICOTAZOS 0.125 M
32 | Seccion 32 - Areas Verdes | 322 | MANTENIMIENTO DE JARDINERIA | 3221 | RIEGO DE AGUA | 322111 | m2 | 5.66 | 0 | 0 | 5.66 | RIEGO DE AGUA: CON MANGUERAS 3/4' EN AREAS VERDES EN GENERAL
32 | Seccion 32 - Areas Verdes | 322 | MANTENIMIENTO DE JARDINERIA | 3221 | RIEGO DE AGUA | 322112 | m2 | 0.96 | 0 | 0 | 0.96 | RIEGO DE AGUA: CON MANGUERAS 3/4' EN CANTEROS
32 | Seccion 32 - Areas Verdes | 322 | MANTENIMIENTO DE JARDINERIA | 3221 | RIEGO DE AGUA | 322113 | u | 6.59 | 0 | 0 | 6.59 | RIEGO DE AGUA: CON MANGUERAS 3/4' EN ARBOLES Y PALMAS
32 | Seccion 32 - Areas Verdes | 322 | MANTENIMIENTO DE JARDINERIA | 3221 | RIEGO DE AGUA | 322121 | m2 | 1.58 | 113.71 | 0 | 115.29 | RIEGO DE AGUA: CON CAMION TANQUE EN AREAS VERDES EN GENERAL
32 | Seccion 32 - Areas Verdes | 322 | MANTENIMIENTO DE JARDINERIA | 3221 | RIEGO DE AGUA | 322122 | m2 | 3.42 | 236.16 | 0 | 239.58 | RIEGO DE AGUA: CON CAMION TANQUE EN CANTEROS
32 | Seccion 32 - Areas Verdes | 322 | MANTENIMIENTO DE JARDINERIA | 3221 | RIEGO DE AGUA | 322123 | u | 3.19 | 222.17 | 0 | 225.36 | RIEGO DE AGUA: CON CAMION TANQUE EN ARBOLES Y PALMAS
32 | Seccion 32 - Areas Verdes | 322 | MANTENIMIENTO DE JARDINERIA | 3222 | PODAS | 322211 | u | 10.54 | 0 | 0 | 10.54 | ARBOLES 6.00-10.00 M ALTURA
32 | Seccion 32 - Areas Verdes | 322 | MANTENIMIENTO DE JARDINERIA | 3222 | PODAS | 322212 | u | 2.63 | 0 | 0 | 2.63 | ARBOLES 4.00-6.00 M ALTURA
32 | Seccion 32 - Areas Verdes | 322 | MANTENIMIENTO DE JARDINERIA | 3222 | PODAS | 322213 | u | 0.66 | 0 | 0 | 0.66 | ARBOLES HASTA 4.00 M ALTURA
32 | Seccion 32 - Areas Verdes | 322 | MANTENIMIENTO DE JARDINERIA | 3222 | PODAS | 322221 | u | 41.21 | 0 | 0 | 41.21 | FORMACION ARBUSTO
32 | Seccion 32 - Areas Verdes | 322 | MANTENIMIENTO DE JARDINERIA | 3222 | PODAS | 322222 | u | 11.71 | 0 | 0 | 11.71 | ARBUSTOS EDUCADOS
32 | Seccion 32 - Areas Verdes | 322 | MANTENIMIENTO DE JARDINERIA | 3222 | PODAS | 322223 | u | 7.02 | 0 | 0 | 7.02 | SETOS
32 | Seccion 32 - Areas Verdes | 322 | MANTENIMIENTO DE JARDINERIA | 3222 | PODAS | 322231 | m2 | 5.27 | 0 | 0 | 5.27 | COBERTURA A TIJERAS
32 | Seccion 32 - Areas Verdes | 322 | MANTENIMIENTO DE JARDINERIA | 3222 | PODAS | 322232 | m2 | 9.57 | 0 | 0 | 9.57 | CESPED A TIJERAS
32 | Seccion 32 - Areas Verdes | 322 | MANTENIMIENTO DE JARDINERIA | 3223 | SIEGA DE CESPED | 322311 | m2 | 3.03 | 17.03 | 0 | 20.06 | CESPED CON MAQUINA MOTOR No. Unidad
32 | Seccion 32 - Areas Verdes | 322 | MANTENIMIENTO DE JARDINERIA | 3223 | SIEGA DE CESPED | 322312 | m2 | 13.3 | 0 | 0 | 13.3 | CESPED CON MAQUINA MANUAL
32 | Seccion 32 - Areas Verdes | 322 | MANTENIMIENTO DE JARDINERIA | 3223 | SIEGA DE CESPED | 322321 | m2 | 35.16 | 0 | 0 | 35.16 | MANUAL CON MACHETE
32 | Seccion 32 - Areas Verdes | 322 | MANTENIMIENTO DE JARDINERIA | 3223 | SIEGA DE CESPED | 322322 | m2 | 20.68 | 0 | 0 | 20.68 | MANUAL CON GUADAÑA
32 | Seccion 32 - Areas Verdes | 322 | MANTENIMIENTO DE JARDINERIA | 3224 | MANTENIMIENTO DE CESPED | 322410 | m2 | 46.1 | 0 | 418.94 | 465.04 | RECONSTRUCCION DEL CESPED
32 | Seccion 32 - Areas Verdes | 322 | MANTENIMIENTO DE JARDINERIA | 3224 | MANTENIMIENTO DE CESPED | 322420 | m | 10.01 | 0 | 0 | 10.01 | DESORILLO DEL CESPED
32 | Seccion 32 - Areas Verdes | 322 | MANTENIMIENTO DE JARDINERIA | 3224 | MANTENIMIENTO DE CESPED | 322430 | m2 | 107.26 | 0 | 568.96 | 676.22 | RESANO AL CESPED
32 | Seccion 32 - Areas Verdes | 322 | MANTENIMIENTO DE JARDINERIA | 3224 | MANTENIMIENTO DE CESPED | 322440 | m2 | 30.16 | 0 | 0 | 30.16 | ESCARDE AL CESPED
32 | Seccion 32 - Areas Verdes | 322 | MANTENIMIENTO DE JARDINERIA | 3225 | APORQUE Y REMOCION | 322511 | u | 11.09 | 0 | 0 | 11.09 | A ARBOLES Y PALMAS 1.00 M DIAMETRO
32 | Seccion 32 - Areas Verdes | 322 | MANTENIMIENTO DE JARDINERIA | 3225 | APORQUE Y REMOCION | 322512 | u | 10.04 | 0 | 0 | 10.04 | CONSTRUCCION CAZUELAS 1.00 M DIAMETRO
32 | Seccion 32 - Areas Verdes | 322 | MANTENIMIENTO DE JARDINERIA | 3225 | APORQUE Y REMOCION | 322521 | u | 5.73 | 0 | 0 | 5.73 | APORQUE ARBUSTOS 0.30 M DIAMETRO
32 | Seccion 32 - Areas Verdes | 322 | MANTENIMIENTO DE JARDINERIA | 3225 | APORQUE Y REMOCION | 322522 | m2 | 4.79 | 0 | 0 | 4.79 | APORQUE CANTEROS
32 | Seccion 32 - Areas Verdes | 322 | MANTENIMIENTO DE JARDINERIA | 3225 | APORQUE Y REMOCION | 322523 | m2 | 27.01 | 0 | 0 | 27.01 | RECONSTRUCCION CANTEROS
32 | Seccion 32 - Areas Verdes | 322 | MANTENIMIENTO DE JARDINERIA | 3226 | ABONADO Y FERTILIZACION | 322611 | u | 11.85 | 0 | 2.95 | 14.8 | FERTILIZACION ARBOLES Y PALMAS
32 | Seccion 32 - Areas Verdes | 322 | MANTENIMIENTO DE JARDINERIA | 3226 | ABONADO Y FERTILIZACION | 322612 | u | 7.52 | 0 | 1.48 | 9 | FERTILIZACION ARBUSTOS
32 | Seccion 32 - Areas Verdes | 322 | MANTENIMIENTO DE JARDINERIA | 3226 | ABONADO Y FERTILIZACION | 322613 | m2 | 18.83 | 0 | 0.3 | 19.13 | FERTILIZACION CANTEROS
32 | Seccion 32 - Areas Verdes | 322 | MANTENIMIENTO DE JARDINERIA | 3226 | ABONADO Y FERTILIZACION | 322614 | m2 | 14.09 | 0 | 1.48 | 15.57 | FERTILIZACION CESPED
32 | Seccion 32 - Areas Verdes | 322 | MANTENIMIENTO DE JARDINERIA | 3226 | ABONADO Y FERTILIZACION | 322621 | u | 6.59 | 0 | 436.79 | 443.38 | ABONADO ARBOLES Y PALMAS
32 | Seccion 32 - Areas Verdes | 322 | MANTENIMIENTO DE JARDINERIA | 3226 | ABONADO Y FERTILIZACION | 322622 | u | 2.11 | 0 | 218.39 | 220.5 | ABONADO ARBUSTOS
32 | Seccion 32 - Areas Verdes | 322 | MANTENIMIENTO DE JARDINERIA | 3226 | ABONADO Y FERTILIZACION | 322623 | m2 | 0.49 | 0 | 14.56 | 15.05 | ABONADOS CANTEROS
32 | Seccion 32 - Areas Verdes | 322 | MANTENIMIENTO DE JARDINERIA | 3226 | ABONADO Y FERTILIZACION | 322624 | m2 | 81 | 0 | 727.98 | 808.98 | ABONADOS CESPED
32 | Seccion 32 - Areas Verdes | 322 | MANTENIMIENTO DE JARDINERIA | 3227 | CONTROL FITOSANITARIO | 322711 | u | 2.52 | 24.55 | 1.25 | 28.32 | FUMAGINA EN ARBOLES Y PALMAS
32 | Seccion 32 - Areas Verdes | 322 | MANTENIMIENTO DE JARDINERIA | 3227 | CONTROL FITOSANITARIO | 322712 | u | 9.59 | 98.18 | 6.23 | 114 | FUMAGINA EN ARBUSTOS
32 | Seccion 32 - Areas Verdes | 322 | MANTENIMIENTO DE JARDINERIA | 3227 | CONTROL FITOSANITARIO | 322713 | m2 | 2.57 | 0 | 0.1 | 2.67 | FUMAGINA EN CANTEROS
32 | Seccion 32 - Areas Verdes | 322 | MANTENIMIENTO DE JARDINERIA | 3227 | CONTROL FITOSANITARIO | 322721 | u | 2.52 | 24.55 | 0.87 | 27.94 | INSECTOS EN ARBOLES Y PALMAS
32 | Seccion 32 - Areas Verdes | 322 | MANTENIMIENTO DE JARDINERIA | 3227 | CONTROL FITOSANITARIO | 322722 | u | 9.59 | 98.18 | 4.37 | 112.14 | INSECTOS EN ARBUSTOS
32 | Seccion 32 - Areas Verdes | 322 | MANTENIMIENTO DE JARDINERIA | 3227 | CONTROL FITOSANITARIO | 322723 | m2 | 2.57 | 0 | 0.07 | 2.64 | INSECTOS EN CANTEROS
32 | Seccion 32 - Areas Verdes | 322 | MANTENIMIENTO DE JARDINERIA | 3227 | CONTROL FITOSANITARIO | 322724 | m2 | 15.49 | 0 | 0.73 | 16.22 | INSECTOS EN EL CESPED
32 | Seccion 32 - Areas Verdes | 322 | MANTENIMIENTO DE JARDINERIA | 3227 | CONTROL FITOSANITARIO | 322731 | u | 2.52 | 24.55 | 0.89 | 27.96 | HONGOS EN ARBOLES Y PALMAS
32 | Seccion 32 - Areas Verdes | 322 | MANTENIMIENTO DE JARDINERIA | 3227 | CONTROL FITOSANITARIO | 322732 | u | 9.59 | 98.18 | 4.45 | 112.22 | HONGOS EN ARBUSTOS
32 | Seccion 32 - Areas Verdes | 322 | MANTENIMIENTO DE JARDINERIA | 3227 | CONTROL FITOSANITARIO | 322733 | m2 | 2.57 | 0 | 0.07 | 2.64 | HONGOS EN CANTEROS
32 | Seccion 32 - Areas Verdes | 322 | MANTENIMIENTO DE JARDINERIA | 3227 | CONTROL FITOSANITARIO | 322741 | u | 1.83 | 0 | 7.35 | 9.18 | BIBIJAGUAS EN CUEVAS
32 | Seccion 32 - Areas Verdes | 322 | MANTENIMIENTO DE JARDINERIA | 3227 | CONTROL FITOSANITARIO | 322751 | u | 25.18 | 245.46 | 9.6 | 280.24 | PREVENTIVO EN ARBOLES Y PALMAS
32 | Seccion 32 - Areas Verdes | 322 | MANTENIMIENTO DE JARDINERIA | 3227 | CONTROL FITOSANITARIO | 322752 | u | 9.59 | 98.18 | 4.8 | 112.57 | PREVENTIVO EN ARBUSTOS
32 | Seccion 32 - Areas Verdes | 322 | MANTENIMIENTO DE JARDINERIA | 3227 | CONTROL FITOSANITARIO | 322753 | m2 | 2.57 | 0 | 0.08 | 2.65 | PREVENTIVO EN CANTEROS
32 | Seccion 32 - Areas Verdes | 322 | MANTENIMIENTO DE JARDINERIA | 3228 | EXTRACCION Y MOTEO | 322811 | u | 19.7 | 0 | 0 | 19.7 | MOTEO ARBOLES CON MOTA 0.30 X 0.40 M PROFUNDIDAD
32 | Seccion 32 - Areas Verdes | 322 | MANTENIMIENTO DE JARDINERIA | 3228 | EXTRACCION Y MOTEO | 322812 | u | 31.06 | 0 | 0 | 31.06 | MOTEO ARBOLES CON MOTA 0.40 X 0.50 M PROFUNDIDAD
32 | Seccion 32 - Areas Verdes | 322 | MANTENIMIENTO DE JARDINERIA | 3228 | EXTRACCION Y MOTEO | 322813 | u | 49.3 | 0 | 0 | 49.3 | MOTEO ARBOLES CON MOTA 0.50 X 0.60 M PROFUNDIDAD
32 | Seccion 32 - Areas Verdes | 322 | MANTENIMIENTO DE JARDINERIA | 3228 | EXTRACCION Y MOTEO | 322814 | u | 101.12 | 0 | 0 | 101.12 | MOTEO ARBOLES CON MOTA 0.60 X 0.70 M PROFUNDIDAD
32 | Seccion 32 - Areas Verdes | 322 | MANTENIMIENTO DE JARDINERIA | 3228 | EXTRACCION Y MOTEO | 322815 | u | 128.25 | 966.55 | 0 | 1094.8 | MOTEO ARBOLES CON MOTA 0.70 X 0.80 M PROFUNDIDAD No. Unidad
32 | Seccion 32 - Areas Verdes | 322 | MANTENIMIENTO DE JARDINERIA | 3228 | EXTRACCION Y MOTEO | 322816 | u | 194.36 | 1449.86 | 0 | 1644.22 | MOTEO ARBOLES CON MOTA 0.90 X 1.00 M PROFUNDIDAD
32 | Seccion 32 - Areas Verdes | 322 | MANTENIMIENTO DE JARDINERIA | 3228 | EXTRACCION Y MOTEO | 322817 | u | 314.6 | 1298.38 | 0 | 1612.98 | MOTEO ARBOLES CON MOTA 1.00 X 1.10 M PROFUNDIDAD
32 | Seccion 32 - Areas Verdes | 322 | MANTENIMIENTO DE JARDINERIA | 3228 | EXTRACCION Y MOTEO | 322818 | u | 419.18 | 1739.87 | 0 | 2159.05 | MOTEO ARBOLES CON MOTA 1.20 X 1.30 M PROFUNDIDAD
32 | Seccion 32 - Areas Verdes | 322 | MANTENIMIENTO DE JARDINERIA | 3228 | EXTRACCION Y MOTEO | 322821 | u | 4.5 | 26.91 | 0 | 31.41 | EXTRACCION SETOS HASTA 1.20 M ALTURA
32 | Seccion 32 - Areas Verdes | 322 | MANTENIMIENTO DE JARDINERIA | 3228 | EXTRACCION Y MOTEO | 322831 | u | 61.38 | 52.26 | 0 | 113.64 | COBERTURAS EN CANTEROS
32 | Seccion 32 - Areas Verdes | 322 | MANTENIMIENTO DE JARDINERIA | 3228 | EXTRACCION Y MOTEO | 322832 | m2 | 28.61 | 268.02 | 0 | 296.63 | CESPED
32 | Seccion 32 - Areas Verdes | 323 | JARDINERIA EN DEPOSITOS U OTROS | 3231 | CONFECCION DE MACETAS Y JARDINERAS | 323111 | u | 2.91 | 0 | 7.79 | 10.7 | CONFECCION DE MACETAS Y JARDINERAS: CON PLANTAS DEL SUBGRUPO S-1
32 | Seccion 32 - Areas Verdes | 323 | JARDINERIA EN DEPOSITOS U OTROS | 3231 | CONFECCION DE MACETAS Y JARDINERAS | 323112 | u | 2.91 | 0 | 8.67 | 11.58 | CONFECCION DE MACETAS Y JARDINERAS: CON PLANTAS DEL SUBGRUPO S-2
32 | Seccion 32 - Areas Verdes | 323 | JARDINERIA EN DEPOSITOS U OTROS | 3231 | CONFECCION DE MACETAS Y JARDINERAS | 323121 | u | 1.54 | 0 | 10.1 | 11.64 | CONFECCION DE MACETAS Y JARDINERAS: CON PLANTA DEL SUBGRUPO S-3
32 | Seccion 32 - Areas Verdes | 323 | JARDINERIA EN DEPOSITOS U OTROS | 3231 | CONFECCION DE MACETAS Y JARDINERAS | 323122 | u | 3.07 | 0 | 20.06 | 23.13 | CONFECCION DE MACETAS Y JARDINERAS: CON PLANTAS DEL SUBGRUPO S-3
32 | Seccion 32 - Areas Verdes | 323 | JARDINERIA EN DEPOSITOS U OTROS | 3231 | CONFECCION DE MACETAS Y JARDINERAS | 323123 | u | 4.61 | 0 | 31.18 | 35.79 | CONFECCION DE MACETAS Y JARDINERAS: CON PLANTAS DEL SUBGRUPO S-3
32 | Seccion 32 - Areas Verdes | 323 | JARDINERIA EN DEPOSITOS U OTROS | 3231 | CONFECCION DE MACETAS Y JARDINERAS | 323124 | u | 3.07 | 0 | 57.98 | 61.05 | CONFECCION DE MACETAS Y JARDINERAS: CON PLANTAS DEL SUBGRUPO S-4
32 | Seccion 32 - Areas Verdes | 323 | JARDINERIA EN DEPOSITOS U OTROS | 3231 | CONFECCION DE MACETAS Y JARDINERAS | 323125 | u | 4.61 | 0 | 88.06 | 92.67 | CONFECCION DE MACETAS Y JARDINERAS: CON PLANTAS DEL SUBGRUPO S-4
32 | Seccion 32 - Areas Verdes | 323 | JARDINERIA EN DEPOSITOS U OTROS | 3231 | CONFECCION DE MACETAS Y JARDINERAS | 323131 | u | 1.85 | 0 | 23.16 | 25.01 | CONFECCION DE MACETAS Y JARDINERAS: CON PLANTA DEL SUBGRUPO S-5
32 | Seccion 32 - Areas Verdes | 323 | JARDINERIA EN DEPOSITOS U OTROS | 3231 | CONFECCION DE MACETAS Y JARDINERAS | 323132 | u | 3.7 | 0 | 43.68 | 47.38 | CONFECCION DE MACETAS Y JARDINERAS: CON PLANTAS DEL SUBGRUPO S-5
32 | Seccion 32 - Areas Verdes | 323 | JARDINERIA EN DEPOSITOS U OTROS | 3231 | CONFECCION DE MACETAS Y JARDINERAS | 323133 | u | 1.85 | 0 | 26.54 | 28.39 | CONFECCION DE MACETAS Y JARDINERAS: CON PLANTA DEL SUBGRUPO S-6
32 | Seccion 32 - Areas Verdes | 323 | JARDINERIA EN DEPOSITOS U OTROS | 3231 | CONFECCION DE MACETAS Y JARDINERAS | 323134 | u | 3.7 | 0 | 50.44 | 54.14 | CONFECCION DE MACETAS Y JARDINERAS: CON PLANTAS DEL SUBGRUPO S-6
32 | Seccion 32 - Areas Verdes | 323 | JARDINERIA EN DEPOSITOS U OTROS | 3231 | CONFECCION DE MACETAS Y JARDINERAS | 323135 | u | 5.55 | 0 | 76.4 | 81.95 | CONFECCION DE MACETAS Y JARDINERAS: CON PLANTAS DEL SUBGRUPO S-6
32 | Seccion 32 - Areas Verdes | 323 | JARDINERIA EN DEPOSITOS U OTROS | 3231 | CONFECCION DE MACETAS Y JARDINERAS | 323141 | u | 1.85 | 0 | 21.72 | 23.57 | CONFECCION DE MACETAS Y JARDINERAS: CON PLANTA DEL SUBGRUPO S-7
32 | Seccion 32 - Areas Verdes | 323 | JARDINERIA EN DEPOSITOS U OTROS | 3231 | CONFECCION DE MACETAS Y JARDINERAS | 323142 | u | 3.7 | 0 | 40.8 | 44.5 | CONFECCION DE MACETAS Y JARDINERAS: CON PLANTAS DEL SUBGRUPO S-7
32 | Seccion 32 - Areas Verdes | 323 | JARDINERIA EN DEPOSITOS U OTROS | 3231 | CONFECCION DE MACETAS Y JARDINERAS | 323143 | u | 4.17 | 0 | 67.26 | 71.43 | CONFECCION DE MACETAS Y JARDINERAS: CON PLANTA DEL SUBGRUPO S-8
32 | Seccion 32 - Areas Verdes | 323 | JARDINERIA EN DEPOSITOS U OTROS | 3231 | CONFECCION DE MACETAS Y JARDINERAS | 323144 | u | 8.35 | 0 | 135.39 | 143.74 | CONFECCION DE MACETAS Y JARDINERAS: CON PLANTAS DEL SUBGRUPO S-8
32 | Seccion 32 - Areas Verdes | 323 | JARDINERIA EN DEPOSITOS U OTROS | 3231 | CONFECCION DE MACETAS Y JARDINERAS | 323145 | u | 1.85 | 0 | 37.36 | 39.21 | CONFECCION DE MACETAS Y JARDINERAS: CON PLANTA DEL SUBGRUPO P-1
32 | Seccion 32 - Areas Verdes | 323 | JARDINERIA EN DEPOSITOS U OTROS | 3231 | CONFECCION DE MACETAS Y JARDINERAS | 323146 | u | 1.85 | 0 | 30.22 | 32.07 | CONFECCION DE MACETAS Y JARDINERAS: CON PLANTA DEL SUBGRUPO P-2
32 | Seccion 32 - Areas Verdes | 323 | JARDINERIA EN DEPOSITOS U OTROS | 3231 | CONFECCION DE MACETAS Y JARDINERAS | 323147 | u | 3.7 | 0 | 61.31 | 65.01 | CONFECCION DE MACETAS Y JARDINERAS: CON PLANTAS DEL SUBGRUPO P-2
32 | Seccion 32 - Areas Verdes | 323 | JARDINERIA EN DEPOSITOS U OTROS | 3231 | CONFECCION DE MACETAS Y JARDINERAS | 323148 | u | 1.85 | 0 | 29.38 | 31.23 | CONFECCION DE MACETAS Y JARDINERAS: CON PLANTA DEL SUBGRUPO P-3
32 | Seccion 32 - Areas Verdes | 323 | JARDINERIA EN DEPOSITOS U OTROS | 3231 | CONFECCION DE MACETAS Y JARDINERAS | 323149 | u | 3.7 | 0 | 59.63 | 63.33 | CONFECCION DE MACETAS Y JARDINERAS: CON PLANTAS DEL SUBGRUPO P-3
32 | Seccion 32 - Areas Verdes | 323 | JARDINERIA EN DEPOSITOS U OTROS | 3231 | CONFECCION DE MACETAS Y JARDINERAS | 323151 | u | 5.81 | 0 | 34.2 | 40.01 | CONFECCION DE MACETAS Y JARDINERAS: CON PLANTAS DEL SUBGRUPO S-1
32 | Seccion 32 - Areas Verdes | 323 | JARDINERIA EN DEPOSITOS U OTROS | 3231 | CONFECCION DE MACETAS Y JARDINERAS | 323152 | u | 4.36 | 0 | 33.16 | 37.52 | CONFECCION DE MACETAS Y JARDINERAS: CON PLANTAS DEL SUBGRUPO S-2
32 | Seccion 32 - Areas Verdes | 323 | JARDINERIA EN DEPOSITOS U OTROS | 3231 | CONFECCION DE MACETAS Y JARDINERAS | 323153 | u | 6.15 | 0 | 49.96 | 56.11 | CONFECCION DE MACETAS Y JARDINERAS: CON PLANTAS DEL SUBGRUPO S-3
32 | Seccion 32 - Areas Verdes | 323 | JARDINERIA EN DEPOSITOS U OTROS | 3231 | CONFECCION DE MACETAS Y JARDINERAS | 323154 | u | 9.22 | 0 | 62.56 | 71.78 | CONFECCION DE MACETAS Y JARDINERAS: CON PLANTAS DEL SUBGRUPO S-3
32 | Seccion 32 - Areas Verdes | 323 | JARDINERIA EN DEPOSITOS U OTROS | 3231 | CONFECCION DE MACETAS Y JARDINERAS | 323155 | u | 12.3 | 0 | 75.16 | 87.46 | CONFECCION DE MACETAS Y JARDINERAS: CON PLANTAS DEL SUBGRUPO S-3
32 | Seccion 32 - Areas Verdes | 323 | JARDINERIA EN DEPOSITOS U OTROS | 3231 | CONFECCION DE MACETAS Y JARDINERAS | 323156 | u | 6.15 | 0 | 125.8 | 131.95 | CONFECCION DE MACETAS Y JARDINERAS: CON PLANTAS DEL SUBGRUPO S-4
32 | Seccion 32 - Areas Verdes | 323 | JARDINERIA EN DEPOSITOS U OTROS | 3231 | CONFECCION DE MACETAS Y JARDINERAS | 323161 | u | 7.27 | 0 | 35.78 | 43.05 | CONFECCION DE MACETAS Y JARDINERAS: CON PLANTAS DEL SUBGRUPO S-1
32 | Seccion 32 - Areas Verdes | 323 | JARDINERIA EN DEPOSITOS U OTROS | 3231 | CONFECCION DE MACETAS Y JARDINERAS | 323162 | u | 6.96 | 0 | 35.18 | 42.14 | CONFECCION DE MACETAS Y JARDINERAS: CON PLANTAS DEL SUBGRUPO S-2
32 | Seccion 32 - Areas Verdes | 323 | JARDINERIA EN DEPOSITOS U OTROS | 3231 | CONFECCION DE MACETAS Y JARDINERAS | 323163 | u | 6.15 | 0 | 61.47 | 67.62 | CONFECCION DE MACETAS Y JARDINERAS: CON PLANTAS DEL SUBGRUPO S-3
32 | Seccion 32 - Areas Verdes | 323 | JARDINERIA EN DEPOSITOS U OTROS | 3231 | CONFECCION DE MACETAS Y JARDINERAS | 323164 | u | 12.3 | 0 | 86.67 | 98.97 | CONFECCION DE MACETAS Y JARDINERAS: CON PLANTAS DEL SUBGRUPO S-3
32 | Seccion 32 - Areas Verdes | 323 | JARDINERIA EN DEPOSITOS U OTROS | 3231 | CONFECCION DE MACETAS Y JARDINERAS | 323165 | u | 12.3 | 0 | 253.95 | 266.25 | CONFECCION DE MACETAS Y JARDINERAS: CON PLANTAS DEL SUBGRUPO S-4
32 | Seccion 32 - Areas Verdes | 323 | JARDINERIA EN DEPOSITOS U OTROS | 3231 | CONFECCION DE MACETAS Y JARDINERAS | 323166 | u | 15.37 | 0 | 304.47 | 319.84 | CONFECCION DE MACETAS Y JARDINERAS: CON PLANRAS DEL SUBGRUPO S-4
32 | Seccion 32 - Areas Verdes | 323 | JARDINERIA EN DEPOSITOS U OTROS | 3231 | CONFECCION DE MACETAS Y JARDINERAS | 323167 | u | 11.1 | 0 | 146.07 | 157.17 | CONFECCION DE MACETAS Y JARDINERAS: CON PLANTAS DEL SUBGRUPO S-5
32 | Seccion 32 - Areas Verdes | 323 | JARDINERIA EN DEPOSITOS U OTROS | 3231 | CONFECCION DE MACETAS Y JARDINERAS | 323168 | u | 14.8 | 0 | 177.47 | 192.27 | CONFECCION DE MACETAS Y JARDINERAS: CON PLANTAS DEL SUBGRUPO S-5
32 | Seccion 32 - Areas Verdes | 323 | JARDINERIA EN DEPOSITOS U OTROS | 3231 | CONFECCION DE MACETAS Y JARDINERAS | 323171 | u | 9.22 | 0 | 203.43 | 212.65 | CONFECCION DE MACETAS Y JARDINERAS: CON PLANTAS DEL SUBGRUPO S-4
32 | Seccion 32 - Areas Verdes | 323 | JARDINERIA EN DEPOSITOS U OTROS | 3231 | CONFECCION DE MACETAS Y JARDINERAS | 323172 | u | 7.4 | 0 | 114.67 | 122.07 | CONFECCION DE MACETAS Y JARDINERAS: CON PLANTAS DEL SUBGRUPO S-5
32 | Seccion 32 - Areas Verdes | 323 | JARDINERIA EN DEPOSITOS U OTROS | 3231 | CONFECCION DE MACETAS Y JARDINERAS | 323173 | u | 8.72 | 0 | 66.03 | 74.75 | HOJA NO.: CON PLANTAS DEL SUBGRUPO S-1
32 | Seccion 32 - Areas Verdes | 323 | JARDINERIA EN DEPOSITOS U OTROS | 3231 | CONFECCION DE MACETAS Y JARDINERAS | 323174 | u | 8.72 | 0 | 68.67 | 77.39 | HOJA NO.: CON PLANTAS DEL SUBGRUPO S-2
32 | Seccion 32 - Areas Verdes | 323 | JARDINERIA EN DEPOSITOS U OTROS | 3231 | CONFECCION DE MACETAS Y JARDINERAS | 323175 | u | 7.4 | 0 | 136.01 | 143.41 | HOJA NO.: CON PLANTAS DEL SUBGRUPO S-7
32 | Seccion 32 - Areas Verdes | 323 | JARDINERIA EN DEPOSITOS U OTROS | 3231 | CONFECCION DE MACETAS Y JARDINERAS | 323176 | u | 14.54 | 0 | 102.57 | 117.11 | HOJA NO.: CON PLANTAS DEL SUBGRUPO S-1
33 | Seccion 33 - Aire Acondicionado | 330 | DESMONTAJES | 3301 | VENTILADORES | 330111 | u | 152.74 | 0 | 0 | 152.74 | CENTRIFUGOS PARA SISTEMA VENTILACION FORZADA
33 | Seccion 33 - Aire Acondicionado | 330 | DESMONTAJES | 3301 | VENTILADORES | 330112 | u | 75.96 | 0 | 0 | 75.96 | CENTRIFUGOS HASTA M3/H
33 | Seccion 33 - Aire Acondicionado | 330 | DESMONTAJES | 3301 | VENTILADORES | 330113 | u | 151.92 | 0 | 0 | 151.92 | CENTRIFUGOS DUPLEX A M3/H
33 | Seccion 33 - Aire Acondicionado | 330 | DESMONTAJES | 3301 | VENTILADORES | 330114 | u | 75.96 | 0 | 0 | 75.96 | AXIALES HASTA M3/H
33 | Seccion 33 - Aire Acondicionado | 330 | DESMONTAJES | 3301 | VENTILADORES | 330115 | u | 151.92 | 0 | 0 | 151.92 | AXIALES A M3/H
33 | Seccion 33 - Aire Acondicionado | 330 | DESMONTAJES | 3302 | UNIDADES COMPRESORAS Y EQUIPOS ENFRIADORES DE AGUA | 330211 | u | 254.21 | 0 | 0 | 254.21 | UNIDADES COMPRESORAS RECIPROCANTES FREON HTA 7.5 KW
33 | Seccion 33 - Aire Acondicionado | 330 | DESMONTAJES | 3302 | UNIDADES COMPRESORAS Y EQUIPOS ENFRIADORES DE AGUA | 330212 | u | 334.79 | 0 | 0 | 334.79 | UNIDADES COMPRESORAS RECIPROCANTES A KW
33 | Seccion 33 - Aire Acondicionado | 330 | DESMONTAJES | 3302 | UNIDADES COMPRESORAS Y EQUIPOS ENFRIADORES DE AGUA | 330213 | u | 415.36 | 0 | 0 | 415.36 | UNIDADES COMPRESORAS RECIPROCANTES A KW
33 | Seccion 33 - Aire Acondicionado | 330 | DESMONTAJES | 3302 | UNIDADES COMPRESORAS Y EQUIPOS ENFRIADORES DE AGUA | 330214 | u | 576.52 | 0 | 0 | 576.52 | UNIDADES COMPRESORAS RECIPROCANTES A KW
33 | Seccion 33 - Aire Acondicionado | 330 | DESMONTAJES | 3302 | UNIDADES COMPRESORAS Y EQUIPOS ENFRIADORES DE AGUA | 330215 | u | 737.67 | 0 | 0 | 737.67 | UNIDADES COMPRESORAS RECIPROCANTES MAS A KW
33 | Seccion 33 - Aire Acondicionado | 330 | DESMONTAJES | 3302 | UNIDADES COMPRESORAS Y EQUIPOS ENFRIADORES DE AGUA | 330216 | u | 576.52 | 0 | 0 | 576.52 | ENFRIADORES AGUA Y RECIPROCANTES HASTA KCAL/H
33 | Seccion 33 - Aire Acondicionado | 330 | DESMONTAJES | 3302 | UNIDADES COMPRESORAS Y EQUIPOS ENFRIADORES DE AGUA | 330217 | u | 711.3 | 0 | 0 | 711.3 | ENFRIADORES AGUA Y RECIPRO A KCAL/H
33 | Seccion 33 - Aire Acondicionado | 330 | DESMONTAJES | 3302 | UNIDADES COMPRESORAS Y EQUIPOS ENFRIADORES DE AGUA | 330218 | u | 872.45 | 0 | 0 | 872.45 | ENFRIADORES AGUA Y RECIPRO A KCAL/H
33 | Seccion 33 - Aire Acondicionado | 330 | DESMONTAJES | 3302 | UNIDADES COMPRESORAS Y EQUIPOS ENFRIADORES DE AGUA | 330219 | u | 1090.56 | 0 | 0 | 1090.56 | ENFRIADORES AGUA Y RECIPRO A KCAL/H
33 | Seccion 33 - Aire Acondicionado | 330 | DESMONTAJES | 3302 | UNIDADES COMPRESORAS Y EQUIPOS ENFRIADORES DE AGUA | 330220 | u | 4898.59 | 0 | 0 | 4898.59 | ENFRIADORES AGUA CON COMPRESORES CENTRIFUGOS HASTA KW
33 | Seccion 33 - Aire Acondicionado | 330 | DESMONTAJES | 3302 | UNIDADES COMPRESORAS Y EQUIPOS ENFRIADORES DE AGUA | 330221 | u | 5673.79 | 0 | 0 | 5673.79 | ENFRIADORES AGUA CON COMPRESORES A KW.
33 | Seccion 33 - Aire Acondicionado | 330 | DESMONTAJES | 3302 | UNIDADES COMPRESORAS Y EQUIPOS ENFRIADORES DE AGUA | 330222 | u | 6190.59 | 0 | 0 | 6190.59 | ENFRIADORES AGUA CON COMPRESORES A KW.
33 | Seccion 33 - Aire Acondicionado | 330 | DESMONTAJES | 3303 | CLIMATIZADORES Y OTROS | 330301 | u | 420.75 | 0 | 0 | 420.75 | INTEGRALES HASTA KCAL/HR.
33 | Seccion 33 - Aire Acondicionado | 330 | DESMONTAJES | 3303 | CLIMATIZADORES Y OTROS | 330302 | u | 1302.24 | 0 | 0 | 1302.24 | INTEGRALES MAYORES KCAL/HR.
33 | Seccion 33 - Aire Acondicionado | 330 | DESMONTAJES | 3303 | CLIMATIZADORES Y OTROS | 330311 | u | 162.78 | 0 | 0 | 162.78 | SEMINTEGRALES HASTA KCAL/HR.
33 | Seccion 33 - Aire Acondicionado | 330 | DESMONTAJES | 3303 | CLIMATIZADORES Y OTROS | 330312 | u | 415.36 | 0 | 0 | 415.36 | SEMINTEGRALES HASTA KCAL/HR.
33 | Seccion 33 - Aire Acondicionado | 330 | DESMONTAJES | 3303 | CLIMATIZADORES Y OTROS | 330313 | u | 737.67 | 0 | 0 | 737.67 | SEMI-INTEGRALES A KCAL/H
33 | Seccion 33 - Aire Acondicionado | 330 | DESMONTAJES | 3303 | CLIMATIZADORES Y OTROS | 330314 | u | 91.75 | 0 | 0 | 91.75 | TIPO CONSOLA HASTA M3/H PISO
33 | Seccion 33 - Aire Acondicionado | 330 | DESMONTAJES | 3303 | CLIMATIZADORES Y OTROS | 330315 | u | 689.28 | 0 | 0 | 689.28 | A M3/H PISO
33 | Seccion 33 - Aire Acondicionado | 330 | DESMONTAJES | 3303 | CLIMATIZADORES Y OTROS | 330316 | u | 850.43 | 0 | 0 | 850.43 | CONSOLA A M3/H PISO.
33 | Seccion 33 - Aire Acondicionado | 330 | DESMONTAJES | 3303 | CLIMATIZADORES Y OTROS | 330317 | u | 1759.11 | 0 | 0 | 1759.11 | CONSOLA A M3/H PISO
33 | Seccion 33 - Aire Acondicionado | 330 | DESMONTAJES | 3303 | CLIMATIZADORES Y OTROS | 330319 | u | 91.75 | 0 | 0 | 91.75 | BANCO RESISTENCIA PARA RECALENTAMIENTO AIRE HASTA KW
33 | Seccion 33 - Aire Acondicionado | 330 | DESMONTAJES | 3303 | CLIMATIZADORES Y OTROS | 330320 | u | 183.49 | 0 | 0 | 183.49 | BANCO RESISTENCIA PARA RECALENTAMIENTO AIRE A KW
33 | Seccion 33 - Aire Acondicionado | 330 | DESMONTAJES | 3303 | CLIMATIZADORES Y OTROS | 330321 | u | 137.61 | 0 | 0 | 137.61 | CONSOLA TECHO HASTA M3/HR.
33 | Seccion 33 - Aire Acondicionado | 330 | DESMONTAJES | 3303 | CLIMATIZADORES Y OTROS | 330322 | u | 1033.92 | 0 | 0 | 1033.92 | CONSOLA TECHO 2001-10800 M3/HR.
33 | Seccion 33 - Aire Acondicionado | 330 | DESMONTAJES | 3303 | CLIMATIZADORES Y OTROS | 330323 | u | 1469.21 | 0 | 0 | 1469.21 | CONSOLA TECHO 10801-23400 M3/HR.
33 | Seccion 33 - Aire Acondicionado | 330 | DESMONTAJES | 3303 | CLIMATIZADORES Y OTROS | 330324 | u | 2001.41 | 0 | 0 | 2001.41 | CONSOLA TECHO 23401-43200 M3/HR.
33 | Seccion 33 - Aire Acondicionado | 330 | DESMONTAJES | 3303 | CLIMATIZADORES Y OTROS | 330325 | u | 27.13 | 0 | 0 | 27.13 | AIRE ACONDICIONADO VENTANA O PARED.
33 | Seccion 33 - Aire Acondicionado | 330 | DESMONTAJES | 3304 | CONDENSAD, TORRES DE ENFRIAM, RECIBID DE REFRIGERANTE | 330411 | u | 1153.02 | 0 | 0 | 1153.02 | CONDENSADORES ENFRIADORES POR AIRE HASTA KCAL/H
33 | Seccion 33 - Aire Acondicionado | 330 | DESMONTAJES | 3304 | CONDENSAD, TORRES DE ENFRIAM, RECIBID DE REFRIGERANTE | 330412 | u | 190.65 | 0 | 0 | 190.65 | CONDENSADORES ENFRIADORES POR AGUA HASTA LT/MIN
33 | Seccion 33 - Aire Acondicionado | 330 | DESMONTAJES | 3304 | CONDENSAD, TORRES DE ENFRIAM, RECIBID DE REFRIGERANTE | 330413 | u | 190.65 | 0 | 0 | 190.65 | CONDENSADORES ENFRIADORES POR AGUA A LT/MIN
33 | Seccion 33 - Aire Acondicionado | 330 | DESMONTAJES | 3304 | CONDENSAD, TORRES DE ENFRIAM, RECIBID DE REFRIGERANTE | 330414 | u | 334.79 | 0 | 0 | 334.79 | CONDENSADORES ENFRIADORES POR AGUA A LT/MIN
33 | Seccion 33 - Aire Acondicionado | 330 | DESMONTAJES | 3304 | CONDENSAD, TORRES DE ENFRIAM, RECIBID DE REFRIGERANTE | 330415 | u | 830.72 | 0 | 0 | 830.72 | CONDENSADORES ENFRIADORES POR AGUA A LT/MIN
33 | Seccion 33 - Aire Acondicionado | 330 | DESMONTAJES | 3304 | CONDENSAD, TORRES DE ENFRIAM, RECIBID DE REFRIGERANTE | 330416 | u | 5667.7 | 0 | 0 | 5667.7 | TORRES ENFRIAMIENTO HASTA LT/MIN
33 | Seccion 33 - Aire Acondicionado | 330 | DESMONTAJES | 3304 | CONDENSAD, TORRES DE ENFRIAM, RECIBID DE REFRIGERANTE | 330417 | u | 7566.21 | 0 | 0 | 7566.21 | TORRES ENFRIAMIENTO A LT/MIN
33 | Seccion 33 - Aire Acondicionado | 330 | DESMONTAJES | 3304 | CONDENSAD, TORRES DE ENFRIAM, RECIBID DE REFRIGERANTE | 330418 | u | 8585.36 | 0 | 0 | 8585.36 | TORRES ENFRIAMIENTO A LT/MIN
33 | Seccion 33 - Aire Acondicionado | 330 | DESMONTAJES | 3304 | CONDENSAD, TORRES DE ENFRIAM, RECIBID DE REFRIGERANTE | 330419 | u | 11279.83 | 0 | 0 | 11279.83 | TORRES ENFRIAMIENTO A LT/MIN
33 | Seccion 33 - Aire Acondicionado | 330 | DESMONTAJES | 3304 | CONDENSAD, TORRES DE ENFRIAM, RECIBID DE REFRIGERANTE | 330420 | u | 86.82 | 0 | 0 | 86.82 | RECIBIDORES REFRIGERANTE HASTA
33 | Seccion 33 - Aire Acondicionado | 330 | DESMONTAJES | 3304 | CONDENSAD, TORRES DE ENFRIAM, RECIBID DE REFRIGERANTE | 330421 | u | 127.11 | 0 | 0 | 127.11 | RECIBIDORES REFRIGERANTE A
33 | Seccion 33 - Aire Acondicionado | 330 | DESMONTAJES | 3304 | CONDENSAD, TORRES DE ENFRIAM, RECIBID DE REFRIGERANTE | 330431 | u | 155.79 | 0 | 0 | 155.79 | EVAPORADORES HASTA M3/HR.
33 | Seccion 33 - Aire Acondicionado | 330 | DESMONTAJES | 3304 | CONDENSAD, TORRES DE ENFRIAM, RECIBID DE REFRIGERANTE | 330432 | u | 424 | 0 | 0 | 424 | EVAPORADORES A M3/HR.
33 | Seccion 33 - Aire Acondicionado | 330 | DESMONTAJES | 3304 | CONDENSAD, TORRES DE ENFRIAM, RECIBID DE REFRIGERANTE | 330433 | u | 742 | 0 | 0 | 742 | EVAPORADORES A M3/HR.
33 | Seccion 33 - Aire Acondicionado | 330 | DESMONTAJES | 3305 | TUBERIAS Y ACCESORIOS | 330511 | m | 10.86 | 0 | 0 | 10.86 | TUBERIAS COBRE 12.70 A 28.58 MM DIAM.
33 | Seccion 33 - Aire Acondicionado | 330 | DESMONTAJES | 3305 | TUBERIAS Y ACCESORIOS | 330512 | m | 13.57 | 0 | 0 | 13.57 | TUBERIAS COBRE 34.93 A 53.98 MM DIAM.
33 | Seccion 33 - Aire Acondicionado | 330 | DESMONTAJES | 3305 | TUBERIAS Y ACCESORIOS | 330513 | m | 18.08 | 0 | 0 | 18.08 | TUBERIAS COBRE 66.68 A 104.78 MM DIAM.
33 | Seccion 33 - Aire Acondicionado | 330 | DESMONTAJES | 3305 | TUBERIAS Y ACCESORIOS | 330521 | u | 2.18 | 6.15 | 0 | 8.33 | ACCESORIOS 12.70 A 28.58 MM DIAM.
33 | Seccion 33 - Aire Acondicionado | 330 | DESMONTAJES | 3305 | TUBERIAS Y ACCESORIOS | 330522 | u | 2.91 | 8.19 | 0 | 11.1 | ACCESORIOS 34.93 A 66.68 MM DIAM.
33 | Seccion 33 - Aire Acondicionado | 330 | DESMONTAJES | 3305 | TUBERIAS Y ACCESORIOS | 330523 | u | 4.36 | 12.3 | 0 | 16.66 | ACCESORIOS 79.38 A 104.78 MM DIAM.
33 | Seccion 33 - Aire Acondicionado | 330 | DESMONTAJES | 3306 | VARIOS | 330611 | u | 82.68 | 0 | 0 | 82.68 | VALVULAS TRES VIAS MOTORIZADAS 12.70 A 19.05 MM DIAM
33 | Seccion 33 - Aire Acondicionado | 330 | DESMONTAJES | 3306 | VARIOS | 330612 | u | 165.36 | 0 | 0 | 165.36 | VALVULAS TRES VIAS MOTORIZADAS 28.58 A 41.28 MM DIAM
33 | Seccion 33 - Aire Acondicionado | 330 | DESMONTAJES | 3306 | VARIOS | 330613 | u | 248.06 | 0 | 0 | 248.06 | VALVULAS TRES VIAS MOTORIZADAS 53.98 MM DIAM
33 | Seccion 33 - Aire Acondicionado | 330 | DESMONTAJES | 3306 | VARIOS | 330614 | u | 330.74 | 0 | 0 | 330.74 | VALVULAS TRES VIAS MOTORIZADAS 66.98 A 79.38 MM DIAM
33 | Seccion 33 - Aire Acondicionado | 330 | DESMONTAJES | 3306 | VARIOS | 330621 | u | 11.63 | 0 | 0 | 11.63 | INST CTRL TEMP O HUM PARA HAB 1,2 O PASOS MODULADOS ADOSADO CON Y BULBO EN PARED MAMPOSTERIA
33 | Seccion 33 - Aire Acondicionado | 330 | DESMONTAJES | 3306 | VARIOS | 330622 | u | 12.86 | 0 | 0 | 12.86 | INST CTRL TEMP O HUM PARA HAB 1,2 O PASOS MONTADO CON O BULBO EN CAJA ELECTRICA
33 | Seccion 33 - Aire Acondicionado | 330 | DESMONTAJES | 3306 | VARIOS | 330623 | u | 12.86 | 0 | 0 | 12.86 | CONTROL PASOS MODULADOS A PASOS SOBRE PIZARRA ELECTRICA
33 | Seccion 33 - Aire Acondicionado | 330 | DESMONTAJES | 3306 | VARIOS | 330631 | kg | 1.95 | 0 | 0 | 1.95 | CONDUCTOS PARA AIRE ACONDICIONADO Y VENTILACION
33 | Seccion 33 - Aire Acondicionado | 330 | DESMONTAJES | 3306 | VARIOS | 330632 | kg | 2.46 | 0 | 0 | 2.46 | SALIDAS AIRE Y BOQUILLAS TIPOS TECHO Y PARED
33 | Seccion 33 - Aire Acondicionado | 330 | DESMONTAJES | 3306 | VARIOS | 330641 | u | 6.49 | 0 | 0 | 6.49 | SOPORTES LIGEROS
33 | Seccion 33 - Aire Acondicionado | 330 | DESMONTAJES | 3306 | VARIOS | 330651 | m2 | 1.73 | 0 | 0 | 1.73 | AISLAMIENTO FIBRA VIDRIO FLEXIBLE MM ESP
33 | Seccion 33 - Aire Acondicionado | 330 | DESMONTAJES | 3306 | VARIOS | 330652 | m2 | 13.32 | 0 | 0 | 13.32 | AISLAMIENTO POLYETILENO EN PLANCHA MM ESP
33 | Seccion 33 - Aire Acondicionado | 330 | DESMONTAJES | 3307 | FILTROS Y ACCESORIOS PARA CONDUCTOS | 330711 | u | 77.89 | 0 | 0 | 77.89 | FILTROS Y ACCESORIOS PARA CONDUCTOS: HASTA M3/HR.
33 | Seccion 33 - Aire Acondicionado | 330 | DESMONTAJES | 3307 | FILTROS Y ACCESORIOS PARA CONDUCTOS | 330712 | u | 221.28 | 0 | 0 | 221.28 | A M3/HR. No. Unidad
33 | Seccion 33 - Aire Acondicionado | 331 | UNIDADES COMPRESORAS Y EQUIPOS ENFRIADORES DE AGUA | 3311 | UNIDADES COMPRESORAS RECIPROCANTES | 331111 | u | 1620 | 0 | 416.92 | 2036.92 | FREON HASTA 7.5 KW (6450 KCAL/HR).
33 | Seccion 33 - Aire Acondicionado | 331 | UNIDADES COMPRESORAS Y EQUIPOS ENFRIADORES DE AGUA | 3311 | UNIDADES COMPRESORAS RECIPROCANTES | 331112 | u | 1937.76 | 0 | 769 | 2706.76 | FREON A KW (8600-12900 KCAL/HR).
33 | Seccion 33 - Aire Acondicionado | 331 | UNIDADES COMPRESORAS Y EQUIPOS ENFRIADORES DE AGUA | 3311 | UNIDADES COMPRESORAS RECIPROCANTES | 331113 | u | 2255.52 | 0 | 1563.16 | 3818.68 | FREON A KW (17200-25800 KCAL/HR).
33 | Seccion 33 - Aire Acondicionado | 331 | UNIDADES COMPRESORAS Y EQUIPOS ENFRIADORES DE AGUA | 3311 | UNIDADES COMPRESORAS RECIPROCANTES | 331114 | u | 3580.48 | 0 | 2941.34 | 6521.82 | FREON A KW (34400-47300 KCAL/HR).
33 | Seccion 33 - Aire Acondicionado | 331 | UNIDADES COMPRESORAS Y EQUIPOS ENFRIADORES DE AGUA | 3311 | UNIDADES COMPRESORAS RECIPROCANTES | 331115 | u | 4417.44 | 0 | 5333.61 | 9751.05 | FREON MAS A KW (47300-86000 KCAL/HR).
33 | Seccion 33 - Aire Acondicionado | 331 | UNIDADES COMPRESORAS Y EQUIPOS ENFRIADORES DE AGUA | 3312 | ENFRIADORES DE AGUA POR CONDENSACION POR AIRE | 331212 | u | 1206.88 | 0 | 67.32 | 1274.2 | ENFRIADORES DE AGUA POR CONDENSACION POR AIRE: HASTA KCAL/HR.
33 | Seccion 33 - Aire Acondicionado | 331 | UNIDADES COMPRESORAS Y EQUIPOS ENFRIADORES DE AGUA | 3312 | ENFRIADORES DE AGUA POR CONDENSACION POR AIRE | 331213 | u | 1540.24 | 0 | 1852.43 | 3392.67 | A KCAL/HR.
33 | Seccion 33 - Aire Acondicionado | 331 | UNIDADES COMPRESORAS Y EQUIPOS ENFRIADORES DE AGUA | 3312 | ENFRIADORES DE AGUA POR CONDENSACION POR AIRE | 331214 | u | 1850.2 | 0 | 4807.94 | 6658.14 | A KCAL/HR.
33 | Seccion 33 - Aire Acondicionado | 331 | UNIDADES COMPRESORAS Y EQUIPOS ENFRIADORES DE AGUA | 3312 | ENFRIADORES DE AGUA POR CONDENSACION POR AIRE | 331216 | u | 2014.32 | 0 | 7316.21 | 9330.53 | A KCAL/HR.
33 | Seccion 33 - Aire Acondicionado | 331 | UNIDADES COMPRESORAS Y EQUIPOS ENFRIADORES DE AGUA | 3313 | ENFRIADORES DE AGUA CON COMPRESORES CENTRIFUGOS | 331313 | u | 7095.72 | 0 | 0 | 7095.72 | ENFRIADORES DE AGUA CON COMPRESORES CENTRIFUGOS: HASTA KW (344000 KCAL/HR)
33 | Seccion 33 - Aire Acondicionado | 331 | UNIDADES COMPRESORAS Y EQUIPOS ENFRIADORES DE AGUA | 3313 | ENFRIADORES DE AGUA CON COMPRESORES CENTRIFUGOS | 331314 | u | 7821.6 | 0 | 0 | 7821.6 | A KW (344860-688000 KCAL/HR).
33 | Seccion 33 - Aire Acondicionado | 331 | UNIDADES COMPRESORAS Y EQUIPOS ENFRIADORES DE AGUA | 3313 | ENFRIADORES DE AGUA CON COMPRESORES CENTRIFUGOS | 331315 | u | 8589.16 | 0 | 0 | 8589.16 | ENFRIADORES DE AGUA CON COMPRESORES CENTRIFUGOS: HASTA KW (688860-1032000 KCAL/HR).
33 | Seccion 33 - Aire Acondicionado | 331 | UNIDADES COMPRESORAS Y EQUIPOS ENFRIADORES DE AGUA | 3314 | ENFRIADORES DE AGUA POR CONDENSACION POR AGUA | 331411 | u | 627.72 | 0 | 44.88 | 672.6 | ENFRIADORES DE AGUA POR CONDENSACION POR AGUA: HASTA LT/MIN
33 | Seccion 33 - Aire Acondicionado | 331 | UNIDADES COMPRESORAS Y EQUIPOS ENFRIADORES DE AGUA | 3314 | ENFRIADORES DE AGUA POR CONDENSACION POR AGUA | 331412 | u | 1038.4 | 0 | 44.88 | 1083.28 | A LT/MIN
33 | Seccion 33 - Aire Acondicionado | 332 | CLIMATIZADORES Y OTROS | 3321 | INTEGRALES | 332113 | u | 2022.88 | 0 | 8543.64 | 10566.52 | INTEGRALES: HASTA KCAL/HR.
33 | Seccion 33 - Aire Acondicionado | 332 | CLIMATIZADORES Y OTROS | 3321 | INTEGRALES | 332114 | u | 1627.8 | 0 | 17087.85 | 18715.65 | MAYORES KCAL/HR.
33 | Seccion 33 - Aire Acondicionado | 332 | CLIMATIZADORES Y OTROS | 3322 | SEMI INTEGRALES | 332211 | u | 651.12 | 0 | 219.63 | 870.75 | SEMI INTEGRALES: HASTA KCAL/HR.
33 | Seccion 33 - Aire Acondicionado | 332 | CLIMATIZADORES Y OTROS | 3322 | SEMI INTEGRALES | 332212 | u | 1387.36 | 0 | 374.02 | 1761.38 | A KCAL/HR.
33 | Seccion 33 - Aire Acondicionado | 332 | CLIMATIZADORES Y OTROS | 3322 | SEMI INTEGRALES | 332213 | u | 2224.32 | 0 | 792.94 | 3017.26 | A KCAL/HR.
33 | Seccion 33 - Aire Acondicionado | 332 | CLIMATIZADORES Y OTROS | 3323 | TIPO CONSOLA DE TECHO | 332312 | u | 172.02 | 0 | 230.57 | 402.59 | TIPO CONSOLA DE TECHO: HASTA M3/HR.
33 | Seccion 33 - Aire Acondicionado | 332 | CLIMATIZADORES Y OTROS | 3323 | TIPO CONSOLA DE TECHO | 332313 | u | 1292.4 | 0 | 421.97 | 1714.37 | 2001-10800 M3/HR.
33 | Seccion 33 - Aire Acondicionado | 332 | CLIMATIZADORES Y OTROS | 3323 | TIPO CONSOLA DE TECHO | 332314 | u | 1836.52 | 0 | 787.84 | 2624.36 | 10801-23400 M3/HR.
33 | Seccion 33 - Aire Acondicionado | 332 | CLIMATIZADORES Y OTROS | 3323 | TIPO CONSOLA DE TECHO | 332315 | u | 2501.76 | 0 | 920.32 | 3422.08 | 23401-43200 M3/HR.
33 | Seccion 33 - Aire Acondicionado | 332 | CLIMATIZADORES Y OTROS | 3323 | TIPO CONSOLA DE TECHO | 332331 | u | 54.26 | 0 | 0 | 54.26 | INSTALACION AIRE ACONDICIONADO EN VENTANA O PARED
33 | Seccion 33 - Aire Acondicionado | 332 | CLIMATIZADORES Y OTROS | 3324 | TIPO CONSOLA DE PISO. | 332411 | u | 114.68 | 0 | 0 | 114.68 | TIPO CONSOLA DE PISO.: HASTA M3/HR.
33 | Seccion 33 - Aire Acondicionado | 332 | CLIMATIZADORES Y OTROS | 3324 | TIPO CONSOLA DE PISO. | 332412 | u | 861.6 | 0 | 0 | 861.6 | A M3/HR.
33 | Seccion 33 - Aire Acondicionado | 332 | CLIMATIZADORES Y OTROS | 3324 | TIPO CONSOLA DE PISO. | 332413 | u | 1063.04 | 0 | 0 | 1063.04 | A M3/H
33 | Seccion 33 - Aire Acondicionado | 332 | CLIMATIZADORES Y OTROS | 3324 | TIPO CONSOLA DE PISO. | 332414 | u | 2198.88 | 0 | 0 | 2198.88 | A M3/H
33 | Seccion 33 - Aire Acondicionado | 332 | CLIMATIZADORES Y OTROS | 3325 | BANCO DE RESISTENCIA PARA RECALENTAMIENTO DE AIRE | 332512 | u | 114.68 | 0 | 66.24 | 180.92 | BANCO DE RESISTENCIA PARA RECALENTAMIENTO DE AIRE: HASTA KW
33 | Seccion 33 - Aire Acondicionado | 332 | CLIMATIZADORES Y OTROS | 3325 | BANCO DE RESISTENCIA PARA RECALENTAMIENTO DE AIRE | 332513 | u | 229.36 | 0 | 66.24 | 295.6 | A KW
33 | Seccion 33 - Aire Acondicionado | 333 | CONDENS, TORRES ENFRIAM, RECIBIDORES REFRIG Y EVAPORAD | 3331 | CONDENSADORES ENFRIADOS POR AIRE | 333111 | u | 1441.28 | 0 | 114.41 | 1555.69 | CONDENSADORES ENFRIADOS POR AIRE: HASTA KCAL/H
33 | Seccion 33 - Aire Acondicionado | 333 | CONDENS, TORRES ENFRIAM, RECIBIDORES REFRIG Y EVAPORAD | 3332 | CONDENSADORES ENFRIADOS POR AGUA | 333211 | u | 238.32 | 0 | 44.88 | 283.2 | CONDENSADORES ENFRIADOS POR AGUA: HASTA LT/MIN
33 | Seccion 33 - Aire Acondicionado | 333 | CONDENS, TORRES ENFRIAM, RECIBIDORES REFRIG Y EVAPORAD | 3332 | CONDENSADORES ENFRIADOS POR AGUA | 333212 | u | 238.32 | 0 | 44.88 | 283.2 | A LT/MIN
33 | Seccion 33 - Aire Acondicionado | 333 | CONDENS, TORRES ENFRIAM, RECIBIDORES REFRIG Y EVAPORAD | 3332 | CONDENSADORES ENFRIADOS POR AGUA | 333213 | u | 418.48 | 0 | 75.06 | 493.54 | CONDENSADORES ENFRIADOS POR AGUA: HASTA LT/MIN No. Unidad
33 | Seccion 33 - Aire Acondicionado | 333 | CONDENS, TORRES ENFRIAM, RECIBIDORES REFRIG Y EVAPORAD | 3332 | CONDENSADORES ENFRIADOS POR AGUA | 333214 | u | 1038.4 | 0 | 75.06 | 1113.46 | CONDENSADORES ENFRIADOS POR AGUA: HASTA LT/MIN
33 | Seccion 33 - Aire Acondicionado | 333 | CONDENS, TORRES ENFRIAM, RECIBIDORES REFRIG Y EVAPORAD | 3333 | TORRES DE ENFRIAMIENTO | 333311 | u | 7180.56 | 0 | 150.12 | 7330.68 | TORRES DE ENFRIAMIENTO: HASTA LT/MIN
33 | Seccion 33 - Aire Acondicionado | 333 | CONDENS, TORRES ENFRIAM, RECIBIDORES REFRIG Y EVAPORAD | 3333 | TORRES DE ENFRIAMIENTO | 333312 | u | 9574.08 | 0 | 300.24 | 9874.32 | TORRES DE ENFRIAMIENTO: HASTA LT/MIN
33 | Seccion 33 - Aire Acondicionado | 333 | CONDENS, TORRES ENFRIAM, RECIBIDORES REFRIG Y EVAPORAD | 3333 | TORRES DE ENFRIAMIENTO | 333313 | u | 11967.6 | 0 | 293 | 12260.6 | A LT/MIN
33 | Seccion 33 - Aire Acondicionado | 333 | CONDENS, TORRES ENFRIAM, RECIBIDORES REFRIG Y EVAPORAD | 3333 | TORRES DE ENFRIAMIENTO | 333314 | u | 14361.12 | 0 | 600.49 | 14961.61 | A LT/MIN
33 | Seccion 33 - Aire Acondicionado | 333 | CONDENS, TORRES ENFRIAM, RECIBIDORES REFRIG Y EVAPORAD | 3334 | RECIBIDORES DE REFRIGERANTE | 333411 | u | 108.52 | 0 | 44.88 | 153.4 | RECIBIDORES DE REFRIGERANTE: HASTA
33 | Seccion 33 - Aire Acondicionado | 333 | CONDENS, TORRES ENFRIAM, RECIBIDORES REFRIG Y EVAPORAD | 3334 | RECIBIDORES DE REFRIGERANTE | 333412 | u | 158.88 | 0 | 44.88 | 203.76 | A
33 | Seccion 33 - Aire Acondicionado | 333 | CONDENS, TORRES ENFRIAM, RECIBIDORES REFRIG Y EVAPORAD | 3335 | EVAPORADORES | 333501 | u | 222.56 | 0 | 0 | 222.56 | EVAPORADORES: HASTA M3/HR.
33 | Seccion 33 - Aire Acondicionado | 333 | CONDENS, TORRES ENFRIAM, RECIBIDORES REFRIG Y EVAPORAD | 3335 | EVAPORADORES | 333502 | u | 636 | 0 | 0 | 636 | 2001-10800 M3/HR.
33 | Seccion 33 - Aire Acondicionado | 333 | CONDENS, TORRES ENFRIAM, RECIBIDORES REFRIG Y EVAPORAD | 3335 | EVAPORADORES | 333503 | u | 1060 | 0 | 0 | 1060 | 10801-23400 M3/HR.
33 | Seccion 33 - Aire Acondicionado | 333 | CONDENS, TORRES ENFRIAM, RECIBIDORES REFRIG Y EVAPORAD | 3335 | EVAPORADORES | 333504 | u | 1272 | 0 | 0 | 1272 | 23401-43200 M3/HR.
33 | Seccion 33 - Aire Acondicionado | 334 | MOVIMIENTO Y CONDUCCION DE AIRE | 3342 | VENTILADORES AXIALES | 334211 | u | 20.35 | 0 | 0 | 20.35 | MONTAJE VENTILADOR TECHO
33 | Seccion 33 - Aire Acondicionado | 334 | MOVIMIENTO Y CONDUCCION DE AIRE | 3343 | FILTROS Y ACCESORIOS PARA CONDUCTOS | 334311 | u | 222.56 | 0 | 0 | 222.56 | FILTROS Y ACCESORIOS PARA CONDUCTOS: HASTA M3/HR.
33 | Seccion 33 - Aire Acondicionado | 334 | MOVIMIENTO Y CONDUCCION DE AIRE | 3343 | FILTROS Y ACCESORIOS PARA CONDUCTOS | 334312 | u | 538.68 | 0 | 0 | 538.68 | A M3/HR.
33 | Seccion 33 - Aire Acondicionado | 334 | MOVIMIENTO Y CONDUCCION DE AIRE | 3343 | FILTROS Y ACCESORIOS PARA CONDUCTOS | 334321 | u | 111.28 | 0 | 3409.34 | 3520.62 | ENSAMBLAJE SILENCIADORES
33 | Seccion 33 - Aire Acondicionado | 334 | MOVIMIENTO Y CONDUCCION DE AIRE | 3343 | FILTROS Y ACCESORIOS PARA CONDUCTOS | 334331 | u | 55.64 | 0 | 0 | 55.64 | MONTAJE SILENCIADORES
33 | Seccion 33 - Aire Acondicionado | 334 | MOVIMIENTO Y CONDUCCION DE AIRE | 3344 | CONDUCTOS PARA AIRE ACONDICIONADO Y VENTILACION | 334411 | kg | 3.12 | 0 | 74.91 | 78.03 | ACERO GALVANIZADO CALIBRE 0.5 A 1.0 MM.
33 | Seccion 33 - Aire Acondicionado | 334 | MOVIMIENTO Y CONDUCCION DE AIRE | 3344 | CONDUCTOS PARA AIRE ACONDICIONADO Y VENTILACION | 334412 | kg | 4.59 | 0 | 32.28 | 36.87 | CONDUCTOS PARA AIRE ACONDICIONADO Y VENTILACION: POR PATINEJO ACERO GALVANIZADO CALIBRE 0.5-1 MM
33 | Seccion 33 - Aire Acondicionado | 334 | MOVIMIENTO Y CONDUCCION DE AIRE | 3344 | CONDUCTOS PARA AIRE ACONDICIONADO Y VENTILACION | 334413 | m | 0.84 | 0 | 0.59 | 1.43 | SELLAJE PARA CONDUCTO ACERO GALVANIZADO.
33 | Seccion 33 - Aire Acondicionado | 334 | MOVIMIENTO Y CONDUCCION DE AIRE | 3344 | CONDUCTOS PARA AIRE ACONDICIONADO Y VENTILACION | 334414 | u | 18.08 | 0 | 0 | 18.08 | MONTAJE PLENUM CHAPA GALV HASTA M LONG (INCLUYE COLOCACION CINTILLO E INSULACION)
33 | Seccion 33 - Aire Acondicionado | 334 | MOVIMIENTO Y CONDUCCION DE AIRE | 3344 | CONDUCTOS PARA AIRE ACONDICIONADO Y VENTILACION | 334415 | m | 8.35 | 0 | 0 | 8.35 | MONTAJE CONDUCTO FLEXIBLE A MM (8'-12')
33 | Seccion 33 - Aire Acondicionado | 334 | MOVIMIENTO Y CONDUCCION DE AIRE | 3344 | CONDUCTOS PARA AIRE ACONDICIONADO Y VENTILACION | 334416 | u | 27.82 | 0 | 0 | 27.82 | MONTAJE ENTRONQUE MAQUINA CON LONA.
33 | Seccion 33 - Aire Acondicionado | 334 | MOVIMIENTO Y CONDUCCION DE AIRE | 3344 | CONDUCTOS PARA AIRE ACONDICIONADO Y VENTILACION | 334417 | u | 50.65 | 0 | 0 | 50.65 | CONFORMACION Y COLOCACION TEE EN UNION TUBERIA FLEXIBLE
33 | Seccion 33 - Aire Acondicionado | 334 | MOVIMIENTO Y CONDUCCION DE AIRE | 3344 | CONDUCTOS PARA AIRE ACONDICIONADO Y VENTILACION | 334418 | u | 38.07 | 0 | 0 | 38.07 | CONFORMACION Y COLOCACION CRUCETA EN UNION TUBERIA FLEXIBLE
33 | Seccion 33 - Aire Acondicionado | 334 | MOVIMIENTO Y CONDUCCION DE AIRE | 3344 | CONDUCTOS PARA AIRE ACONDICIONADO Y VENTILACION | 334419 | u | 13.92 | 0 | 0 | 13.92 | CONFORMACION Y COLOCACION REJILLA EXTRACCION
33 | Seccion 33 - Aire Acondicionado | 334 | MOVIMIENTO Y CONDUCCION DE AIRE | 3344 | CONDUCTOS PARA AIRE ACONDICIONADO Y VENTILACION | 334422 | m2 | 9.74 | 0 | 211.29 | 221.03 | CONSTRUCCION CONDUCTO RECTO FIBRA VIDRIO.
33 | Seccion 33 - Aire Acondicionado | 334 | MOVIMIENTO Y CONDUCCION DE AIRE | 3344 | CONDUCTOS PARA AIRE ACONDICIONADO Y VENTILACION | 334423 | m2 | 13.08 | 0 | 211.29 | 224.37 | CONSTRUCCION CODO RECTO FIBRA VIDRIO.
33 | Seccion 33 - Aire Acondicionado | 334 | MOVIMIENTO Y CONDUCCION DE AIRE | 3344 | CONDUCTOS PARA AIRE ACONDICIONADO Y VENTILACION | 334424 | m2 | 48.68 | 0 | 211.29 | 259.97 | CONSTRUCCION INTERSECCION FIBRA VIDRIO.
33 | Seccion 33 - Aire Acondicionado | 334 | MOVIMIENTO Y CONDUCCION DE AIRE | 3344 | CONDUCTOS PARA AIRE ACONDICIONADO Y VENTILACION | 334425 | m2 | 20.86 | 0 | 211.29 | 232.15 | CONSTRUCCION REDUCIDO FIBRA VIDRIO.
33 | Seccion 33 - Aire Acondicionado | 334 | MOVIMIENTO Y CONDUCCION DE AIRE | 3344 | CONDUCTOS PARA AIRE ACONDICIONADO Y VENTILACION | 334426 | m | 6.96 | 0 | 0 | 6.96 | CONSTRUCCION Y MONTAJE REFUERZO CHAPA GALVANIZADA PARA CONDUCTO LIGERO.
33 | Seccion 33 - Aire Acondicionado | 334 | MOVIMIENTO Y CONDUCCION DE AIRE | 3344 | CONDUCTOS PARA AIRE ACONDICIONADO Y VENTILACION | 334431 | m2 | 11.13 | 0 | 232.91 | 244.04 | MONTAJE CONDUCTO LIGERO PARA CLIMATIZACION.
33 | Seccion 33 - Aire Acondicionado | 334 | MOVIMIENTO Y CONDUCCION DE AIRE | 3344 | CONDUCTOS PARA AIRE ACONDICIONADO Y VENTILACION | 334432 | m2 | 13.92 | 0 | 174.9 | 188.82 | PREENSAMBLAJE CONDUCTO RECTO PERSYSTEM.
33 | Seccion 33 - Aire Acondicionado | 334 | MOVIMIENTO Y CONDUCCION DE AIRE | 3344 | CONDUCTOS PARA AIRE ACONDICIONADO Y VENTILACION | 334433 | m2 | 16.33 | 0 | 174.9 | 191.23 | PREENSAMBLAJE CODO PERSYSTEM.
33 | Seccion 33 - Aire Acondicionado | 334 | MOVIMIENTO Y CONDUCCION DE AIRE | 3344 | CONDUCTOS PARA AIRE ACONDICIONADO Y VENTILACION | 334434 | m2 | 52.86 | 0 | 174.9 | 227.76 | PREENSAMBLAJE INTERSEPCION PERSYSTEM.
33 | Seccion 33 - Aire Acondicionado | 334 | MOVIMIENTO Y CONDUCCION DE AIRE | 3344 | CONDUCTOS PARA AIRE ACONDICIONADO Y VENTILACION | 334435 | m2 | 26.1 | 0 | 174.9 | 201 | PREENSAMBLAJE REDUCIDO PERSYSTEM.
33 | Seccion 33 - Aire Acondicionado | 334 | MOVIMIENTO Y CONDUCCION DE AIRE | 3344 | CONDUCTOS PARA AIRE ACONDICIONADO Y VENTILACION | 334441 | u | 9.28 | 0 | 293.6 | 302.88 | SOPORTES LIGEROS.
33 | Seccion 33 - Aire Acondicionado | 334 | MOVIMIENTO Y CONDUCCION DE AIRE | 3345 | SALIDA DE AIRE | 334511 | kg | 4.93 | 0 | 15.7 | 20.63 | TIPO TECHO O PARED
33 | Seccion 33 - Aire Acondicionado | 334 | MOVIMIENTO Y CONDUCCION DE AIRE | 3346 | AISLAMIENTO TERMICO PARA CONDUCTOS | 334611 | m2 | 3.47 | 0 | 30.3 | 33.77 | AISLAMIENTO FIBRA VIDRIO FLEXIBLE MM ESP.
33 | Seccion 33 - Aire Acondicionado | 334 | MOVIMIENTO Y CONDUCCION DE AIRE | 3346 | AISLAMIENTO TERMICO PARA CONDUCTOS | 334613 | m2 | 26.64 | 0 | 48.4 | 75.04 | AISLAMIENTO POLYETILENO EN PLANCHA MM ESP.
33 | Seccion 33 - Aire Acondicionado | 334 | MOVIMIENTO Y CONDUCCION DE AIRE | 3347 | PREENSAMBLAJE DE CONDUCTOS PARA VENTILACION | 334711 | m2 | 10.01 | 0 | 0 | 10.01 | CONSTRUCCION CONDUCTO RECTO CHAPA GALVANIZADA 0.5 A MM ESPESOR
33 | Seccion 33 - Aire Acondicionado | 334 | MOVIMIENTO Y CONDUCCION DE AIRE | 3347 | PREENSAMBLAJE DE CONDUCTOS PARA VENTILACION | 334712 | m2 | 66.77 | 0 | 0 | 66.77 | CONSTRUCCION INTERSECCION CHAPA GALVANIZADA 0.5 A MM ESPESOR
33 | Seccion 33 - Aire Acondicionado | 334 | MOVIMIENTO Y CONDUCCION DE AIRE | 3347 | PREENSAMBLAJE DE CONDUCTOS PARA VENTILACION | 334713 | m2 | 33.39 | 0 | 0 | 33.39 | CONSTRUCCION CODO RECTO CHAPA GALVANIZADA 0.5 A MM ESPESOR
33 | Seccion 33 - Aire Acondicionado | 334 | MOVIMIENTO Y CONDUCCION DE AIRE | 3347 | PREENSAMBLAJE DE CONDUCTOS PARA VENTILACION | 334714 | m2 | 20.03 | 0 | 0 | 20.03 | CONSTRUCCION REDUCIDO RECTO LISO CHAPA GALVANIZADA 0.5 A MM ESPESOR
33 | Seccion 33 - Aire Acondicionado | 335 | TUBERIAS DE REFRIGERACION Y ACCESORIOS | 3351 | INSTALACIONES DE TUBERIAS DE COBRE | 335111 | m | 21.7 | 0 | 61.34 | 83.04 | 12.70 MM
33 | Seccion 33 - Aire Acondicionado | 335 | TUBERIAS DE REFRIGERACION Y ACCESORIOS | 3351 | INSTALACIONES DE TUBERIAS DE COBRE | 335112 | m | 21.7 | 0 | 63.98 | 85.68 | 15.88 MM
33 | Seccion 33 - Aire Acondicionado | 335 | TUBERIAS DE REFRIGERACION Y ACCESORIOS | 3351 | INSTALACIONES DE TUBERIAS DE COBRE | 335113 | m | 21.7 | 0 | 125.31 | 147.01 | 19.05 MM
33 | Seccion 33 - Aire Acondicionado | 335 | TUBERIAS DE REFRIGERACION Y ACCESORIOS | 3351 | INSTALACIONES DE TUBERIAS DE COBRE | 335114 | m | 21.7 | 0 | 174.06 | 195.76 | 22.23 MM
33 | Seccion 33 - Aire Acondicionado | 335 | TUBERIAS DE REFRIGERACION Y ACCESORIOS | 3351 | INSTALACIONES DE TUBERIAS DE COBRE | 335115 | m | 21.7 | 0 | 186.65 | 208.35 | 28.58 MM
33 | Seccion 33 - Aire Acondicionado | 335 | TUBERIAS DE REFRIGERACION Y ACCESORIOS | 3351 | INSTALACIONES DE TUBERIAS DE COBRE | 335116 | m | 27.13 | 0 | 186.65 | 213.78 | 34.93 MM
33 | Seccion 33 - Aire Acondicionado | 335 | TUBERIAS DE REFRIGERACION Y ACCESORIOS | 3351 | INSTALACIONES DE TUBERIAS DE COBRE | 335117 | m | 27.13 | 0 | 316.36 | 343.49 | 41.28 MM
33 | Seccion 33 - Aire Acondicionado | 335 | TUBERIAS DE REFRIGERACION Y ACCESORIOS | 3351 | INSTALACIONES DE TUBERIAS DE COBRE | 335118 | m | 27.13 | 0 | 435.78 | 462.91 | 53.98 MM
33 | Seccion 33 - Aire Acondicionado | 335 | TUBERIAS DE REFRIGERACION Y ACCESORIOS | 3351 | INSTALACIONES DE TUBERIAS DE COBRE | 335119 | m | 36.16 | 0 | 513.39 | 549.55 | 66.68 MM
33 | Seccion 33 - Aire Acondicionado | 335 | TUBERIAS DE REFRIGERACION Y ACCESORIOS | 3351 | INSTALACIONES DE TUBERIAS DE COBRE | 335120 | m | 36.16 | 0 | 788.39 | 824.55 | 79.38 MM
33 | Seccion 33 - Aire Acondicionado | 335 | TUBERIAS DE REFRIGERACION Y ACCESORIOS | 3351 | INSTALACIONES DE TUBERIAS DE COBRE | 335121 | m | 36.16 | 0 | 1007.16 | 1043.32 | 92.08 MM
33 | Seccion 33 - Aire Acondicionado | 335 | TUBERIAS DE REFRIGERACION Y ACCESORIOS | 3351 | INSTALACIONES DE TUBERIAS DE COBRE | 335122 | m | 36.16 | 0 | 1412.22 | 1448.38 | 104.78 MM
33 | Seccion 33 - Aire Acondicionado | 335 | TUBERIAS DE REFRIGERACION Y ACCESORIOS | 3352 | INSTALACION DE CODOS DE COBRE DE 45 GRADOS | 335211 | u | 7.27 | 20.51 | 12.25 | 40.03 | 12.70 MM CON SOLDADURA PLATA
33 | Seccion 33 - Aire Acondicionado | 335 | TUBERIAS DE REFRIGERACION Y ACCESORIOS | 3352 | INSTALACION DE CODOS DE COBRE DE 45 GRADOS | 335212 | u | 7.27 | 20.51 | 13.76 | 41.54 | 15.88 MM CON SOLDADURA PLATA
33 | Seccion 33 - Aire Acondicionado | 335 | TUBERIAS DE REFRIGERACION Y ACCESORIOS | 3352 | INSTALACION DE CODOS DE COBRE DE 45 GRADOS | 335213 | u | 7.27 | 20.51 | 18.63 | 46.41 | 19.05 MM CON SOLDADURA PLATA
33 | Seccion 33 - Aire Acondicionado | 335 | TUBERIAS DE REFRIGERACION Y ACCESORIOS | 3352 | INSTALACION DE CODOS DE COBRE DE 45 GRADOS | 335214 | u | 7.27 | 20.51 | 21.15 | 48.93 | 22.23 MM CON SOLDADURA PLATA
33 | Seccion 33 - Aire Acondicionado | 335 | TUBERIAS DE REFRIGERACION Y ACCESORIOS | 3352 | INSTALACION DE CODOS DE COBRE DE 45 GRADOS | 335215 | u | 7.27 | 20.51 | 30.41 | 58.19 | 28.58 MM CON SOLDADURA PLATA
33 | Seccion 33 - Aire Acondicionado | 335 | TUBERIAS DE REFRIGERACION Y ACCESORIOS | 3352 | INSTALACION DE CODOS DE COBRE DE 45 GRADOS | 335216 | u | 9.68 | 27.31 | 42.42 | 79.41 | 34.93 MM CON SOLDADURA PLATA
33 | Seccion 33 - Aire Acondicionado | 335 | TUBERIAS DE REFRIGERACION Y ACCESORIOS | 3352 | INSTALACION DE CODOS DE COBRE DE 45 GRADOS | 335217 | u | 9.68 | 27.31 | 53.56 | 90.55 | 41.28 MM CON SOLDADURA PLATA
33 | Seccion 33 - Aire Acondicionado | 335 | TUBERIAS DE REFRIGERACION Y ACCESORIOS | 3352 | INSTALACION DE CODOS DE COBRE DE 45 GRADOS | 335218 | u | 9.68 | 27.31 | 66.89 | 103.88 | 53.98 MM CON SOLDADURA PLATA
33 | Seccion 33 - Aire Acondicionado | 335 | TUBERIAS DE REFRIGERACION Y ACCESORIOS | 3352 | INSTALACION DE CODOS DE COBRE DE 45 GRADOS | 335219 | u | 9.68 | 27.31 | 137.77 | 174.76 | 66.68 MM CON SOLDADURA PLATA
33 | Seccion 33 - Aire Acondicionado | 335 | TUBERIAS DE REFRIGERACION Y ACCESORIOS | 3352 | INSTALACION DE CODOS DE COBRE DE 45 GRADOS | 335220 | u | 14.54 | 41.01 | 186.29 | 241.84 | 79.38 MM CON SOLDADURA PLATA
33 | Seccion 33 - Aire Acondicionado | 335 | TUBERIAS DE REFRIGERACION Y ACCESORIOS | 3352 | INSTALACION DE CODOS DE COBRE DE 45 GRADOS | 335221 | u | 14.54 | 41.01 | 208.94 | 264.49 | 92.08 MM CON SOLDADURA PLATA
33 | Seccion 33 - Aire Acondicionado | 335 | TUBERIAS DE REFRIGERACION Y ACCESORIOS | 3352 | INSTALACION DE CODOS DE COBRE DE 45 GRADOS | 335222 | u | 14.54 | 41.01 | 262.38 | 317.93 | 104.78 MM CON SOLDADURA PLATA
33 | Seccion 33 - Aire Acondicionado | 335 | TUBERIAS DE REFRIGERACION Y ACCESORIOS | 3353 | INSTALACION DE NUDOS REDUCIDOS DE COBRE | 335311 | u | 7.27 | 0 | 40.81 | 48.08 | 12.70 MM COMO DIMENSION MAYOR CON SOLDADURA PLATA
33 | Seccion 33 - Aire Acondicionado | 335 | TUBERIAS DE REFRIGERACION Y ACCESORIOS | 3353 | INSTALACION DE NUDOS REDUCIDOS DE COBRE | 335312 | u | 7.27 | 0 | 41.82 | 49.09 | 15.88 MM COMO DIMENSION MAYOR CON SOLDADURA PLATA
33 | Seccion 33 - Aire Acondicionado | 335 | TUBERIAS DE REFRIGERACION Y ACCESORIOS | 3353 | INSTALACION DE NUDOS REDUCIDOS DE COBRE | 335313 | u | 7.27 | 0 | 30.07 | 37.34 | 19.05 MM COMO DIMENSION MAYOR CON SOLDADURA PLATA
33 | Seccion 33 - Aire Acondicionado | 335 | TUBERIAS DE REFRIGERACION Y ACCESORIOS | 3353 | INSTALACION DE NUDOS REDUCIDOS DE COBRE | 335314 | u | 7.27 | 0 | 31.75 | 39.02 | 22.23 MM COMO DIMENSION MAYOR CON SOLDADURA PLATA
33 | Seccion 33 - Aire Acondicionado | 335 | TUBERIAS DE REFRIGERACION Y ACCESORIOS | 3353 | INSTALACION DE NUDOS REDUCIDOS DE COBRE | 335315 | u | 7.27 | 0 | 31.83 | 39.1 | 28.58 MM COMO DIMENSION MAYOR CON SOLDADURA PLATA
33 | Seccion 33 - Aire Acondicionado | 335 | TUBERIAS DE REFRIGERACION Y ACCESORIOS | 3353 | INSTALACION DE NUDOS REDUCIDOS DE COBRE | 335316 | u | 9.68 | 0 | 38.46 | 48.14 | 15.88 MM COMO DIMENSION MAYOR CON SOLDADURA PLATA
33 | Seccion 33 - Aire Acondicionado | 335 | TUBERIAS DE REFRIGERACION Y ACCESORIOS | 3353 | INSTALACION DE NUDOS REDUCIDOS DE COBRE | 335317 | u | 7.27 | 0 | 60.76 | 68.03 | 41.28 MM COMO DIMENSION MAYOR CON SOLDADURA PLATA
33 | Seccion 33 - Aire Acondicionado | 335 | TUBERIAS DE REFRIGERACION Y ACCESORIOS | 3353 | INSTALACION DE NUDOS REDUCIDOS DE COBRE | 335318 | u | 9.68 | 0 | 56.91 | 66.59 | 53.98 MM COMO DIMENSION MAYOR CON SOLDADURA PLATA
33 | Seccion 33 - Aire Acondicionado | 335 | TUBERIAS DE REFRIGERACION Y ACCESORIOS | 3353 | INSTALACION DE NUDOS REDUCIDOS DE COBRE | 335319 | u | 9.68 | 0 | 60.26 | 69.94 | 66.68 MM COMO DIMENSION MAYOR CON SOLDADURA PLATA
33 | Seccion 33 - Aire Acondicionado | 335 | TUBERIAS DE REFRIGERACION Y ACCESORIOS | 3353 | INSTALACION DE NUDOS REDUCIDOS DE COBRE | 335320 | u | 14.54 | 0 | 149.93 | 164.47 | 79.38 MM COMO DIMENSION MAYOR CON SOLDADURA PLATA
33 | Seccion 33 - Aire Acondicionado | 335 | TUBERIAS DE REFRIGERACION Y ACCESORIOS | 3353 | INSTALACION DE NUDOS REDUCIDOS DE COBRE | 335321 | u | 14.54 | 0 | 154.96 | 169.5 | 92.08 MM COMO DIMENSION MAYOR CON SOLDADURA PLATA
33 | Seccion 33 - Aire Acondicionado | 335 | TUBERIAS DE REFRIGERACION Y ACCESORIOS | 3353 | INSTALACION DE NUDOS REDUCIDOS DE COBRE | 335322 | u | 14.54 | 0 | 166.7 | 181.24 | 104.78 MM COMO DIMENSION MAYOR C/ SOLDADURA PLATA
33 | Seccion 33 - Aire Acondicionado | 335 | TUBERIAS DE REFRIGERACION Y ACCESORIOS | 3354 | INSTALACION DE NUDOS DE COBRE | 335411 | u | 7.27 | 0 | 7.34 | 14.61 | 12.50 MM CON SOLDADURA PLATA
33 | Seccion 33 - Aire Acondicionado | 335 | TUBERIAS DE REFRIGERACION Y ACCESORIOS | 3354 | INSTALACION DE NUDOS DE COBRE | 335412 | u | 7.27 | 0 | 8.35 | 15.62 | 15.88 MM CON SOLDADURA PLATA
33 | Seccion 33 - Aire Acondicionado | 335 | TUBERIAS DE REFRIGERACION Y ACCESORIOS | 3354 | INSTALACION DE NUDOS DE COBRE | 335413 | u | 7.27 | 0 | 11.7 | 18.97 | 19.05 MM CON SOLDADURA PLATA
33 | Seccion 33 - Aire Acondicionado | 335 | TUBERIAS DE REFRIGERACION Y ACCESORIOS | 3354 | INSTALACION DE NUDOS DE COBRE | 335414 | u | 7.27 | 0 | 13.38 | 20.65 | 22.23 MM CON SOLDADURA PLATA
33 | Seccion 33 - Aire Acondicionado | 335 | TUBERIAS DE REFRIGERACION Y ACCESORIOS | 3354 | INSTALACION DE NUDOS DE COBRE | 335415 | u | 7.27 | 0 | 19.86 | 27.13 | 28.58 MM CON SOLDADURA PLATA
33 | Seccion 33 - Aire Acondicionado | 335 | TUBERIAS DE REFRIGERACION Y ACCESORIOS | 3354 | INSTALACION DE NUDOS DE COBRE | 335416 | u | 9.68 | 0 | 26.34 | 36.02 | 34.93 MM CON SOLDADURA PLATA
33 | Seccion 33 - Aire Acondicionado | 335 | TUBERIAS DE REFRIGERACION Y ACCESORIOS | 3354 | INSTALACION DE NUDOS DE COBRE | 335417 | u | 9.68 | 0 | 32.05 | 41.73 | 41.28 MM CON SOLDADURA PLATA
33 | Seccion 33 - Aire Acondicionado | 335 | TUBERIAS DE REFRIGERACION Y ACCESORIOS | 3354 | INSTALACION DE NUDOS DE COBRE | 335418 | u | 9.68 | 0 | 43.83 | 53.51 | 53.98 MM CON SOLDADURA PLATA
33 | Seccion 33 - Aire Acondicionado | 335 | TUBERIAS DE REFRIGERACION Y ACCESORIOS | 3354 | INSTALACION DE NUDOS DE COBRE | 335419 | u | 9.68 | 0 | 65.79 | 75.47 | 66.68 MM CON SOLDADURA PLATA
33 | Seccion 33 - Aire Acondicionado | 335 | TUBERIAS DE REFRIGERACION Y ACCESORIOS | 3354 | INSTALACION DE NUDOS DE COBRE | 335420 | u | 14.54 | 0 | 94.81 | 109.35 | 79.38 MM CON SOLDADURA PLATA
33 | Seccion 33 - Aire Acondicionado | 335 | TUBERIAS DE REFRIGERACION Y ACCESORIOS | 3354 | INSTALACION DE NUDOS DE COBRE | 335421 | u | 14.54 | 0 | 154.96 | 169.5 | 92.08 MM CON SOLDADURA PLATA
33 | Seccion 33 - Aire Acondicionado | 335 | TUBERIAS DE REFRIGERACION Y ACCESORIOS | 3354 | INSTALACION DE NUDOS DE COBRE | 335422 | u | 14.54 | 0 | 166.7 | 181.24 | 104.78 MM CON SOLDADURA PLATA
33 | Seccion 33 - Aire Acondicionado | 335 | TUBERIAS DE REFRIGERACION Y ACCESORIOS | 3355 | INSTALACION DE TEE DE COBRE DE REFRIGERACION | 335511 | u | 7.27 | 0 | 15.72 | 22.99 | 12.70 MM CON SOLDADURA PLATA
33 | Seccion 33 - Aire Acondicionado | 335 | TUBERIAS DE REFRIGERACION Y ACCESORIOS | 3355 | INSTALACION DE TEE DE COBRE DE REFRIGERACION | 335512 | u | 7.27 | 0 | 13.19 | 20.46 | 15.88 MM CON SOLDADURA PLATA
33 | Seccion 33 - Aire Acondicionado | 335 | TUBERIAS DE REFRIGERACION Y ACCESORIOS | 3355 | INSTALACION DE TEE DE COBRE DE REFRIGERACION | 335513 | u | 7.27 | 0 | 17.72 | 24.99 | 19.05 MM CON SOLDADURA PLATA
33 | Seccion 33 - Aire Acondicionado | 335 | TUBERIAS DE REFRIGERACION Y ACCESORIOS | 3355 | INSTALACION DE TEE DE COBRE DE REFRIGERACION | 335514 | u | 7.27 | 20.51 | 34.38 | 62.16 | 22.23 MM CON SOLDADURA PLATA
33 | Seccion 33 - Aire Acondicionado | 335 | TUBERIAS DE REFRIGERACION Y ACCESORIOS | 3355 | INSTALACION DE TEE DE COBRE DE REFRIGERACION | 335515 | u | 7.27 | 20.51 | 51.72 | 79.5 | 28.58 MM CON SOLDADURA PLATA
33 | Seccion 33 - Aire Acondicionado | 335 | TUBERIAS DE REFRIGERACION Y ACCESORIOS | 3355 | INSTALACION DE TEE DE COBRE DE REFRIGERACION | 335516 | u | 9.68 | 0 | 66.18 | 75.86 | 34.93 MM CON SOLDADURA PLATA
33 | Seccion 33 - Aire Acondicionado | 335 | TUBERIAS DE REFRIGERACION Y ACCESORIOS | 3355 | INSTALACION DE TEE DE COBRE DE REFRIGERACION | 335517 | u | 9.68 | 0 | 66.18 | 75.86 | 41.28 MM CON SOLDADURA PLATA
33 | Seccion 33 - Aire Acondicionado | 335 | TUBERIAS DE REFRIGERACION Y ACCESORIOS | 3355 | INSTALACION DE TEE DE COBRE DE REFRIGERACION | 335518 | u | 9.68 | 0 | 97.77 | 107.45 | 53.98 MM CON SOLDADURA PLATA
33 | Seccion 33 - Aire Acondicionado | 335 | TUBERIAS DE REFRIGERACION Y ACCESORIOS | 3355 | INSTALACION DE TEE DE COBRE DE REFRIGERACION | 335519 | u | 9.68 | 0 | 185.39 | 195.07 | 66.68 MM CON SOLDADURA PLATA
33 | Seccion 33 - Aire Acondicionado | 335 | TUBERIAS DE REFRIGERACION Y ACCESORIOS | 3355 | INSTALACION DE TEE DE COBRE DE REFRIGERACION | 335520 | u | 14.54 | 0 | 200.48 | 215.02 | 79.38 MM CON SOLDADURA PLATA
33 | Seccion 33 - Aire Acondicionado | 335 | TUBERIAS DE REFRIGERACION Y ACCESORIOS | 3355 | INSTALACION DE TEE DE COBRE DE REFRIGERACION | 335521 | u | 14.54 | 0 | 504.27 | 518.81 | 92.02 MM CON SOLDADURA PLATA
33 | Seccion 33 - Aire Acondicionado | 335 | TUBERIAS DE REFRIGERACION Y ACCESORIOS | 3355 | INSTALACION DE TEE DE COBRE DE REFRIGERACION | 335522 | u | 14.54 | 0 | 521.87 | 536.41 | 104.78 MM CON SOLDADURA PLATA
33 | Seccion 33 - Aire Acondicionado | 335 | TUBERIAS DE REFRIGERACION Y ACCESORIOS | 3356 | INSTALACION FILTROS DE LINEA DE REFRIGERACION | 335611 | u | 7.27 | 0 | 275.37 | 282.64 | 12.70 MM CON SOLDADURA PLATA
33 | Seccion 33 - Aire Acondicionado | 335 | TUBERIAS DE REFRIGERACION Y ACCESORIOS | 3356 | INSTALACION FILTROS DE LINEA DE REFRIGERACION | 335612 | u | 7.27 | 0 | 1082.9 | 1090.17 | 15.88 MM CON SOLDADURA PLATA
33 | Seccion 33 - Aire Acondicionado | 335 | TUBERIAS DE REFRIGERACION Y ACCESORIOS | 3356 | INSTALACION FILTROS DE LINEA DE REFRIGERACION | 335613 | u | 7.27 | 0 | 367.58 | 374.85 | 19.05 MM CON SOLDADURA PLATA
33 | Seccion 33 - Aire Acondicionado | 335 | TUBERIAS DE REFRIGERACION Y ACCESORIOS | 3356 | INSTALACION FILTROS DE LINEA DE REFRIGERACION | 335614 | u | 7.27 | 0 | 518.16 | 525.43 | 22.23 MM CON SOLDADURA PLATA
33 | Seccion 33 - Aire Acondicionado | 335 | TUBERIAS DE REFRIGERACION Y ACCESORIOS | 3356 | INSTALACION FILTROS DE LINEA DE REFRIGERACION | 335615 | u | 7.27 | 0 | 1383.3 | 1390.57 | 28.58 MM CON SOLDADURA PLATA
33 | Seccion 33 - Aire Acondicionado | 335 | TUBERIAS DE REFRIGERACION Y ACCESORIOS | 3356 | INSTALACION FILTROS DE LINEA DE REFRIGERACION | 335616 | u | 9.68 | 0 | 1386.66 | 1396.34 | 34.93 MM CON SOLDADURA PLATA
33 | Seccion 33 - Aire Acondicionado | 335 | TUBERIAS DE REFRIGERACION Y ACCESORIOS | 3356 | INSTALACION FILTROS DE LINEA DE REFRIGERACION | 335617 | u | 9.68 | 0 | 2466.2 | 2475.88 | 41.28 MM CON SOLDADURA PLATA
33 | Seccion 33 - Aire Acondicionado | 335 | TUBERIAS DE REFRIGERACION Y ACCESORIOS | 3356 | INSTALACION FILTROS DE LINEA DE REFRIGERACION | 335618 | u | 9.68 | 0 | 2808.21 | 2817.89 | 53.98 MM CON SOLDADURA PLATA
33 | Seccion 33 - Aire Acondicionado | 335 | TUBERIAS DE REFRIGERACION Y ACCESORIOS | 3357 | INSTALACION DE VALVULAS DE PASO DE REFRIGERACION | 335711 | u | 7.27 | 0 | 568.63 | 575.9 | 12.70 MM CON SOLDADURA PLATA
33 | Seccion 33 - Aire Acondicionado | 335 | TUBERIAS DE REFRIGERACION Y ACCESORIOS | 3357 | INSTALACION DE VALVULAS DE PASO DE REFRIGERACION | 335712 | u | 7.27 | 0 | 4.91 | 12.18 | 15.88 MM CON SOLDADURA PLATA
33 | Seccion 33 - Aire Acondicionado | 335 | TUBERIAS DE REFRIGERACION Y ACCESORIOS | 3357 | INSTALACION DE VALVULAS DE PASO DE REFRIGERACION | 335713 | u | 7.27 | 0 | 867.59 | 874.86 | 19.05 MM CON SOLDADURA PLATA
33 | Seccion 33 - Aire Acondicionado | 335 | TUBERIAS DE REFRIGERACION Y ACCESORIOS | 3357 | INSTALACION DE VALVULAS DE PASO DE REFRIGERACION | 335714 | u | 7.27 | 0 | 869.27 | 876.54 | 22.23 MM CON SOLDADURA PLATA
33 | Seccion 33 - Aire Acondicionado | 335 | TUBERIAS DE REFRIGERACION Y ACCESORIOS | 3357 | INSTALACION DE VALVULAS DE PASO DE REFRIGERACION | 335715 | u | 7.27 | 0 | 2575.99 | 2583.26 | 28.58 MM CON SOLDADURA PLATA
33 | Seccion 33 - Aire Acondicionado | 335 | TUBERIAS DE REFRIGERACION Y ACCESORIOS | 3357 | INSTALACION DE VALVULAS DE PASO DE REFRIGERACION | 335716 | u | 9.68 | 0 | 1900.37 | 1910.05 | 34.93 MM CON SOLDADURA PLATA
33 | Seccion 33 - Aire Acondicionado | 335 | TUBERIAS DE REFRIGERACION Y ACCESORIOS | 3357 | INSTALACION DE VALVULAS DE PASO DE REFRIGERACION | 335717 | u | 9.68 | 0 | 6757.86 | 6767.54 | 41.28 MM CON SOLDADURA PLATA
33 | Seccion 33 - Aire Acondicionado | 335 | TUBERIAS DE REFRIGERACION Y ACCESORIOS | 3357 | INSTALACION DE VALVULAS DE PASO DE REFRIGERACION | 335718 | u | 9.68 | 0 | 6758.7 | 6768.38 | 53.98 MM CON SOLDADURA PLATA
33 | Seccion 33 - Aire Acondicionado | 335 | TUBERIAS DE REFRIGERACION Y ACCESORIOS | 3357 | INSTALACION DE VALVULAS DE PASO DE REFRIGERACION | 335719 | u | 9.68 | 0 | 15568.64 | 15578.32 | 66.68 MM CON SOLDADURA PLATA
33 | Seccion 33 - Aire Acondicionado | 335 | TUBERIAS DE REFRIGERACION Y ACCESORIOS | 3357 | INSTALACION DE VALVULAS DE PASO DE REFRIGERACION | 335720 | u | 14.54 | 0 | 11693.85 | 11708.39 | 79.38 MM CON SOLDADURA PLATA
33 | Seccion 33 - Aire Acondicionado | 335 | TUBERIAS DE REFRIGERACION Y ACCESORIOS | 3358 | INSTALACION DE VALVULAS DE CHEQUE PARA REFRIGERACION | 335811 | u | 7.27 | 0 | 251.87 | 259.14 | 12.70 MM CON SOLDADURA PLATA
33 | Seccion 33 - Aire Acondicionado | 335 | TUBERIAS DE REFRIGERACION Y ACCESORIOS | 3358 | INSTALACION DE VALVULAS DE CHEQUE PARA REFRIGERACION | 335812 | u | 7.27 | 0 | 334.23 | 341.5 | 15.88 MM CON SOLDADURA PLATA
33 | Seccion 33 - Aire Acondicionado | 335 | TUBERIAS DE REFRIGERACION Y ACCESORIOS | 3358 | INSTALACION DE VALVULAS DE CHEQUE PARA REFRIGERACION | 335813 | u | 7.27 | 0 | 335.9 | 343.17 | 19.05 MM CON SOLDADURA PLATA
33 | Seccion 33 - Aire Acondicionado | 335 | TUBERIAS DE REFRIGERACION Y ACCESORIOS | 3358 | INSTALACION DE VALVULAS DE CHEQUE PARA REFRIGERACION | 335814 | u | 7.27 | 0 | 499.38 | 506.65 | 22.23 MM CON SOLDADURA PLATA
33 | Seccion 33 - Aire Acondicionado | 335 | TUBERIAS DE REFRIGERACION Y ACCESORIOS | 3358 | INSTALACION DE VALVULAS DE CHEQUE PARA REFRIGERACION | 335815 | u | 7.27 | 0 | 502.73 | 510 | 28.58 MM CON SOLDADURA PLATA
33 | Seccion 33 - Aire Acondicionado | 335 | TUBERIAS DE REFRIGERACION Y ACCESORIOS | 3358 | INSTALACION DE VALVULAS DE CHEQUE PARA REFRIGERACION | 335816 | u | 7.27 | 0 | 734.64 | 741.91 | 34.93 MM CON SOLDADURA PLATA
33 | Seccion 33 - Aire Acondicionado | 335 | TUBERIAS DE REFRIGERACION Y ACCESORIOS | 3358 | INSTALACION DE VALVULAS DE CHEQUE PARA REFRIGERACION | 335817 | u | 9.68 | 0 | 1038.1 | 1047.78 | 41.28 MM CON SOLDADURA PLATA
33 | Seccion 33 - Aire Acondicionado | 335 | TUBERIAS DE REFRIGERACION Y ACCESORIOS | 3358 | INSTALACION DE VALVULAS DE CHEQUE PARA REFRIGERACION | 335818 | u | 9.68 | 0 | 1529.55 | 1539.23 | 53.98 MM CON SOLDADURA PLATA
33 | Seccion 33 - Aire Acondicionado | 335 | TUBERIAS DE REFRIGERACION Y ACCESORIOS | 3358 | INSTALACION DE VALVULAS DE CHEQUE PARA REFRIGERACION | 335819 | u | 9.68 | 0 | 3042.34 | 3052.02 | 66.98 MM CON SOLDADURA PLATA
33 | Seccion 33 - Aire Acondicionado | 335 | TUBERIAS DE REFRIGERACION Y ACCESORIOS | 3358 | INSTALACION DE VALVULAS DE CHEQUE PARA REFRIGERACION | 335820 | u | 14.54 | 0 | 4363.19 | 4377.73 | 79.38 MM CON SOLDADURA PLATA
33 | Seccion 33 - Aire Acondicionado | 335 | TUBERIAS DE REFRIGERACION Y ACCESORIOS | 3359 | INSTALACION TUBERIAS Y ACCESORIOS PVC | 335911 | m | 1.18 | 0 | 13.19 | 14.37 | 12.7 A MM DIAMETRO.
33 | Seccion 33 - Aire Acondicionado | 335 | TUBERIAS DE REFRIGERACION Y ACCESORIOS | 3359 | INSTALACION TUBERIAS Y ACCESORIOS PVC | 335912 | m | 1.97 | 0 | 14.49 | 16.46 | A MM DIAMETRO.
33 | Seccion 33 - Aire Acondicionado | 335 | TUBERIAS DE REFRIGERACION Y ACCESORIOS | 3359 | INSTALACION TUBERIAS Y ACCESORIOS PVC | 335913 | m | 3.9 | 0 | 336.06 | 339.96 | A MM DIAMETRO.
33 | Seccion 33 - Aire Acondicionado | 335 | TUBERIAS DE REFRIGERACION Y ACCESORIOS | 3359 | INSTALACION TUBERIAS Y ACCESORIOS PVC | 335914 | m | 7.79 | 0 | 894.54 | 902.33 | MAYOR MM DIAMETRO.
33 | Seccion 33 - Aire Acondicionado | 336 | CONTROLES DE AIRE ACONDICIONADO | 3361 | INSTALACION DE VALVULAS DE EXPANSION | 336111 | u | 7.27 | 0 | 3185.61 | 3192.88 | 10.00X12.70 MM CON SOLDADURA PLATA
33 | Seccion 33 - Aire Acondicionado | 336 | CONTROLES DE AIRE ACONDICIONADO | 3361 | INSTALACION DE VALVULAS DE EXPANSION | 336112 | u | 7.27 | 0 | 3286.25 | 3293.52 | 15.80 X 22.23 MM CON SOLDADURA PLATA
33 | Seccion 33 - Aire Acondicionado | 336 | CONTROLES DE AIRE ACONDICIONADO | 3361 | INSTALACION DE VALVULAS DE EXPANSION | 336113 | u | 7.27 | 0 | 5901.4 | 5908.67 | 22.23 X 28.58 MM CON SOLDADURA PLATA
33 | Seccion 33 - Aire Acondicionado | 336 | CONTROLES DE AIRE ACONDICIONADO | 3361 | INSTALACION DE VALVULAS DE EXPANSION | 336114 | u | 9.68 | 0 | 6864.53 | 6874.21 | 28.58 X 34.93 MM CON SOLDADURA PLATA
33 | Seccion 33 - Aire Acondicionado | 336 | CONTROLES DE AIRE ACONDICIONADO | 3362 | INSTALACION DE VALVULAS SOLENOIDE | 336211 | u | 7.27 | 0 | 5953.24 | 5960.51 | 10.00 MM CON SOLDADURA PLATA
33 | Seccion 33 - Aire Acondicionado | 336 | CONTROLES DE AIRE ACONDICIONADO | 3362 | INSTALACION DE VALVULAS SOLENOIDE | 336212 | u | 7.27 | 0 | 5953.24 | 5960.51 | 12.70 MM CON SOLDADURA PLATA
33 | Seccion 33 - Aire Acondicionado | 336 | CONTROLES DE AIRE ACONDICIONADO | 3362 | INSTALACION DE VALVULAS SOLENOIDE | 336213 | u | 7.27 | 0 | 6075.71 | 6082.98 | 15.88 MM CON SOLDADURA PLATA
33 | Seccion 33 - Aire Acondicionado | 336 | CONTROLES DE AIRE ACONDICIONADO | 3362 | INSTALACION DE VALVULAS SOLENOIDE | 336214 | u | 7.27 | 0 | 9452.87 | 9460.14 | 22.23 MM CON SOLDADURA PLATA
33 | Seccion 33 - Aire Acondicionado | 336 | CONTROLES DE AIRE ACONDICIONADO | 3362 | INSTALACION DE VALVULAS SOLENOIDE | 336215 | u | 7.27 | 0 | 7538.36 | 7545.63 | 28.58 MM CON SOLDADURA PLATA
33 | Seccion 33 - Aire Acondicionado | 336 | CONTROLES DE AIRE ACONDICIONADO | 3362 | INSTALACION DE VALVULAS SOLENOIDE | 336216 | u | 9.68 | 0 | 8324.74 | 8334.42 | 34.93 MM CON SOLDADURA PLATA
33 | Seccion 33 - Aire Acondicionado | 336 | CONTROLES DE AIRE ACONDICIONADO | 3363 | INSTALACION DE VALVULAS DE TRES VIAS MOTORIZADAS | 336311 | u | 118.12 | 0 | 5960.31 | 6078.43 | 12.70 MM CONEXIONES ROSCADAS
33 | Seccion 33 - Aire Acondicionado | 336 | CONTROLES DE AIRE ACONDICIONADO | 3363 | INSTALACION DE VALVULAS DE TRES VIAS MOTORIZADAS | 336312 | u | 118.12 | 0 | 6084.78 | 6202.9 | 19.05 MM CONEXIONES ROSCADAS
33 | Seccion 33 - Aire Acondicionado | 336 | CONTROLES DE AIRE ACONDICIONADO | 3363 | INSTALACION DE VALVULAS DE TRES VIAS MOTORIZADAS | 336313 | u | 236.24 | 0 | 6415.2 | 6651.44 | 28.58 MM CONEXIONES ROSCADAS
33 | Seccion 33 - Aire Acondicionado | 336 | CONTROLES DE AIRE ACONDICIONADO | 3363 | INSTALACION DE VALVULAS DE TRES VIAS MOTORIZADAS | 336314 | u | 236.24 | 0 | 7151.69 | 7387.93 | 34.93 MM CONEXIONES ROSCADAS
33 | Seccion 33 - Aire Acondicionado | 336 | CONTROLES DE AIRE ACONDICIONADO | 3363 | INSTALACION DE VALVULAS DE TRES VIAS MOTORIZADAS | 336315 | u | 236.24 | 0 | 7574.28 | 7810.52 | 41.28 MM CONEXIONES ROSCADAS
33 | Seccion 33 - Aire Acondicionado | 336 | CONTROLES DE AIRE ACONDICIONADO | 3363 | INSTALACION DE VALVULAS DE TRES VIAS MOTORIZADAS | 336316 | u | 354.36 | 0 | 7047.02 | 7401.38 | 53.98 MM CONEXIONES ROSCADAS
33 | Seccion 33 - Aire Acondicionado | 336 | CONTROLES DE AIRE ACONDICIONADO | 3363 | INSTALACION DE VALVULAS DE TRES VIAS MOTORIZADAS | 336317 | u | 472.48 | 0 | 6140.88 | 6613.36 | 66.98 MM CONEXIONES ROSCADAS
33 | Seccion 33 - Aire Acondicionado | 336 | CONTROLES DE AIRE ACONDICIONADO | 3363 | INSTALACION DE VALVULAS DE TRES VIAS MOTORIZADAS | 336318 | u | 472.48 | 0 | 6173.25 | 6645.73 | 79.38 MM CONEXIONES ROSCADAS
33 | Seccion 33 - Aire Acondicionado | 336 | CONTROLES DE AIRE ACONDICIONADO | 3364 | INST CTRL TEMP O HUM PARA HAB 1,2 O 3 PASOS O MODULADOS | 336411 | u | 29.08 | 0 | 5.38 | 34.46 | ADOSADO CON Y BULBO EN PARED MAMPOSTERIA
33 | Seccion 33 - Aire Acondicionado | 336 | CONTROLES DE AIRE ACONDICIONADO | 3364 | INST CTRL TEMP O HUM PARA HAB 1,2 O 3 PASOS O MODULADOS | 336412 | u | 29.08 | 0 | 0 | 29.08 | MONTADO CON O BULBO EN CAJA ELECTRICA
33 | Seccion 33 - Aire Acondicionado | 336 | CONTROLES DE AIRE ACONDICIONADO | 3365 | INSTALACION DE CONTROL DE PASOS MODULADOS | 336511 | u | 29.08 | 0 | 0 | 29.08 | A PASOS SOBRE PIZARRA ELECTRICA
33 | Seccion 33 - Aire Acondicionado | 336 | CONTROLES DE AIRE ACONDICIONADO | 3366 | INSTALACION DE VALVULA DE EXPANSION | 336611 | u | 7.27 | 0 | 3185.61 | 3192.88 | 10.00 X 12.70 MM CON SOLDADURA PLATA
34 | Seccion 34 - Trabajos De Reparacion Reconstruccion Y Mantenimiento De La Industria Del Niquel | 340 | DESMONTAJES O DEMOLICIONES | 3401 | DESMONTAJES EN HORNOS DE REDUCCION,PTA HORNOS,ETC. | 340101 | t | 45.87 | 0 | 0 | 45.87 | REVERBERIA EN BOVEDA IMPAR EN LOS HORNOS REDUCCION.
34 | Seccion 34 - Trabajos De Reparacion Reconstruccion Y Mantenimiento De La Industria Del Niquel | 340 | DESMONTAJES O DEMOLICIONES | 3401 | DESMONTAJES EN HORNOS DE REDUCCION,PTA HORNOS,ETC. | 340102 | t | 43.68 | 0 | 0 | 43.68 | REVERBERIA EN BOVEDA PAR EN LOS HORNOS REDUCCION.
34 | Seccion 34 - Trabajos De Reparacion Reconstruccion Y Mantenimiento De La Industria Del Niquel | 340 | DESMONTAJES O DEMOLICIONES | 3401 | DESMONTAJES EN HORNOS DE REDUCCION,PTA HORNOS,ETC. | 340103 | u | 451.92 | 328.08 | 85.44 | 865.44 | LA GUARDERA LA CATALINA EN HORNOS REDUCCION
34 | Seccion 34 - Trabajos De Reparacion Reconstruccion Y Mantenimiento De La Industria Del Niquel | 340 | DESMONTAJES O DEMOLICIONES | 3401 | DESMONTAJES EN HORNOS DE REDUCCION,PTA HORNOS,ETC. | 340104 | u | 61.89 | 61.52 | 16.02 | 139.43 | RODILLOS LOS HORNOS REDUCCION
34 | Seccion 34 - Trabajos De Reparacion Reconstruccion Y Mantenimiento De La Industria Del Niquel | 340 | DESMONTAJES O DEMOLICIONES | 3401 | DESMONTAJES EN HORNOS DE REDUCCION,PTA HORNOS,ETC. | 340105 | u | 43.9 | 30.76 | 8.01 | 82.67 | PLATOS EN HORNOS REDUCCION
34 | Seccion 34 - Trabajos De Reparacion Reconstruccion Y Mantenimiento De La Industria Del Niquel | 340 | DESMONTAJES O DEMOLICIONES | 3401 | DESMONTAJES EN HORNOS DE REDUCCION,PTA HORNOS,ETC. | 340106 | u | 43.9 | 20.51 | 5.34 | 69.75 | UNA 'T' QUEMADORES EN HORNOS REDUCCION
34 | Seccion 34 - Trabajos De Reparacion Reconstruccion Y Mantenimiento De La Industria Del Niquel | 340 | DESMONTAJES O DEMOLICIONES | 3401 | DESMONTAJES EN HORNOS DE REDUCCION,PTA HORNOS,ETC. | 340107 | u | 1233.04 | 797.76 | 85.44 | 2116.24 | DEL PUNTO APOYO UN HORNO REDUCCION
34 | Seccion 34 - Trabajos De Reparacion Reconstruccion Y Mantenimiento De La Industria Del Niquel | 340 | DESMONTAJES O DEMOLICIONES | 3401 | DESMONTAJES EN HORNOS DE REDUCCION,PTA HORNOS,ETC. | 340108 | u | 1192.56 | 1267.44 | 0 | 2460 | DEL PROTECTOR DEL EJE CENTRAL (AISLAMIENTO) LOS HORNOS REDUCCION
34 | Seccion 34 - Trabajos De Reparacion Reconstruccion Y Mantenimiento De La Industria Del Niquel | 340 | DESMONTAJES O DEMOLICIONES | 3401 | DESMONTAJES EN HORNOS DE REDUCCION,PTA HORNOS,ETC. | 340109 | u | 490.94 | 246.06 | 85.44 | 822.44 | LLANTA DEL NIVEL UN HORNO REDUCCION
34 | Seccion 34 - Trabajos De Reparacion Reconstruccion Y Mantenimiento De La Industria Del Niquel | 340 | DESMONTAJES O DEMOLICIONES | 3401 | DESMONTAJES EN HORNOS DE REDUCCION,PTA HORNOS,ETC. | 340110 | u | 1534.88 | 1595.52 | 85.44 | 3215.84 | UN SELLO AGUA EN EL NIVEL HOGAR 0.00 EN HORNOS REDUCCION.
34 | Seccion 34 - Trabajos De Reparacion Reconstruccion Y Mantenimiento De La Industria Del Niquel | 340 | DESMONTAJES O DEMOLICIONES | 3401 | DESMONTAJES EN HORNOS DE REDUCCION,PTA HORNOS,ETC. | 340111 | u | 190.72 | 316.86 | 0 | 507.58 | LIMPIEZA SELLO EXPLOSION
34 | Seccion 34 - Trabajos De Reparacion Reconstruccion Y Mantenimiento De La Industria Del Niquel | 340 | DESMONTAJES O DEMOLICIONES | 3401 | DESMONTAJES EN HORNOS DE REDUCCION,PTA HORNOS,ETC. | 340112 | u | 568.24 | 1267.44 | 0 | 1835.68 | LIMPIEZA Y MANTENIMIENTO DEL SELLO AGUA EN HOGAR 16.00 LOS HORNOS REDUCCION.
34 | Seccion 34 - Trabajos De Reparacion Reconstruccion Y Mantenimiento De La Industria Del Niquel | 340 | DESMONTAJES O DEMOLICIONES | 3401 | DESMONTAJES EN HORNOS DE REDUCCION,PTA HORNOS,ETC. | 340113 | u | 587.44 | 328.08 | 85.44 | 1000.96 | BASE SELLO AGUA DEL HOGAR 0.00 LOS HORNOS REDUCCION.
34 | Seccion 34 - Trabajos De Reparacion Reconstruccion Y Mantenimiento De La Industria Del Niquel | 340 | DESMONTAJES O DEMOLICIONES | 3401 | DESMONTAJES EN HORNOS DE REDUCCION,PTA HORNOS,ETC. | 340114 | u | 759.39 | 316.86 | 0 | 1076.25 | TRAMOS DEL EJE CENTRAL INCLUIDA LA TORNILLERIA EN LOS HORNOS REDUCCION.
34 | Seccion 34 - Trabajos De Reparacion Reconstruccion Y Mantenimiento De La Industria Del Niquel | 340 | DESMONTAJES O DEMOLICIONES | 3401 | DESMONTAJES EN HORNOS DE REDUCCION,PTA HORNOS,ETC. | 340115 | u | 36.63 | 68.04 | 10.68 | 115.35 | COMPENSADOR DEL DUCTO SALIDA DEL VENTILADOR DEL NIVEL 42.00 LOS HORNOS REDUCCION.
34 | Seccion 34 - Trabajos De Reparacion Reconstruccion Y Mantenimiento De La Industria Del Niquel | 340 | DESMONTAJES O DEMOLICIONES | 3401 | DESMONTAJES EN HORNOS DE REDUCCION,PTA HORNOS,ETC. | 340116 | u | 260.98 | 480.9 | 74.76 | 816.64 | DEL DUCTO MM CHIMENEA HOGAR 0.00 LA PLANTA HORNOS.
34 | Seccion 34 - Trabajos De Reparacion Reconstruccion Y Mantenimiento De La Industria Del Niquel | 340 | DESMONTAJES O DEMOLICIONES | 3401 | DESMONTAJES EN HORNOS DE REDUCCION,PTA HORNOS,ETC. | 340117 | u | 51.06 | 119.67 | 21.36 | 192.09 | CODO DEL DUCTO ENTRADA VENTILADOR NIVEL LOS HORNOS REDUCCION.
34 | Seccion 34 - Trabajos De Reparacion Reconstruccion Y Mantenimiento De La Industria Del Niquel | 340 | DESMONTAJES O DEMOLICIONES | 3401 | DESMONTAJES EN HORNOS DE REDUCCION,PTA HORNOS,ETC. | 340118 | u | 80.82 | 0 | 0 | 80.82 | PUERTA HOGAR LOS HORNOS REDUCCION.
34 | Seccion 34 - Trabajos De Reparacion Reconstruccion Y Mantenimiento De La Industria Del Niquel | 340 | DESMONTAJES O DEMOLICIONES | 3401 | DESMONTAJES EN HORNOS DE REDUCCION,PTA HORNOS,ETC. | 340119 | u | 40.92 | 95.06 | 0 | 135.98 | GUARDERA PUNTO APOYO EN LOS HORNOS REDUCCION.
34 | Seccion 34 - Trabajos De Reparacion Reconstruccion Y Mantenimiento De La Industria Del Niquel | 340 | DESMONTAJES O DEMOLICIONES | 3401 | DESMONTAJES EN HORNOS DE REDUCCION,PTA HORNOS,ETC. | 340120 | u | 68.3 | 285.17 | 0 | 353.47 | DEL DESLIZADERO EN LOS HORNOS REDUCCION.
34 | Seccion 34 - Trabajos De Reparacion Reconstruccion Y Mantenimiento De La Industria Del Niquel | 340 | DESMONTAJES O DEMOLICIONES | 3401 | DESMONTAJES EN HORNOS DE REDUCCION,PTA HORNOS,ETC. | 340121 | u | 166.92 | 246.06 | 32.04 | 445.02 | CAJA AIRE CAMARA DOBLE LOS HORNOS REDUCCION
34 | Seccion 34 - Trabajos De Reparacion Reconstruccion Y Mantenimiento De La Industria Del Niquel | 340 | DESMONTAJES O DEMOLICIONES | 3401 | DESMONTAJES EN HORNOS DE REDUCCION,PTA HORNOS,ETC. | 340122 | u | 15.64 | 32.81 | 21.36 | 69.81 | VALVULAS MM DEL NIVEL 42.00 LOS HORNOS REDUCCION.
34 | Seccion 34 - Trabajos De Reparacion Reconstruccion Y Mantenimiento De La Industria Del Niquel | 340 | DESMONTAJES O DEMOLICIONES | 3401 | DESMONTAJES EN HORNOS DE REDUCCION,PTA HORNOS,ETC. | 340123 | u | 240.5 | 79.22 | 0 | 319.72 | SELLOS UK LOS HORNOS REDUCCION.
34 | Seccion 34 - Trabajos De Reparacion Reconstruccion Y Mantenimiento De La Industria Del Niquel | 340 | DESMONTAJES O DEMOLICIONES | 3401 | DESMONTAJES EN HORNOS DE REDUCCION,PTA HORNOS,ETC. | 340124 | u | 15.25 | 0 | 0 | 15.25 | DIENTES EN LOS BRAZOS LOS HORNOS REDUCCION.
34 | Seccion 34 - Trabajos De Reparacion Reconstruccion Y Mantenimiento De La Industria Del Niquel | 340 | DESMONTAJES O DEMOLICIONES | 3401 | DESMONTAJES EN HORNOS DE REDUCCION,PTA HORNOS,ETC. | 340125 | u | 169.47 | 123.03 | 42.72 | 335.22 | UN SINFIN GAS EN LOS HORNOS REDUCCION.
34 | Seccion 34 - Trabajos De Reparacion Reconstruccion Y Mantenimiento De La Industria Del Niquel | 340 | DESMONTAJES O DEMOLICIONES | 3401 | DESMONTAJES EN HORNOS DE REDUCCION,PTA HORNOS,ETC. | 340126 | u | 43.9 | 41.01 | 10.68 | 95.59 | LAS CUNAS QUE SOPORTAN LA LLANTA EN LOS HORNOS REDUCCION.
34 | Seccion 34 - Trabajos De Reparacion Reconstruccion Y Mantenimiento De La Industria Del Niquel | 340 | DESMONTAJES O DEMOLICIONES | 3401 | DESMONTAJES EN HORNOS DE REDUCCION,PTA HORNOS,ETC. | 340127 | u | 186.58 | 158.43 | 0 | 345.01 | BRAZOS EN LOS HORNOS REDUCCION.
34 | Seccion 34 - Trabajos De Reparacion Reconstruccion Y Mantenimiento De La Industria Del Niquel | 340 | DESMONTAJES O DEMOLICIONES | 3401 | DESMONTAJES EN HORNOS DE REDUCCION,PTA HORNOS,ETC. | 340128 | m | 9.07 | 20.51 | 32.04 | 61.62 | TRAMO MONORRIEL PLANTA HORNO REDUCCION.
34 | Seccion 34 - Trabajos De Reparacion Reconstruccion Y Mantenimiento De La Industria Del Niquel | 340 | DESMONTAJES O DEMOLICIONES | 3401 | DESMONTAJES EN HORNOS DE REDUCCION,PTA HORNOS,ETC. | 340129 | u | 131.18 | 123.03 | 74.76 | 328.97 | DEL PROTECTOR DEL VENTILADOR DEL NIVEL 42.00 LOS HORNOS REDUCCION. No. Unidad
34 | Seccion 34 - Trabajos De Reparacion Reconstruccion Y Mantenimiento De La Industria Del Niquel | 340 | DESMONTAJES O DEMOLICIONES | 3401 | DESMONTAJES EN HORNOS DE REDUCCION,PTA HORNOS,ETC. | 340130 | u | 15.64 | 32.81 | 21.36 | 69.81 | DEL COMPENSADOR DEL DUCTO DEL VENTILADOR LOS HORNOS REDUCCION.
34 | Seccion 34 - Trabajos De Reparacion Reconstruccion Y Mantenimiento De La Industria Del Niquel | 340 | DESMONTAJES O DEMOLICIONES | 3401 | DESMONTAJES EN HORNOS DE REDUCCION,PTA HORNOS,ETC. | 340131 | u | 399 | 398.88 | 64.08 | 861.96 | COMPENSADOR LA CHIMENEA LOS HORNOS REDUCCION
34 | Seccion 34 - Trabajos De Reparacion Reconstruccion Y Mantenimiento De La Industria Del Niquel | 340 | DESMONTAJES O DEMOLICIONES | 3401 | DESMONTAJES EN HORNOS DE REDUCCION,PTA HORNOS,ETC. | 340132 | u | 41.74 | 61.52 | 37.38 | 140.64 | PUERTA GARGANTA C/SU MARCO EN HORNOS REDUCCION
34 | Seccion 34 - Trabajos De Reparacion Reconstruccion Y Mantenimiento De La Industria Del Niquel | 340 | DESMONTAJES O DEMOLICIONES | 3401 | DESMONTAJES EN HORNOS DE REDUCCION,PTA HORNOS,ETC. | 340133 | m2 | 729.76 | 1595.52 | 74.76 | 2400.04 | Y MONTAJE PARCHE CAMARA DOBLE EN HORNOS REDUCCION
34 | Seccion 34 - Trabajos De Reparacion Reconstruccion Y Mantenimiento De La Industria Del Niquel | 340 | DESMONTAJES O DEMOLICIONES | 3401 | DESMONTAJES EN HORNOS DE REDUCCION,PTA HORNOS,ETC. | 340134 | u | 8.35 | 12.3 | 7.48 | 28.13 | MARCOS PARA PLATOS EN CAMARAS HORNOS REDUCCION
34 | Seccion 34 - Trabajos De Reparacion Reconstruccion Y Mantenimiento De La Industria Del Niquel | 340 | DESMONTAJES O DEMOLICIONES | 3401 | DESMONTAJES EN HORNOS DE REDUCCION,PTA HORNOS,ETC. | 340135 | u | 15.64 | 32.81 | 21.36 | 69.81 | VALVULA MECANICA MM DIAMETRO EN VENTILADOR DEL NIVEL 42.00 EN HORNOS REDUCCION
34 | Seccion 34 - Trabajos De Reparacion Reconstruccion Y Mantenimiento De La Industria Del Niquel | 340 | DESMONTAJES O DEMOLICIONES | 3401 | DESMONTAJES EN HORNOS DE REDUCCION,PTA HORNOS,ETC. | 340136 | u | 1113.52 | 1677.54 | 149.52 | 2940.58 | CHIMENEA 10.00 M ALT., MM DIAM. DEL NIVEL 42.00 EN HORNOS REDUCCION.
34 | Seccion 34 - Trabajos De Reparacion Reconstruccion Y Mantenimiento De La Industria Del Niquel | 340 | DESMONTAJES O DEMOLICIONES | 3401 | DESMONTAJES EN HORNOS DE REDUCCION,PTA HORNOS,ETC. | 340137 | u | 8.35 | 12.3 | 7.48 | 28.13 | PLATO QUEMADOR EN LAS CAMARAS HORNOS REDUC- CION
34 | Seccion 34 - Trabajos De Reparacion Reconstruccion Y Mantenimiento De La Industria Del Niquel | 340 | DESMONTAJES O DEMOLICIONES | 3401 | DESMONTAJES EN HORNOS DE REDUCCION,PTA HORNOS,ETC. | 340138 | u | 23.46 | 49.21 | 21.36 | 94.03 | BASE METALICA DEL VENTILADOR DEL NIVEL 42.00 HORNOS REDUCCION
34 | Seccion 34 - Trabajos De Reparacion Reconstruccion Y Mantenimiento De La Industria Del Niquel | 340 | DESMONTAJES O DEMOLICIONES | 3401 | DESMONTAJES EN HORNOS DE REDUCCION,PTA HORNOS,ETC. | 340139 | u | 13.92 | 20.51 | 5.34 | 39.77 | GATOS EN LOS TRANSPORTADORES PLANTA HORNOS
34 | Seccion 34 - Trabajos De Reparacion Reconstruccion Y Mantenimiento De La Industria Del Niquel | 340 | DESMONTAJES O DEMOLICIONES | 3401 | DESMONTAJES EN HORNOS DE REDUCCION,PTA HORNOS,ETC. | 340140 | u | 34.24 | 158.43 | 0 | 192.67 | CUCHARA CAJA GRIZLLY TRANSPORTADORES HORNOS
34 | Seccion 34 - Trabajos De Reparacion Reconstruccion Y Mantenimiento De La Industria Del Niquel | 340 | DESMONTAJES O DEMOLICIONES | 3401 | DESMONTAJES EN HORNOS DE REDUCCION,PTA HORNOS,ETC. | 340141 | u | 6.56 | 12.3 | 10.68 | 29.54 | TAPA CAJA GRIZLLY TRANSPORTADORES HORNOS
34 | Seccion 34 - Trabajos De Reparacion Reconstruccion Y Mantenimiento De La Industria Del Niquel | 340 | DESMONTAJES O DEMOLICIONES | 3401 | DESMONTAJES EN HORNOS DE REDUCCION,PTA HORNOS,ETC. | 340142 | u | 85.16 | 316.86 | 0 | 402.02 | DEL CUERPO CAJA GRIZLLY TRANSPORTADORES HORNOS
34 | Seccion 34 - Trabajos De Reparacion Reconstruccion Y Mantenimiento De La Industria Del Niquel | 340 | DESMONTAJES O DEMOLICIONES | 3401 | DESMONTAJES EN HORNOS DE REDUCCION,PTA HORNOS,ETC. | 340143 | u | 62.54 | 49.21 | 32.04 | 143.79 | DUCHA DEL TRANSPORTADOR HORNOS
34 | Seccion 34 - Trabajos De Reparacion Reconstruccion Y Mantenimiento De La Industria Del Niquel | 340 | DESMONTAJES O DEMOLICIONES | 3401 | DESMONTAJES EN HORNOS DE REDUCCION,PTA HORNOS,ETC. | 340144 | u | 569.18 | 633.72 | 0 | 1202.9 | LA CATALINA DEL TRANSPORTADOR PLANTA HORNOS
34 | Seccion 34 - Trabajos De Reparacion Reconstruccion Y Mantenimiento De La Industria Del Niquel | 340 | DESMONTAJES O DEMOLICIONES | 3401 | DESMONTAJES EN HORNOS DE REDUCCION,PTA HORNOS,ETC. | 340145 | u | 34.58 | 158.43 | 0 | 193.01 | SELLO LABERINTICO CAJA GRIZLLY TRANSPORTADORES HORNOS
34 | Seccion 34 - Trabajos De Reparacion Reconstruccion Y Mantenimiento De La Industria Del Niquel | 340 | DESMONTAJES O DEMOLICIONES | 3401 | DESMONTAJES EN HORNOS DE REDUCCION,PTA HORNOS,ETC. | 340146 | u | 112.98 | 41.01 | 10.68 | 164.67 | RODILLOS LOS TRANSPORTADORES PLANTA HORNOS
34 | Seccion 34 - Trabajos De Reparacion Reconstruccion Y Mantenimiento De La Industria Del Niquel | 340 | DESMONTAJES O DEMOLICIONES | 3401 | DESMONTAJES EN HORNOS DE REDUCCION,PTA HORNOS,ETC. | 340147 | u | 172.05 | 0 | 0 | 172.05 | LLANTAS DEL TRANSPORTADOR PLANTA HORNOS
34 | Seccion 34 - Trabajos De Reparacion Reconstruccion Y Mantenimiento De La Industria Del Niquel | 340 | DESMONTAJES O DEMOLICIONES | 3401 | DESMONTAJES EN HORNOS DE REDUCCION,PTA HORNOS,ETC. | 340148 | u | 1256.88 | 1901.16 | 0 | 3158.04 | CAJA GRILL LOS TRANSPORTADORES PLANTA HORNO
34 | Seccion 34 - Trabajos De Reparacion Reconstruccion Y Mantenimiento De La Industria Del Niquel | 340 | DESMONTAJES O DEMOLICIONES | 3401 | DESMONTAJES EN HORNOS DE REDUCCION,PTA HORNOS,ETC. | 340149 | u | 8.6 | 12.3 | 3.2 | 24.1 | SOPORTES LOS SELLOS DEL TRANSPORTADOR PLANTA HORNOS
34 | Seccion 34 - Trabajos De Reparacion Reconstruccion Y Mantenimiento De La Industria Del Niquel | 340 | DESMONTAJES O DEMOLICIONES | 3401 | DESMONTAJES EN HORNOS DE REDUCCION,PTA HORNOS,ETC. | 340150 | u | 143.44 | 0 | 0 | 143.44 | SELLOS LABERINTICOS LOS TRANSPORTADORES PLANTA HORNOS
34 | Seccion 34 - Trabajos De Reparacion Reconstruccion Y Mantenimiento De La Industria Del Niquel | 340 | DESMONTAJES O DEMOLICIONES | 3401 | DESMONTAJES EN HORNOS DE REDUCCION,PTA HORNOS,ETC. | 340151 | u | 112.98 | 82.02 | 21.36 | 216.36 | BASES LOS TRANSPORTADORES PLANTA HORNOS
34 | Seccion 34 - Trabajos De Reparacion Reconstruccion Y Mantenimiento De La Industria Del Niquel | 340 | DESMONTAJES O DEMOLICIONES | 3401 | DESMONTAJES EN HORNOS DE REDUCCION,PTA HORNOS,ETC. | 340152 | u | 68.23 | 82.02 | 21.36 | 171.61 | CANALES Y TENSORES DEL TRANSPORTADOR PLANTA HORNOS
34 | Seccion 34 - Trabajos De Reparacion Reconstruccion Y Mantenimiento De La Industria Del Niquel | 340 | DESMONTAJES O DEMOLICIONES | 3401 | DESMONTAJES EN HORNOS DE REDUCCION,PTA HORNOS,ETC. | 340153 | u | 63.55 | 178.94 | 18.61 | 261.1 | RECUPERACION MARCOS LOS HORNOS
34 | Seccion 34 - Trabajos De Reparacion Reconstruccion Y Mantenimiento De La Industria Del Niquel | 340 | DESMONTAJES O DEMOLICIONES | 3401 | DESMONTAJES EN HORNOS DE REDUCCION,PTA HORNOS,ETC. | 340154 | u | 28.29 | 28.71 | 16.02 | 73.02 | TAPA SELLO CHIMENEA NIVEL PLANTA HORNOS
34 | Seccion 34 - Trabajos De Reparacion Reconstruccion Y Mantenimiento De La Industria Del Niquel | 340 | DESMONTAJES O DEMOLICIONES | 3401 | DESMONTAJES EN HORNOS DE REDUCCION,PTA HORNOS,ETC. | 340155 | u | 156.36 | 123.03 | 74.76 | 354.15 | COMPENSADOR LINEA GASES EN PLANTA HORNOS
34 | Seccion 34 - Trabajos De Reparacion Reconstruccion Y Mantenimiento De La Industria Del Niquel | 340 | DESMONTAJES O DEMOLICIONES | 3401 | DESMONTAJES EN HORNOS DE REDUCCION,PTA HORNOS,ETC. | 340156 | u | 21.2 | 32.81 | 32.04 | 86.05 | REGISTRO LINEA GASES EN PLANTA HORNOS
34 | Seccion 34 - Trabajos De Reparacion Reconstruccion Y Mantenimiento De La Industria Del Niquel | 340 | DESMONTAJES O DEMOLICIONES | 3401 | DESMONTAJES EN HORNOS DE REDUCCION,PTA HORNOS,ETC. | 340157 | u | 175.6 | 41.01 | 24.56 | 241.17 | ENTREDOS Y TENSORES LA CHIMENEA PLANTA HORNOS
34 | Seccion 34 - Trabajos De Reparacion Reconstruccion Y Mantenimiento De La Industria Del Niquel | 340 | DESMONTAJES O DEMOLICIONES | 3401 | DESMONTAJES EN HORNOS DE REDUCCION,PTA HORNOS,ETC. | 340158 | u | 1741.92 | 410.1 | 149.52 | 2301.54 | CATALINA DEL HORNO, PLANTA HORNOS
34 | Seccion 34 - Trabajos De Reparacion Reconstruccion Y Mantenimiento De La Industria Del Niquel | 340 | DESMONTAJES O DEMOLICIONES | 3401 | DESMONTAJES EN HORNOS DE REDUCCION,PTA HORNOS,ETC. | 340159 | u | 790.86 | 898.64 | 0 | 1689.5 | BASE DEL REDUCTOR Y MOTOR EN PLANTA HORNOS
34 | Seccion 34 - Trabajos De Reparacion Reconstruccion Y Mantenimiento De La Industria Del Niquel | 340 | DESMONTAJES O DEMOLICIONES | 3401 | DESMONTAJES EN HORNOS DE REDUCCION,PTA HORNOS,ETC. | 340160 | u | 53 | 82.02 | 74.76 | 209.78 | CHAVETA DESCARGA AL PANTALON DEL ENFRIADOR LOS HORNOS No. Unidad
34 | Seccion 34 - Trabajos De Reparacion Reconstruccion Y Mantenimiento De La Industria Del Niquel | 340 | DESMONTAJES O DEMOLICIONES | 3401 | DESMONTAJES EN HORNOS DE REDUCCION,PTA HORNOS,ETC. | 340161 | u | 131.7 | 82.02 | 38.44 | 252.16 | TOMAMUESTRA EN LOS ENFRIADORES LOS HORNOS
34 | Seccion 34 - Trabajos De Reparacion Reconstruccion Y Mantenimiento De La Industria Del Niquel | 340 | DESMONTAJES O DEMOLICIONES | 3401 | DESMONTAJES EN HORNOS DE REDUCCION,PTA HORNOS,ETC. | 340162 | m | 59.06 | 82.02 | 106.8 | 247.88 | BRIDA LOS ENFRIADORES PLANTA HORNOS
34 | Seccion 34 - Trabajos De Reparacion Reconstruccion Y Mantenimiento De La Industria Del Niquel | 340 | DESMONTAJES O DEMOLICIONES | 3401 | DESMONTAJES EN HORNOS DE REDUCCION,PTA HORNOS,ETC. | 340163 | u | 458.8 | 4593.04 | 26.7 | 5078.54 | juego PETALOS EN LOS ENFRIADORES PLANTA HORNOS
34 | Seccion 34 - Trabajos De Reparacion Reconstruccion Y Mantenimiento De La Industria Del Niquel | 340 | DESMONTAJES O DEMOLICIONES | 3401 | DESMONTAJES EN HORNOS DE REDUCCION,PTA HORNOS,ETC. | 340164 | u | 57.34 | 1066.24 | 0 | 1123.58 | LA BOBINA DEL FRENO LOS ENFRIADORES PLANTA HORNOS
34 | Seccion 34 - Trabajos De Reparacion Reconstruccion Y Mantenimiento De La Industria Del Niquel | 340 | DESMONTAJES O DEMOLICIONES | 3401 | DESMONTAJES EN HORNOS DE REDUCCION,PTA HORNOS,ETC. | 340165 | u | 3.23 | 3.28 | 14.96 | 21.47 | SOPORTE LA CHANA LOS ENFRIADORES PLANTA HORNOS
34 | Seccion 34 - Trabajos De Reparacion Reconstruccion Y Mantenimiento De La Industria Del Niquel | 340 | DESMONTAJES O DEMOLICIONES | 3401 | DESMONTAJES EN HORNOS DE REDUCCION,PTA HORNOS,ETC. | 340166 | u | 54.71 | 420.41 | 29.9 | 505.02 | CARRO A GRADOS EN LOS ENFRIADORES PLANTA HORNOS
34 | Seccion 34 - Trabajos De Reparacion Reconstruccion Y Mantenimiento De La Industria Del Niquel | 340 | DESMONTAJES O DEMOLICIONES | 3401 | DESMONTAJES EN HORNOS DE REDUCCION,PTA HORNOS,ETC. | 340167 | u | 917.6 | 4776.96 | 0 | 5694.56 | LA CATALINA DEL ENFRIADOR PLANTA HORNOS
34 | Seccion 34 - Trabajos De Reparacion Reconstruccion Y Mantenimiento De La Industria Del Niquel | 340 | DESMONTAJES O DEMOLICIONES | 3401 | DESMONTAJES EN HORNOS DE REDUCCION,PTA HORNOS,ETC. | 340168 | u | 82.52 | 837.17 | 10.68 | 930.37 | LA GUARDERA LA CATALINA ENFRIADORES PLANTA HORNOS
34 | Seccion 34 - Trabajos De Reparacion Reconstruccion Y Mantenimiento De La Industria Del Niquel | 340 | DESMONTAJES O DEMOLICIONES | 3401 | DESMONTAJES EN HORNOS DE REDUCCION,PTA HORNOS,ETC. | 340169 | u | 111.28 | 164.04 | 42.72 | 318.04 | DEL DEFLECTOR DEL ENFRIADOR PLANTA HORNOS
34 | Seccion 34 - Trabajos De Reparacion Reconstruccion Y Mantenimiento De La Industria Del Niquel | 340 | DESMONTAJES O DEMOLICIONES | 3401 | DESMONTAJES EN HORNOS DE REDUCCION,PTA HORNOS,ETC. | 340170 | u | 3.23 | 3.28 | 14.96 | 21.47 | DEL LEVANTADOR LOS ENFRIADORES PLANTA HORNOS
34 | Seccion 34 - Trabajos De Reparacion Reconstruccion Y Mantenimiento De La Industria Del Niquel | 340 | DESMONTAJES O DEMOLICIONES | 3401 | DESMONTAJES EN HORNOS DE REDUCCION,PTA HORNOS,ETC. | 340171 | u | 40.41 | 439.09 | 10.68 | 490.18 | CASETA LOS ENFRIADORES PLANTA HORNOS
34 | Seccion 34 - Trabajos De Reparacion Reconstruccion Y Mantenimiento De La Industria Del Niquel | 340 | DESMONTAJES O DEMOLICIONES | 3401 | DESMONTAJES EN HORNOS DE REDUCCION,PTA HORNOS,ETC. | 340172 | u | 70.02 | 1428.04 | 0 | 1498.06 | CUCHARA EN ENFRIADORES PLANTA HORNOS
34 | Seccion 34 - Trabajos De Reparacion Reconstruccion Y Mantenimiento De La Industria Del Niquel | 340 | DESMONTAJES O DEMOLICIONES | 3401 | DESMONTAJES EN HORNOS DE REDUCCION,PTA HORNOS,ETC. | 340173 | u | 15.9 | 142.87 | 29.9 | 188.67 | LA CHANA LOS ENFRIADORES PLANTA HORNOS
34 | Seccion 34 - Trabajos De Reparacion Reconstruccion Y Mantenimiento De La Industria Del Niquel | 340 | DESMONTAJES O DEMOLICIONES | 3401 | DESMONTAJES EN HORNOS DE REDUCCION,PTA HORNOS,ETC. | 340174 | u | 57.34 | 1066.24 | 0 | 1123.58 | DEL FRENO LOS ENFRIADORES PLANTA HORNOS
34 | Seccion 34 - Trabajos De Reparacion Reconstruccion Y Mantenimiento De La Industria Del Niquel | 340 | DESMONTAJES O DEMOLICIONES | 3401 | DESMONTAJES EN HORNOS DE REDUCCION,PTA HORNOS,ETC. | 340175 | u | 15.9 | 142.87 | 29.9 | 188.67 | DEL RIN EN LOS ENFRIADORES PLANTA HORNOS
34 | Seccion 34 - Trabajos De Reparacion Reconstruccion Y Mantenimiento De La Industria Del Niquel | 340 | DESMONTAJES O DEMOLICIONES | 3401 | DESMONTAJES EN HORNOS DE REDUCCION,PTA HORNOS,ETC. | 340176 | m | 83.46 | 123.03 | 170.88 | 377.37 | RECUPERACION BRIDA EN ENFRIADORES PLANTA HORNOS
34 | Seccion 34 - Trabajos De Reparacion Reconstruccion Y Mantenimiento De La Industria Del Niquel | 340 | DESMONTAJES O DEMOLICIONES | 3401 | DESMONTAJES EN HORNOS DE REDUCCION,PTA HORNOS,ETC. | 340177 | u | 145.3 | 475.29 | 0 | 620.59 | SUNCHO NIQUEL MM DIAM. EN TRANSPORTADOR
34 | Seccion 34 - Trabajos De Reparacion Reconstruccion Y Mantenimiento De La Industria Del Niquel | 340 | DESMONTAJES O DEMOLICIONES | 3401 | DESMONTAJES EN HORNOS DE REDUCCION,PTA HORNOS,ETC. | 340178 | u | 336.96 | 919.41 | 0 | 1256.37 | TRANQUE INTERIOR DEL ENFRIADOR (CAMBIO BRIDA CENTRAL)
34 | Seccion 34 - Trabajos De Reparacion Reconstruccion Y Mantenimiento De La Industria Del Niquel | 340 | DESMONTAJES O DEMOLICIONES | 3401 | DESMONTAJES EN HORNOS DE REDUCCION,PTA HORNOS,ETC. | 340179 | u | 344.1 | 2693.4 | 0 | 3037.5 | CUNA SOPORTE DEL ENFRIADOR
34 | Seccion 34 - Trabajos De Reparacion Reconstruccion Y Mantenimiento De La Industria Del Niquel | 340 | DESMONTAJES O DEMOLICIONES | 3401 | DESMONTAJES EN HORNOS DE REDUCCION,PTA HORNOS,ETC. | 340180 | u | 465.6 | 2069.43 | 0 | 2535.03 | SUNCHO NIQUEL MM DIAM. EN CABEZOTE ENFRIADOR
34 | Seccion 34 - Trabajos De Reparacion Reconstruccion Y Mantenimiento De La Industria Del Niquel | 340 | DESMONTAJES O DEMOLICIONES | 3401 | DESMONTAJES EN HORNOS DE REDUCCION,PTA HORNOS,ETC. | 340181 | u | 103.02 | 388.98 | 0 | 492 | PIÑON DEL ENFRIADOR
34 | Seccion 34 - Trabajos De Reparacion Reconstruccion Y Mantenimiento De La Industria Del Niquel | 340 | DESMONTAJES O DEMOLICIONES | 3401 | DESMONTAJES EN HORNOS DE REDUCCION,PTA HORNOS,ETC. | 340182 | u | 263.4 | 3270.88 | 0 | 3534.28 | TRANQUE EXTERIOR EN EL ENFRIADOR
34 | Seccion 34 - Trabajos De Reparacion Reconstruccion Y Mantenimiento De La Industria Del Niquel | 340 | DESMONTAJES O DEMOLICIONES | 3401 | DESMONTAJES EN HORNOS DE REDUCCION,PTA HORNOS,ETC. | 340183 | u | 569.76 | 2720.9 | 0 | 3290.66 | TRAMO TRANSPORTADOR D-600 MM Y HASTA 3.0 M LONG.
34 | Seccion 34 - Trabajos De Reparacion Reconstruccion Y Mantenimiento De La Industria Del Niquel | 340 | DESMONTAJES O DEMOLICIONES | 3401 | DESMONTAJES EN HORNOS DE REDUCCION,PTA HORNOS,ETC. | 340184 | u | 218.87 | 288.43 | 0 | 507.3 | Y REPARACION CAJA PORTASELLO DEL TRANSPORTADOR
34 | Seccion 34 - Trabajos De Reparacion Reconstruccion Y Mantenimiento De La Industria Del Niquel | 340 | DESMONTAJES O DEMOLICIONES | 3401 | DESMONTAJES EN HORNOS DE REDUCCION,PTA HORNOS,ETC. | 340185 | u | 458.8 | 328.08 | 0 | 786.88 | SELLO EN CHIMENEA N-47
34 | Seccion 34 - Trabajos De Reparacion Reconstruccion Y Mantenimiento De La Industria Del Niquel | 340 | DESMONTAJES O DEMOLICIONES | 3401 | DESMONTAJES EN HORNOS DE REDUCCION,PTA HORNOS,ETC. | 340186 | u | 229.4 | 164.04 | 0 | 393.44 | LA PARTE SUPERIOR DEL SELLO CHIMENEA N-47
34 | Seccion 34 - Trabajos De Reparacion Reconstruccion Y Mantenimiento De La Industria Del Niquel | 340 | DESMONTAJES O DEMOLICIONES | 3401 | DESMONTAJES EN HORNOS DE REDUCCION,PTA HORNOS,ETC. | 340187 | u | 286.88 | 53.31 | 0 | 340.19 | DEL EJE CON IMPELENTE DEL VENTILADOR N-42
34 | Seccion 34 - Trabajos De Reparacion Reconstruccion Y Mantenimiento De La Industria Del Niquel | 340 | DESMONTAJES O DEMOLICIONES | 3401 | DESMONTAJES EN HORNOS DE REDUCCION,PTA HORNOS,ETC. | 340188 | u | 95.07 | 61.52 | 0 | 156.59 | DEL CABALLITO CON CHUMACERA VENTILADOR N-42
34 | Seccion 34 - Trabajos De Reparacion Reconstruccion Y Mantenimiento De La Industria Del Niquel | 340 | DESMONTAJES O DEMOLICIONES | 3401 | DESMONTAJES EN HORNOS DE REDUCCION,PTA HORNOS,ETC. | 340189 | m | 104.32 | 278.66 | 0 | 382.98 | VIGA I 160-300 MM EN TECHO HORNO
34 | Seccion 34 - Trabajos De Reparacion Reconstruccion Y Mantenimiento De La Industria Del Niquel | 340 | DESMONTAJES O DEMOLICIONES | 3401 | DESMONTAJES EN HORNOS DE REDUCCION,PTA HORNOS,ETC. | 340190 | u | 225.96 | 0 | 0 | 225.96 | PLATO MM DIAM QUEMADOR TIPO PRIOR
34 | Seccion 34 - Trabajos De Reparacion Reconstruccion Y Mantenimiento De La Industria Del Niquel | 340 | DESMONTAJES O DEMOLICIONES | 3401 | DESMONTAJES EN HORNOS DE REDUCCION,PTA HORNOS,ETC. | 340191 | u | 282.45 | 649.94 | 0 | 932.39 | VALVULA CONTRAPESO LOS CICLONES DEL DEL NIVEL
34 | Seccion 34 - Trabajos De Reparacion Reconstruccion Y Mantenimiento De La Industria Del Niquel | 340 | DESMONTAJES O DEMOLICIONES | 3401 | DESMONTAJES EN HORNOS DE REDUCCION,PTA HORNOS,ETC. | 340192 | u | 144.47 | 20.51 | 0 | 164.98 | LA PARTE SUPERIOR LA VOLUTA DEL VE-N-42
34 | Seccion 34 - Trabajos De Reparacion Reconstruccion Y Mantenimiento De La Industria Del Niquel | 340 | DESMONTAJES O DEMOLICIONES | 3401 | DESMONTAJES EN HORNOS DE REDUCCION,PTA HORNOS,ETC. | 340193 | u | 229.4 | 164.04 | 0 | 393.44 | BOTELLA EN HORNO
34 | Seccion 34 - Trabajos De Reparacion Reconstruccion Y Mantenimiento De La Industria Del Niquel | 340 | DESMONTAJES O DEMOLICIONES | 3401 | DESMONTAJES EN HORNOS DE REDUCCION,PTA HORNOS,ETC. | 340194 | u | 2138.58 | 5349.48 | 0 | 7488.06 | COMPENSADOR D-1600 MM HASTA 45.00 M ALTURA
34 | Seccion 34 - Trabajos De Reparacion Reconstruccion Y Mantenimiento De La Industria Del Niquel | 340 | DESMONTAJES O DEMOLICIONES | 3401 | DESMONTAJES EN HORNOS DE REDUCCION,PTA HORNOS,ETC. | 340195 | u | 1580.88 | 6117.6 | 0 | 7698.48 | VALVULA D-1600 MM HASTA 45.00 M ALTURA
34 | Seccion 34 - Trabajos De Reparacion Reconstruccion Y Mantenimiento De La Industria Del Niquel | 340 | DESMONTAJES O DEMOLICIONES | 3401 | DESMONTAJES EN HORNOS DE REDUCCION,PTA HORNOS,ETC. | 340196 | u | 311.39 | 926.38 | 0 | 1237.77 | SPROCK CONTRAPESO DEL TRANSPORTADOR PALETA
34 | Seccion 34 - Trabajos De Reparacion Reconstruccion Y Mantenimiento De La Industria Del Niquel | 340 | DESMONTAJES O DEMOLICIONES | 3401 | DESMONTAJES EN HORNOS DE REDUCCION,PTA HORNOS,ETC. | 340197 | u | 382.36 | 1426.15 | 0 | 1808.51 | SPROCK DESCARGA TRANSPORTADOR PALETA No. Unidad
34 | Seccion 34 - Trabajos De Reparacion Reconstruccion Y Mantenimiento De La Industria Del Niquel | 340 | DESMONTAJES O DEMOLICIONES | 3401 | DESMONTAJES EN HORNOS DE REDUCCION,PTA HORNOS,ETC. | 340198 | u | 222.56 | 1007.08 | 0 | 1229.64 | TOLVINES EN N-42
34 | Seccion 34 - Trabajos De Reparacion Reconstruccion Y Mantenimiento De La Industria Del Niquel | 340 | DESMONTAJES O DEMOLICIONES | 3401 | DESMONTAJES EN HORNOS DE REDUCCION,PTA HORNOS,ETC. | 340199 | u | 52.65 | 149.58 | 0 | 202.23 | TOLVINES DESCARGA PALETA
34 | Seccion 34 - Trabajos De Reparacion Reconstruccion Y Mantenimiento De La Industria Del Niquel | 340 | DESMONTAJES O DEMOLICIONES | 3402 | DESMONTAJES EN HORNOS DE REDUCCION,PTA. HORNOS,GRUA GANTRY,PTA.SECADERO,ETC. | 340200 | u | 407.42 | 2899.83 | 0 | 3307.25 | VALVULA LOS ELECTROFILTROS SALIDA Y ENTRADA MM HASTA 15.00 M ALT
34 | Seccion 34 - Trabajos De Reparacion Reconstruccion Y Mantenimiento De La Industria Del Niquel | 340 | DESMONTAJES O DEMOLICIONES | 3402 | DESMONTAJES EN HORNOS DE REDUCCION,PTA. HORNOS,GRUA GANTRY,PTA.SECADERO,ETC. | 340201 | u | 2483.36 | 5802.42 | 0 | 8285.78 | VALVULA MM LOS ELECTROFILTROS SALIDA Y ENTRADA 16.00-32.00 M ALTURA
34 | Seccion 34 - Trabajos De Reparacion Reconstruccion Y Mantenimiento De La Industria Del Niquel | 340 | DESMONTAJES O DEMOLICIONES | 3402 | DESMONTAJES EN HORNOS DE REDUCCION,PTA. HORNOS,GRUA GANTRY,PTA.SECADERO,ETC. | 340202 | u | 363.22 | 1847.37 | 0 | 2210.59 | VALVULA DAMPER MM DIAM EN PANTALONES VENTI- LADOR GASES EN HORNO-SECADERO
34 | Seccion 34 - Trabajos De Reparacion Reconstruccion Y Mantenimiento De La Industria Del Niquel | 340 | DESMONTAJES O DEMOLICIONES | 3402 | DESMONTAJES EN HORNOS DE REDUCCION,PTA. HORNOS,GRUA GANTRY,PTA.SECADERO,ETC. | 340203 | u | 193.04 | 82.02 | 0 | 275.06 | VALVULA PRESION D-920 MM N-42
34 | Seccion 34 - Trabajos De Reparacion Reconstruccion Y Mantenimiento De La Industria Del Niquel | 340 | DESMONTAJES O DEMOLICIONES | 3402 | DESMONTAJES EN HORNOS DE REDUCCION,PTA. HORNOS,GRUA GANTRY,PTA.SECADERO,ETC. | 340204 | u | 82.08 | 205.05 | 0 | 287.13 | CHAVETA DESCARGA PANTALON ENFRIADOR
34 | Seccion 34 - Trabajos De Reparacion Reconstruccion Y Mantenimiento De La Industria Del Niquel | 340 | DESMONTAJES O DEMOLICIONES | 3402 | DESMONTAJES EN HORNOS DE REDUCCION,PTA. HORNOS,GRUA GANTRY,PTA.SECADERO,ETC. | 340205 | u | 132.7 | 82.02 | 0 | 214.72 | CHIMENEA TOMA MUESTRA ENFRIADOR
34 | Seccion 34 - Trabajos De Reparacion Reconstruccion Y Mantenimiento De La Industria Del Niquel | 340 | DESMONTAJES O DEMOLICIONES | 3402 | DESMONTAJES EN HORNOS DE REDUCCION,PTA. HORNOS,GRUA GANTRY,PTA.SECADERO,ETC. | 340206 | u | 93.14 | 673.35 | 0 | 766.49 | BASE TRANSMISION
34 | Seccion 34 - Trabajos De Reparacion Reconstruccion Y Mantenimiento De La Industria Del Niquel | 340 | DESMONTAJES O DEMOLICIONES | 3402 | DESMONTAJES EN HORNOS DE REDUCCION,PTA. HORNOS,GRUA GANTRY,PTA.SECADERO,ETC. | 340207 | u | 27.82 | 41.01 | 0 | 68.83 | TAPA X MM REGISTRO EN ENFRIADOR
34 | Seccion 34 - Trabajos De Reparacion Reconstruccion Y Mantenimiento De La Industria Del Niquel | 340 | DESMONTAJES O DEMOLICIONES | 3402 | DESMONTAJES EN HORNOS DE REDUCCION,PTA. HORNOS,GRUA GANTRY,PTA.SECADERO,ETC. | 340208 | u | 1117.64 | 8891.15 | 0 | 10008.79 | PISO HASTA 5.00 M DIAM H-16 EN HORNO
34 | Seccion 34 - Trabajos De Reparacion Reconstruccion Y Mantenimiento De La Industria Del Niquel | 340 | DESMONTAJES O DEMOLICIONES | 3402 | DESMONTAJES EN HORNOS DE REDUCCION,PTA. HORNOS,GRUA GANTRY,PTA.SECADERO,ETC. | 340209 | u | 1.65 | 7.98 | 0 | 9.63 | SOPORTE LADRILLOS COLGANTES EN HORNOS
34 | Seccion 34 - Trabajos De Reparacion Reconstruccion Y Mantenimiento De La Industria Del Niquel | 340 | DESMONTAJES O DEMOLICIONES | 3402 | DESMONTAJES EN HORNOS DE REDUCCION,PTA. HORNOS,GRUA GANTRY,PTA.SECADERO,ETC. | 340210 | u | 2259.6 | 8849.84 | 0 | 11109.44 | TECHO HASTA 5.00 M DIAM EN HORNO
34 | Seccion 34 - Trabajos De Reparacion Reconstruccion Y Mantenimiento De La Industria Del Niquel | 340 | DESMONTAJES O DEMOLICIONES | 3402 | DESMONTAJES EN HORNOS DE REDUCCION,PTA. HORNOS,GRUA GANTRY,PTA.SECADERO,ETC. | 340211 | u | 371.76 | 328.08 | 0 | 699.84 | LUTSRINGS EN H-16 EN HORNO
34 | Seccion 34 - Trabajos De Reparacion Reconstruccion Y Mantenimiento De La Industria Del Niquel | 340 | DESMONTAJES O DEMOLICIONES | 3402 | DESMONTAJES EN HORNOS DE REDUCCION,PTA. HORNOS,GRUA GANTRY,PTA.SECADERO,ETC. | 340212 | u | 263.4 | 1196.64 | 0 | 1460.04 | DESTAPAR CAJA Y REGISTRO DEL M-2
34 | Seccion 34 - Trabajos De Reparacion Reconstruccion Y Mantenimiento De La Industria Del Niquel | 340 | DESMONTAJES O DEMOLICIONES | 3402 | DESMONTAJES EN HORNOS DE REDUCCION,PTA. HORNOS,GRUA GANTRY,PTA.SECADERO,ETC. | 340213 | t | 242.9 | 0 | 0 | 242.9 | DESMONTAJES EN HORNOS DE REDUCCION,PTA. HORNOS,GRUA GANTRY,PTA.SECADERO,ETC.: EN PARED INTERIOR (PTA HORNOS REDUCCION)
34 | Seccion 34 - Trabajos De Reparacion Reconstruccion Y Mantenimiento De La Industria Del Niquel | 340 | DESMONTAJES O DEMOLICIONES | 3402 | DESMONTAJES EN HORNOS DE REDUCCION,PTA. HORNOS,GRUA GANTRY,PTA.SECADERO,ETC. | 340214 | u | 344.04 | 0 | 0 | 344.04 | PUENTE GARGANTA (PTA HORNOS REDUCCION)
34 | Seccion 34 - Trabajos De Reparacion Reconstruccion Y Mantenimiento De La Industria Del Niquel | 340 | DESMONTAJES O DEMOLICIONES | 3402 | DESMONTAJES EN HORNOS DE REDUCCION,PTA. HORNOS,GRUA GANTRY,PTA.SECADERO,ETC. | 340215 | u | 225.96 | 0 | 0 | 225.96 | PUENTE LA PUERTA HOGAR (PTA HORNOS REDUCCION)
34 | Seccion 34 - Trabajos De Reparacion Reconstruccion Y Mantenimiento De La Industria Del Niquel | 340 | DESMONTAJES O DEMOLICIONES | 3402 | DESMONTAJES EN HORNOS DE REDUCCION,PTA. HORNOS,GRUA GANTRY,PTA.SECADERO,ETC. | 340216 | u | 16.69 | 0 | 0 | 16.69 | JAMBAS (PTA HORNOS REDUCCION)
34 | Seccion 34 - Trabajos De Reparacion Reconstruccion Y Mantenimiento De La Industria Del Niquel | 340 | DESMONTAJES O DEMOLICIONES | 3402 | DESMONTAJES EN HORNOS DE REDUCCION,PTA. HORNOS,GRUA GANTRY,PTA.SECADERO,ETC. | 340217 | t | 404.1 | 0 | 0 | 404.1 | LADRILLOS COLGANTES EN HOGAR (PTA HORNOS REDUCCION)
34 | Seccion 34 - Trabajos De Reparacion Reconstruccion Y Mantenimiento De La Industria Del Niquel | 340 | DESMONTAJES O DEMOLICIONES | 3402 | DESMONTAJES EN HORNOS DE REDUCCION,PTA. HORNOS,GRUA GANTRY,PTA.SECADERO,ETC. | 340218 | t | 564.9 | 0 | 0 | 564.9 | TECHO LADRILLOS HOGAR (PTA HORNOS REDUCCION)
34 | Seccion 34 - Trabajos De Reparacion Reconstruccion Y Mantenimiento De La Industria Del Niquel | 340 | DESMONTAJES O DEMOLICIONES | 3402 | DESMONTAJES EN HORNOS DE REDUCCION,PTA. HORNOS,GRUA GANTRY,PTA.SECADERO,ETC. | 340219 | t | 92.19 | 0 | 0 | 92.19 | PISO HOGAR (PTA HORNOS REDUCCION)
34 | Seccion 34 - Trabajos De Reparacion Reconstruccion Y Mantenimiento De La Industria Del Niquel | 340 | DESMONTAJES O DEMOLICIONES | 3402 | DESMONTAJES EN HORNOS DE REDUCCION,PTA. HORNOS,GRUA GANTRY,PTA.SECADERO,ETC. | 340220 | m2 | 20.21 | 0 | 0 | 20.21 | INSULACION EJE CENTRAL (PTA HORNOS REDUCCION)
34 | Seccion 34 - Trabajos De Reparacion Reconstruccion Y Mantenimiento De La Industria Del Niquel | 340 | DESMONTAJES O DEMOLICIONES | 3402 | DESMONTAJES EN HORNOS DE REDUCCION,PTA. HORNOS,GRUA GANTRY,PTA.SECADERO,ETC. | 340221 | u | 40.41 | 0 | 0 | 40.41 | CAMPANA (PTA HORNOS REDUCCION)
34 | Seccion 34 - Trabajos De Reparacion Reconstruccion Y Mantenimiento De La Industria Del Niquel | 340 | DESMONTAJES O DEMOLICIONES | 3402 | DESMONTAJES EN HORNOS DE REDUCCION,PTA. HORNOS,GRUA GANTRY,PTA.SECADERO,ETC. | 340222 | u | 40.41 | 0 | 0 | 40.41 | CACHIMBA (PTA HORNOS REDUCCION)
34 | Seccion 34 - Trabajos De Reparacion Reconstruccion Y Mantenimiento De La Industria Del Niquel | 340 | DESMONTAJES O DEMOLICIONES | 3402 | DESMONTAJES EN HORNOS DE REDUCCION,PTA. HORNOS,GRUA GANTRY,PTA.SECADERO,ETC. | 340223 | u | 40.41 | 0 | 0 | 40.41 | CHIMENEA (PTA HORNOS REDUCCION)
34 | Seccion 34 - Trabajos De Reparacion Reconstruccion Y Mantenimiento De La Industria Del Niquel | 340 | DESMONTAJES O DEMOLICIONES | 3402 | DESMONTAJES EN HORNOS DE REDUCCION,PTA. HORNOS,GRUA GANTRY,PTA.SECADERO,ETC. | 340224 | u | 409.36 | 0 | 0 | 409.36 | CICLON COLECCION PRIMARIA (PTA HORNOS REDUCCION)
34 | Seccion 34 - Trabajos De Reparacion Reconstruccion Y Mantenimiento De La Industria Del Niquel | 340 | DESMONTAJES O DEMOLICIONES | 3402 | DESMONTAJES EN HORNOS DE REDUCCION,PTA. HORNOS,GRUA GANTRY,PTA.SECADERO,ETC. | 340225 | m | 8.35 | 0 | 0 | 8.35 | INSULACION TUBERIA 1/2 A 3/4' DIAM. (PTA HORNOS REDUCCION)
34 | Seccion 34 - Trabajos De Reparacion Reconstruccion Y Mantenimiento De La Industria Del Niquel | 340 | DESMONTAJES O DEMOLICIONES | 3402 | DESMONTAJES EN HORNOS DE REDUCCION,PTA. HORNOS,GRUA GANTRY,PTA.SECADERO,ETC. | 340251 | u | 28.84 | 126.74 | 0 | 155.58 | PLATINA REFUERZO CAMARA AIRE LA PLANTA SECADERO
34 | Seccion 34 - Trabajos De Reparacion Reconstruccion Y Mantenimiento De La Industria Del Niquel | 340 | DESMONTAJES O DEMOLICIONES | 3402 | DESMONTAJES EN HORNOS DE REDUCCION,PTA. HORNOS,GRUA GANTRY,PTA.SECADERO,ETC. | 340252 | u | 54.71 | 82.02 | 74.76 | 211.49 | MANJOL PLANTA SECADERO
34 | Seccion 34 - Trabajos De Reparacion Reconstruccion Y Mantenimiento De La Industria Del Niquel | 340 | DESMONTAJES O DEMOLICIONES | 3402 | DESMONTAJES EN HORNOS DE REDUCCION,PTA. HORNOS,GRUA GANTRY,PTA.SECADERO,ETC. | 340253 | m | 9.07 | 8.2 | 10.68 | 27.95 | ESTRUCTURA APOYO DEL PISO LA GRUA GANTRY
34 | Seccion 34 - Trabajos De Reparacion Reconstruccion Y Mantenimiento De La Industria Del Niquel | 340 | DESMONTAJES O DEMOLICIONES | 3402 | DESMONTAJES EN HORNOS DE REDUCCION,PTA. HORNOS,GRUA GANTRY,PTA.SECADERO,ETC. | 340254 | m2 | 21.47 | 1302.28 | 32.04 | 1355.79 | PISO DEL CARRETON LA GRUA GANTRY
34 | Seccion 34 - Trabajos De Reparacion Reconstruccion Y Mantenimiento De La Industria Del Niquel | 340 | DESMONTAJES O DEMOLICIONES | 3402 | DESMONTAJES EN HORNOS DE REDUCCION,PTA. HORNOS,GRUA GANTRY,PTA.SECADERO,ETC. | 340255 | m | 5.3 | 859.98 | 5.34 | 870.62 | BARANDA CARRETON LA GRUA GANTRY
34 | Seccion 34 - Trabajos De Reparacion Reconstruccion Y Mantenimiento De La Industria Del Niquel | 340 | DESMONTAJES O DEMOLICIONES | 3402 | DESMONTAJES EN HORNOS DE REDUCCION,PTA. HORNOS,GRUA GANTRY,PTA.SECADERO,ETC. | 340256 | u | 14.11 | 16.4 | 10.68 | 41.19 | TUBO 4' DIAM REFUERZO LATERAL GRUA GANTRY
34 | Seccion 34 - Trabajos De Reparacion Reconstruccion Y Mantenimiento De La Industria Del Niquel | 340 | DESMONTAJES O DEMOLICIONES | 3402 | DESMONTAJES EN HORNOS DE REDUCCION,PTA. HORNOS,GRUA GANTRY,PTA.SECADERO,ETC. | 340257 | u | 175.6 | 0 | 0 | 175.6 | Y MANTENIMIENTO A LOS RODILLOS LATERALES LA GRUA GANTRY
34 | Seccion 34 - Trabajos De Reparacion Reconstruccion Y Mantenimiento De La Industria Del Niquel | 340 | DESMONTAJES O DEMOLICIONES | 3402 | DESMONTAJES EN HORNOS DE REDUCCION,PTA. HORNOS,GRUA GANTRY,PTA.SECADERO,ETC. | 340258 | u | 90.77 | 205.05 | 149.52 | 445.34 | Y LIMPIEZA ANILLO ACERO PLANTA SECADERO
34 | Seccion 34 - Trabajos De Reparacion Reconstruccion Y Mantenimiento De La Industria Del Niquel | 340 | DESMONTAJES O DEMOLICIONES | 3402 | DESMONTAJES EN HORNOS DE REDUCCION,PTA. HORNOS,GRUA GANTRY,PTA.SECADERO,ETC. | 340259 | u | 340.64 | 1267.44 | 0 | 1608.08 | Y LIMPIEZA ANILLO NIQUEL CAMARA AIRE PLANTA SECADERO
34 | Seccion 34 - Trabajos De Reparacion Reconstruccion Y Mantenimiento De La Industria Del Niquel | 340 | DESMONTAJES O DEMOLICIONES | 3402 | DESMONTAJES EN HORNOS DE REDUCCION,PTA. HORNOS,GRUA GANTRY,PTA.SECADERO,ETC. | 340260 | u | 173.31 | 712.94 | 0 | 886.25 | Y LIMPIEZA SEMI-ANILLO RETENCION DEL TAMBOR PLANTA SECADERO
34 | Seccion 34 - Trabajos De Reparacion Reconstruccion Y Mantenimiento De La Industria Del Niquel | 340 | DESMONTAJES O DEMOLICIONES | 3402 | DESMONTAJES EN HORNOS DE REDUCCION,PTA. HORNOS,GRUA GANTRY,PTA.SECADERO,ETC. | 340261 | u | 564.9 | 0 | 0 | 564.9 | Y LIMPIEZA DIFUSOR INCLUYENDO CODOS Y VALVULAS PLANTA SECADERO
34 | Seccion 34 - Trabajos De Reparacion Reconstruccion Y Mantenimiento De La Industria Del Niquel | 340 | DESMONTAJES O DEMOLICIONES | 3402 | DESMONTAJES EN HORNOS DE REDUCCION,PTA. HORNOS,GRUA GANTRY,PTA.SECADERO,ETC. | 340262 | u | 34.51 | 285.17 | 0 | 319.68 | Y LIMPIEZA DUELA CONO CAMARA AIRE PLANTA SECADERO
34 | Seccion 34 - Trabajos De Reparacion Reconstruccion Y Mantenimiento De La Industria Del Niquel | 340 | DESMONTAJES O DEMOLICIONES | 3402 | DESMONTAJES EN HORNOS DE REDUCCION,PTA. HORNOS,GRUA GANTRY,PTA.SECADERO,ETC. | 340263 | u | 85.16 | 316.86 | 0 | 402.02 | Y LIMPIEZA DUELA AGUJEREADA CAMARA AIRE PLANTA SECADERO
34 | Seccion 34 - Trabajos De Reparacion Reconstruccion Y Mantenimiento De La Industria Del Niquel | 340 | DESMONTAJES O DEMOLICIONES | 3402 | DESMONTAJES EN HORNOS DE REDUCCION,PTA. HORNOS,GRUA GANTRY,PTA.SECADERO,ETC. | 340264 | u | 43.18 | 205.96 | 0 | 249.14 | Y LIMPIEZA SINFIN EN SECADEROS
34 | Seccion 34 - Trabajos De Reparacion Reconstruccion Y Mantenimiento De La Industria Del Niquel | 340 | DESMONTAJES O DEMOLICIONES | 3402 | DESMONTAJES EN HORNOS DE REDUCCION,PTA. HORNOS,GRUA GANTRY,PTA.SECADERO,ETC. | 340265 | u | 34.24 | 158.43 | 0 | 192.67 | Y LIMPIEZA CARTABONES LOS SECADEROS
34 | Seccion 34 - Trabajos De Reparacion Reconstruccion Y Mantenimiento De La Industria Del Niquel | 340 | DESMONTAJES O DEMOLICIONES | 3402 | DESMONTAJES EN HORNOS DE REDUCCION,PTA. HORNOS,GRUA GANTRY,PTA.SECADERO,ETC. | 340266 | u | 522.72 | 1346.66 | 0 | 1869.38 | TAPA REGISTRO SUPERIOR CAMARA PASO PLANTA SECADERO
34 | Seccion 34 - Trabajos De Reparacion Reconstruccion Y Mantenimiento De La Industria Del Niquel | 340 | DESMONTAJES O DEMOLICIONES | 3402 | DESMONTAJES EN HORNOS DE REDUCCION,PTA. HORNOS,GRUA GANTRY,PTA.SECADERO,ETC. | 340267 | u | 344.04 | 1631.13 | 0 | 1975.17 | PIEDRA CHICA CAMARA PASO PLANTA SECADERO
34 | Seccion 34 - Trabajos De Reparacion Reconstruccion Y Mantenimiento De La Industria Del Niquel | 340 | DESMONTAJES O DEMOLICIONES | 3402 | DESMONTAJES EN HORNOS DE REDUCCION,PTA. HORNOS,GRUA GANTRY,PTA.SECADERO,ETC. | 340268 | u | 131.82 | 567.7 | 0 | 699.52 | DESMONTAR PROTECTORES COPA CUARZO 30-40 M ALT. PLANTA SECADERO
34 | Seccion 34 - Trabajos De Reparacion Reconstruccion Y Mantenimiento De La Industria Del Niquel | 340 | DESMONTAJES O DEMOLICIONES | 3402 | DESMONTAJES EN HORNOS DE REDUCCION,PTA. HORNOS,GRUA GANTRY,PTA.SECADERO,ETC. | 340269 | u | 19.81 | 80.02 | 0 | 99.83 | MONTURAS MM LONGITUD EN ESTRELLA Y LEVANTADORES PLANTA SECADERO
34 | Seccion 34 - Trabajos De Reparacion Reconstruccion Y Mantenimiento De La Industria Del Niquel | 340 | DESMONTAJES O DEMOLICIONES | 3402 | DESMONTAJES EN HORNOS DE REDUCCION,PTA. HORNOS,GRUA GANTRY,PTA.SECADERO,ETC. | 340270 | u | 1129.8 | 3988.8 | 0 | 5118.6 | SELLO SUPERIOR PARTE ESTATICA CAMARA PASO PLANTA SECADERO
34 | Seccion 34 - Trabajos De Reparacion Reconstruccion Y Mantenimiento De La Industria Del Niquel | 340 | DESMONTAJES O DEMOLICIONES | 3402 | DESMONTAJES EN HORNOS DE REDUCCION,PTA. HORNOS,GRUA GANTRY,PTA.SECADERO,ETC. | 340271 | u | 903.84 | 3191.04 | 0 | 4094.88 | SELLO SUPERIOR PARTE DINAMICA EN TAMBOR PLAN - TA SECADERO
34 | Seccion 34 - Trabajos De Reparacion Reconstruccion Y Mantenimiento De La Industria Del Niquel | 340 | DESMONTAJES O DEMOLICIONES | 3402 | DESMONTAJES EN HORNOS DE REDUCCION,PTA. HORNOS,GRUA GANTRY,PTA.SECADERO,ETC. | 340272 | u | 56.49 | 200.05 | 0 | 256.54 | LEVANTADORES LARGOS 3.0 M LONGITUD PLANTA SECADERO
34 | Seccion 34 - Trabajos De Reparacion Reconstruccion Y Mantenimiento De La Industria Del Niquel | 340 | DESMONTAJES O DEMOLICIONES | 3402 | DESMONTAJES EN HORNOS DE REDUCCION,PTA. HORNOS,GRUA GANTRY,PTA.SECADERO,ETC. | 340273 | u | 28.25 | 100.03 | 0 | 128.28 | LEVANTADORES CORTOS 1.0 M LONGITUD PLANTA SECADERO
34 | Seccion 34 - Trabajos De Reparacion Reconstruccion Y Mantenimiento De La Industria Del Niquel | 340 | DESMONTAJES O DEMOLICIONES | 3402 | DESMONTAJES EN HORNOS DE REDUCCION,PTA. HORNOS,GRUA GANTRY,PTA.SECADERO,ETC. | 340274 | u | 465.68 | 13104.7 | 0.08 | 13570.46 | TORRES ALUMBRADO M ALT. PARA TODAS LAS PLANTAS
34 | Seccion 34 - Trabajos De Reparacion Reconstruccion Y Mantenimiento De La Industria Del Niquel | 340 | DESMONTAJES O DEMOLICIONES | 3402 | DESMONTAJES EN HORNOS DE REDUCCION,PTA. HORNOS,GRUA GANTRY,PTA.SECADERO,ETC. | 340275 | u | 156.63 | 1098.22 | 0 | 1254.85 | COOPLING DEL VENTILADOR TIRO EN SECADERO Y OTRAS PLANTAS
34 | Seccion 34 - Trabajos De Reparacion Reconstruccion Y Mantenimiento De La Industria Del Niquel | 340 | DESMONTAJES O DEMOLICIONES | 3402 | DESMONTAJES EN HORNOS DE REDUCCION,PTA. HORNOS,GRUA GANTRY,PTA.SECADERO,ETC. | 340276 | u | 458.72 | 2256.86 | 0 | 2715.58 | PIEDRA GRANDE TM Y MM DIAM EN SECADERO
34 | Seccion 34 - Trabajos De Reparacion Reconstruccion Y Mantenimiento De La Industria Del Niquel | 340 | DESMONTAJES O DEMOLICIONES | 3402 | DESMONTAJES EN HORNOS DE REDUCCION,PTA. HORNOS,GRUA GANTRY,PTA.SECADERO,ETC. | 340277 | m | 33.93 | 655.24 | 0 | 689.17 | RIELES GRUA GANTRY A M ALTURA
34 | Seccion 34 - Trabajos De Reparacion Reconstruccion Y Mantenimiento De La Industria Del Niquel | 340 | DESMONTAJES O DEMOLICIONES | 3402 | DESMONTAJES EN HORNOS DE REDUCCION,PTA. HORNOS,GRUA GANTRY,PTA.SECADERO,ETC. | 340278 | m2 | 79.99 | 392.13 | 0 | 472.12 | PLANCHAS ACERO EN PISO ZONA DEL TRANS- PORTADOR PALETA
34 | Seccion 34 - Trabajos De Reparacion Reconstruccion Y Mantenimiento De La Industria Del Niquel | 340 | DESMONTAJES O DEMOLICIONES | 3402 | DESMONTAJES EN HORNOS DE REDUCCION,PTA. HORNOS,GRUA GANTRY,PTA.SECADERO,ETC. | 340279 | m | 72.04 | 360.44 | 0 | 432.48 | VIGA I MM PISO INTERMEDIO PLATAFORMA TRABAJO EN TODAS LAS PLANTAS
34 | Seccion 34 - Trabajos De Reparacion Reconstruccion Y Mantenimiento De La Industria Del Niquel | 340 | DESMONTAJES O DEMOLICIONES | 3402 | DESMONTAJES EN HORNOS DE REDUCCION,PTA. HORNOS,GRUA GANTRY,PTA.SECADERO,ETC. | 340280 | m | 93.11 | 526.8 | 0 | 619.91 | VIGA I MM PISO INTERMEDIO PLATAFORMA TRABAJO EN TODAS LAS PLANTAS
34 | Seccion 34 - Trabajos De Reparacion Reconstruccion Y Mantenimiento De La Industria Del Niquel | 340 | DESMONTAJES O DEMOLICIONES | 3402 | DESMONTAJES EN HORNOS DE REDUCCION,PTA. HORNOS,GRUA GANTRY,PTA.SECADERO,ETC. | 340281 | m | 20.89 | 276.32 | 0 | 297.21 | ESTRUCTURA APOYO AL PISO CARRETON GRUA GANTRY
34 | Seccion 34 - Trabajos De Reparacion Reconstruccion Y Mantenimiento De La Industria Del Niquel | 340 | DESMONTAJES O DEMOLICIONES | 3402 | DESMONTAJES EN HORNOS DE REDUCCION,PTA. HORNOS,GRUA GANTRY,PTA.SECADERO,ETC. | 340282 | u | 114.68 | 0 | 0 | 114.68 | GUARDERA PROTECTORA RODILLOS PLANTA SECADERO
34 | Seccion 34 - Trabajos De Reparacion Reconstruccion Y Mantenimiento De La Industria Del Niquel | 340 | DESMONTAJES O DEMOLICIONES | 3402 | DESMONTAJES EN HORNOS DE REDUCCION,PTA. HORNOS,GRUA GANTRY,PTA.SECADERO,ETC. | 340283 | u | 88.59 | 1076.31 | 0 | 1164.9 | CERCHA CENTRAL X X MM PLANTA LIXIVIACION Y LAVADO
34 | Seccion 34 - Trabajos De Reparacion Reconstruccion Y Mantenimiento De La Industria Del Niquel | 340 | DESMONTAJES O DEMOLICIONES | 3402 | DESMONTAJES EN HORNOS DE REDUCCION,PTA. HORNOS,GRUA GANTRY,PTA.SECADERO,ETC. | 340284 | u | 638.68 | 0 | 0 | 638.68 | PIÑON (PLANTA SECADERO)
34 | Seccion 34 - Trabajos De Reparacion Reconstruccion Y Mantenimiento De La Industria Del Niquel | 340 | DESMONTAJES O DEMOLICIONES | 3402 | DESMONTAJES EN HORNOS DE REDUCCION,PTA. HORNOS,GRUA GANTRY,PTA.SECADERO,ETC. | 340285 | u | 111.28 | 82.02 | 0 | 193.3 | BANDEJA AGUA RODILLOS RADIALES (PTA SECADERO)
34 | Seccion 34 - Trabajos De Reparacion Reconstruccion Y Mantenimiento De La Industria Del Niquel | 340 | DESMONTAJES O DEMOLICIONES | 3402 | DESMONTAJES EN HORNOS DE REDUCCION,PTA. HORNOS,GRUA GANTRY,PTA.SECADERO,ETC. | 340286 | u | 986.64 | 3519.12 | 0 | 4505.76 | RODILLO AXIAL (PLANTA SECADERO)
34 | Seccion 34 - Trabajos De Reparacion Reconstruccion Y Mantenimiento De La Industria Del Niquel | 340 | DESMONTAJES O DEMOLICIONES | 3402 | DESMONTAJES EN HORNOS DE REDUCCION,PTA. HORNOS,GRUA GANTRY,PTA.SECADERO,ETC. | 340287 | u | 627.3 | 1994.4 | 0 | 2621.7 | RODILLO RADIAL (PLANTA SECADERO)
34 | Seccion 34 - Trabajos De Reparacion Reconstruccion Y Mantenimiento De La Industria Del Niquel | 340 | DESMONTAJES O DEMOLICIONES | 3402 | DESMONTAJES EN HORNOS DE REDUCCION,PTA. HORNOS,GRUA GANTRY,PTA.SECADERO,ETC. | 340288 | u | 405.8 | 3437.4 | 0 | 3843.2 | TACON EMPUJE (PLANTA SECADERO)
34 | Seccion 34 - Trabajos De Reparacion Reconstruccion Y Mantenimiento De La Industria Del Niquel | 340 | DESMONTAJES O DEMOLICIONES | 3402 | DESMONTAJES EN HORNOS DE REDUCCION,PTA. HORNOS,GRUA GANTRY,PTA.SECADERO,ETC. | 340289 | u | 279.22 | 2291.6 | 0 | 2570.82 | PETALO LA CATALINA (PLANTA SECADERO)
34 | Seccion 34 - Trabajos De Reparacion Reconstruccion Y Mantenimiento De La Industria Del Niquel | 340 | DESMONTAJES O DEMOLICIONES | 3402 | DESMONTAJES EN HORNOS DE REDUCCION,PTA. HORNOS,GRUA GANTRY,PTA.SECADERO,ETC. | 340290 | u | 270.89 | 797.76 | 0 | 1068.65 | GUARDERA LA CATALINA (PLANTA SECADERO)
34 | Seccion 34 - Trabajos De Reparacion Reconstruccion Y Mantenimiento De La Industria Del Niquel | 340 | DESMONTAJES O DEMOLICIONES | 3402 | DESMONTAJES EN HORNOS DE REDUCCION,PTA. HORNOS,GRUA GANTRY,PTA.SECADERO,ETC. | 340291 | u | 111.6 | 316.86 | 0 | 428.46 | COMPUERTA CAMARA EVACUACION 1500X1000 MM (PLANTA SECADERO)
34 | Seccion 34 - Trabajos De Reparacion Reconstruccion Y Mantenimiento De La Industria Del Niquel | 340 | DESMONTAJES O DEMOLICIONES | 3402 | DESMONTAJES EN HORNOS DE REDUCCION,PTA. HORNOS,GRUA GANTRY,PTA.SECADERO,ETC. | 340292 | u | 1.26 | 0.41 | 0 | 1.67 | TORNILLOS ESTRELLA (PLANTA SECADERO)
34 | Seccion 34 - Trabajos De Reparacion Reconstruccion Y Mantenimiento De La Industria Del Niquel | 340 | DESMONTAJES O DEMOLICIONES | 3402 | DESMONTAJES EN HORNOS DE REDUCCION,PTA. HORNOS,GRUA GANTRY,PTA.SECADERO,ETC. | 340293 | u | 484.92 | 6880.47 | 0 | 7365.39 | COMPENSADOR DUCTO SALIDA ELECTROFILTRO MOLINO (PLANTA SECADERO)
34 | Seccion 34 - Trabajos De Reparacion Reconstruccion Y Mantenimiento De La Industria Del Niquel | 340 | DESMONTAJES O DEMOLICIONES | 3402 | DESMONTAJES EN HORNOS DE REDUCCION,PTA. HORNOS,GRUA GANTRY,PTA.SECADERO,ETC. | 340294 | u | 57.34 | 82.02 | 0 | 139.36 | BASE RODILLOS TRANSPORTADOR BANDA (PLANTA SECADERO)
34 | Seccion 34 - Trabajos De Reparacion Reconstruccion Y Mantenimiento De La Industria Del Niquel | 340 | DESMONTAJES O DEMOLICIONES | 3402 | DESMONTAJES EN HORNOS DE REDUCCION,PTA. HORNOS,GRUA GANTRY,PTA.SECADERO,ETC. | 340295 | m | 8.35 | 20.51 | 0 | 28.86 | VIGA CANAL BASTIDOR TRANSPORTADOR BANDA (PLANTA SECADERO)
34 | Seccion 34 - Trabajos De Reparacion Reconstruccion Y Mantenimiento De La Industria Del Niquel | 340 | DESMONTAJES O DEMOLICIONES | 3402 | DESMONTAJES EN HORNOS DE REDUCCION,PTA. HORNOS,GRUA GANTRY,PTA.SECADERO,ETC. | 340296 | m | 40.11 | 127.54 | 0 | 167.65 | Y MONTAJE BARANDA EN ESCALERA CUALQUIER TIPO HASTA M (PLANTA SECADERO)
34 | Seccion 34 - Trabajos De Reparacion Reconstruccion Y Mantenimiento De La Industria Del Niquel | 340 | DESMONTAJES O DEMOLICIONES | 3402 | DESMONTAJES EN HORNOS DE REDUCCION,PTA. HORNOS,GRUA GANTRY,PTA.SECADERO,ETC. | 340297 | m2 | 4.89 | 25.64 | 0 | 30.53 | TEJAS GALVANIZADAS Y ASBESTO CEMENTO H-45 M (PLANTA SECADERO)
34 | Seccion 34 - Trabajos De Reparacion Reconstruccion Y Mantenimiento De La Industria Del Niquel | 340 | DESMONTAJES O DEMOLICIONES | 3402 | DESMONTAJES EN HORNOS DE REDUCCION,PTA. HORNOS,GRUA GANTRY,PTA.SECADERO,ETC. | 340298 | m | 32.59 | 237.65 | 0 | 270.24 | DEL SHELL TAMBOR ANCHO MM (PLANTA SECADERO)
34 | Seccion 34 - Trabajos De Reparacion Reconstruccion Y Mantenimiento De La Industria Del Niquel | 340 | DESMONTAJES O DEMOLICIONES | 3402 | DESMONTAJES EN HORNOS DE REDUCCION,PTA. HORNOS,GRUA GANTRY,PTA.SECADERO,ETC. | 340299 | u | 551.04 | 1196.64 | 0 | 1747.68 | PATA ESTRELLA (PLANTA SECADERO)
34 | Seccion 34 - Trabajos De Reparacion Reconstruccion Y Mantenimiento De La Industria Del Niquel | 340 | DESMONTAJES O DEMOLICIONES | 3403 | DESMONTAJES EN PTA. SECADERO,CALDERAS VIEJAS,ETC. | 340300 | u | 9.46 | 6.56 | 0 | 16.02 | MARTILLO GOLPEO (PLANTA SECADERO)
34 | Seccion 34 - Trabajos De Reparacion Reconstruccion Y Mantenimiento De La Industria Del Niquel | 340 | DESMONTAJES O DEMOLICIONES | 3403 | DESMONTAJES EN PTA. SECADERO,CALDERAS VIEJAS,ETC. | 340301 | u | 175.6 | 0 | 0 | 175.6 | COPA CUARZO DEL ELECTROFILTRO (PLANTA SECADERO)
34 | Seccion 34 - Trabajos De Reparacion Reconstruccion Y Mantenimiento De La Industria Del Niquel | 340 | DESMONTAJES O DEMOLICIONES | 3403 | DESMONTAJES EN PTA. SECADERO,CALDERAS VIEJAS,ETC. | 340302 | m | 26.92 | 86.65 | 0 | 113.57 | Y MONTAJE BARANDA EXCEPTO ESCALERA HASTA 50M (PLANTA SECADERO)
34 | Seccion 34 - Trabajos De Reparacion Reconstruccion Y Mantenimiento De La Industria Del Niquel | 340 | DESMONTAJES O DEMOLICIONES | 3403 | DESMONTAJES EN PTA. SECADERO,CALDERAS VIEJAS,ETC. | 340303 | u | 16.16 | 328.44 | 0 | 344.6 | ESCOTILLA ELECTROFILTRO (PLANTA SECADERO)
34 | Seccion 34 - Trabajos De Reparacion Reconstruccion Y Mantenimiento De La Industria Del Niquel | 340 | DESMONTAJES O DEMOLICIONES | 3403 | DESMONTAJES EN PTA. SECADERO,CALDERAS VIEJAS,ETC. | 340304 | u | 113.14 | 158.43 | 0 | 271.57 | GUIA DESPLAZAMIENTO SISTEMA TENSOR ALIMENTADOR ESTERA (PLANTA SECADERO)
34 | Seccion 34 - Trabajos De Reparacion Reconstruccion Y Mantenimiento De La Industria Del Niquel | 340 | DESMONTAJES O DEMOLICIONES | 3403 | DESMONTAJES EN PTA. SECADERO,CALDERAS VIEJAS,ETC. | 340305 | u | 179.58 | 240.45 | 0 | 420.03 | TAMBORA COLA ALIMENTADOR ESTERAS (PLANTA SECADER)
34 | Seccion 34 - Trabajos De Reparacion Reconstruccion Y Mantenimiento De La Industria Del Niquel | 340 | DESMONTAJES O DEMOLICIONES | 3403 | DESMONTAJES EN PTA. SECADERO,CALDERAS VIEJAS,ETC. | 340306 | u | 179.58 | 240.45 | 0 | 420.03 | TAMBORA MOTRIZ ALIMENTADOR ESTERAS (PLANTA SECADERO)
34 | Seccion 34 - Trabajos De Reparacion Reconstruccion Y Mantenimiento De La Industria Del Niquel | 340 | DESMONTAJES O DEMOLICIONES | 3403 | DESMONTAJES EN PTA. SECADERO,CALDERAS VIEJAS,ETC. | 340307 | u | 225.96 | 674.73 | 0 | 900.69 | CABEZOTE DESCARGA ALIMENTADOR ESTERAS (PLANTA SECADERO)
34 | Seccion 34 - Trabajos De Reparacion Reconstruccion Y Mantenimiento De La Industria Del Niquel | 340 | DESMONTAJES O DEMOLICIONES | 3403 | DESMONTAJES EN PTA. SECADERO,CALDERAS VIEJAS,ETC. | 340308 | u | 247.56 | 41.01 | 0 | 288.57 | BOQUILLAS ENTRADA Y SALIDA MOLINOS (PLANTA SECADERO)
34 | Seccion 34 - Trabajos De Reparacion Reconstruccion Y Mantenimiento De La Industria Del Niquel | 340 | DESMONTAJES O DEMOLICIONES | 3403 | DESMONTAJES EN PTA. SECADERO,CALDERAS VIEJAS,ETC. | 340309 | u | 7.62 | 20.51 | 0 | 28.13 | BUJE EN BARRA GOLPEO EN CAMPO ELECTROFILTRO (PLANTA SECADERO)
34 | Seccion 34 - Trabajos De Reparacion Reconstruccion Y Mantenimiento De La Industria Del Niquel | 340 | DESMONTAJES O DEMOLICIONES | 3403 | DESMONTAJES EN PTA. SECADERO,CALDERAS VIEJAS,ETC. | 340310 | t | 726.04 | 0 | 0 | 726.04 | REVERBERIA EN BOVEDAS (PLANTA SECADERO Y CALDERAS
34 | Seccion 34 - Trabajos De Reparacion Reconstruccion Y Mantenimiento De La Industria Del Niquel | 340 | DESMONTAJES O DEMOLICIONES | 3403 | DESMONTAJES EN PTA. SECADERO,CALDERAS VIEJAS,ETC. | 340311 | t | 427.82 | 0 | 0 | 427.82 | DESMONTAJES EN PTA. SECADERO,CALDERAS VIEJAS,ETC.: EN PAREDES INTERIORES (PTA SECADERO Y CALDERAS VIEJAS)
34 | Seccion 34 - Trabajos De Reparacion Reconstruccion Y Mantenimiento De La Industria Del Niquel | 340 | DESMONTAJES O DEMOLICIONES | 3403 | DESMONTAJES EN PTA. SECADERO,CALDERAS VIEJAS,ETC. | 340312 | t | 553.68 | 0 | 0 | 553.68 | DESMONTAJES EN PTA. SECADERO,CALDERAS VIEJAS,ETC.: EN PAREDES EXTERIORES (PTA SECADERO Y CALDERAS VIEJAS)
34 | Seccion 34 - Trabajos De Reparacion Reconstruccion Y Mantenimiento De La Industria Del Niquel | 340 | DESMONTAJES O DEMOLICIONES | 3403 | DESMONTAJES EN PTA. SECADERO,CALDERAS VIEJAS,ETC. | 340313 | t | 216.32 | 0 | 0 | 216.32 | DESMONTAJES EN PTA. SECADERO,CALDERAS VIEJAS,ETC.: EN MUROS TRANSICION Y SOPORTE PISO (PTA SECADERO Y CALDERAS VIEJAS)
34 | Seccion 34 - Trabajos De Reparacion Reconstruccion Y Mantenimiento De La Industria Del Niquel | 340 | DESMONTAJES O DEMOLICIONES | 3403 | DESMONTAJES EN PTA. SECADERO,CALDERAS VIEJAS,ETC. | 340314 | t | 1080.16 | 0 | 0 | 1080.16 | DESMONTAJES EN PTA. SECADERO,CALDERAS VIEJAS,ETC.: EN PISOS LADRILLOS REFRACTARIOS (PTA SECADERO Y CALDERAS VIEJAS)
34 | Seccion 34 - Trabajos De Reparacion Reconstruccion Y Mantenimiento De La Industria Del Niquel | 340 | DESMONTAJES O DEMOLICIONES | 3403 | DESMONTAJES EN PTA. SECADERO,CALDERAS VIEJAS,ETC. | 340315 | m3 | 60.62 | 0 | 0 | 60.62 | ROMPER ESCORIA EN PISOS (PTA SECADERO Y CALDERAS VIEJAS
34 | Seccion 34 - Trabajos De Reparacion Reconstruccion Y Mantenimiento De La Industria Del Niquel | 340 | DESMONTAJES O DEMOLICIONES | 3403 | DESMONTAJES EN PTA. SECADERO,CALDERAS VIEJAS,ETC. | 340316 | t | 175.86 | 0 | 0 | 175.86 | DEANILLO ENTRADA AL SECADERO (PTA SECADERO Y CALDERAS VIEJAS)
34 | Seccion 34 - Trabajos De Reparacion Reconstruccion Y Mantenimiento De La Industria Del Niquel | 340 | DESMONTAJES O DEMOLICIONES | 3403 | DESMONTAJES EN PTA. SECADERO,CALDERAS VIEJAS,ETC. | 340317 | t | 155.17 | 0 | 0 | 155.17 | ROMPE LLAMAS EN SECADEROS NUEVOS (PTA SECADERO Y CALDERAS VIEJAS)
34 | Seccion 34 - Trabajos De Reparacion Reconstruccion Y Mantenimiento De La Industria Del Niquel | 340 | DESMONTAJES O DEMOLICIONES | 3403 | DESMONTAJES EN PTA. SECADERO,CALDERAS VIEJAS,ETC. | 340318 | t | 223 | 0 | 0 | 223 | DESMONTAJES EN PTA. SECADERO,CALDERAS VIEJAS,ETC.: EN PARED QUEMADORES SECADERO NUEVOS (PTA SECADERO Y CALDERAS VIEJAS)
34 | Seccion 34 - Trabajos De Reparacion Reconstruccion Y Mantenimiento De La Industria Del Niquel | 340 | DESMONTAJES O DEMOLICIONES | 3403 | DESMONTAJES EN PTA. SECADERO,CALDERAS VIEJAS,ETC. | 340319 | u | 286.88 | 0 | 0 | 286.88 | HOJA NO.: EN AROS QUEMADORES SECADERO (PTA SECADERO Y CALDERAS VIEJAS)
34 | Seccion 34 - Trabajos De Reparacion Reconstruccion Y Mantenimiento De La Industria Del Niquel | 340 | DESMONTAJES O DEMOLICIONES | 3403 | DESMONTAJES EN PTA. SECADERO,CALDERAS VIEJAS,ETC. | 340320 | u | 112.98 | 0 | 0 | 112.98 | PUENTE PUERTA ENTRADA A LA CAMARA COMBUSTION (PTA SECADERO Y CALDERAS VIEJAS)
34 | Seccion 34 - Trabajos De Reparacion Reconstruccion Y Mantenimiento De La Industria Del Niquel | 340 | DESMONTAJES O DEMOLICIONES | 3403 | DESMONTAJES EN PTA. SECADERO,CALDERAS VIEJAS,ETC. | 340321 | u | 112.98 | 0 | 0 | 112.98 | LADRILLOS EN PIEZAS QUEMADORES CALDERA VAPOR (PTA SECADERO Y CALDERAS VIEJAS)
34 | Seccion 34 - Trabajos De Reparacion Reconstruccion Y Mantenimiento De La Industria Del Niquel | 340 | DESMONTAJES O DEMOLICIONES | 3403 | DESMONTAJES EN PTA. SECADERO,CALDERAS VIEJAS,ETC. | 340322 | t | 639.55 | 0 | 0 | 639.55 | BAFFLE CALDERA VAPOR (PTA SECADERO Y CALDERAS VIEJAS)
34 | Seccion 34 - Trabajos De Reparacion Reconstruccion Y Mantenimiento De La Industria Del Niquel | 340 | DESMONTAJES O DEMOLICIONES | 3403 | DESMONTAJES EN PTA. SECADERO,CALDERAS VIEJAS,ETC. | 340323 | t | 313.48 | 0 | 0 | 313.48 | ARO ENTRADA AL SECADERO NUEVO (PTA SECADERO Y CALDERAS VIEJAS)
34 | Seccion 34 - Trabajos De Reparacion Reconstruccion Y Mantenimiento De La Industria Del Niquel | 340 | DESMONTAJES O DEMOLICIONES | 3403 | DESMONTAJES EN PTA. SECADERO,CALDERAS VIEJAS,ETC. | 340351 | u | 2.76 | 7.98 | 2.14 | 12.88 | TUBO LA CALANDRIA EN PLANTA TERMOELECTRICA
34 | Seccion 34 - Trabajos De Reparacion Reconstruccion Y Mantenimiento De La Industria Del Niquel | 340 | DESMONTAJES O DEMOLICIONES | 3404 | DESMONTAJES EN PLANTA DE LIXIVIACION Y LAVADO | 340401 | u | 389.48 | 6486.84 | 74.76 | 6951.08 | BRAZO CORTO TANQUE PLANTA LIXIVIACION Y LAVADO
34 | Seccion 34 - Trabajos De Reparacion Reconstruccion Y Mantenimiento De La Industria Del Niquel | 340 | DESMONTAJES O DEMOLICIONES | 3404 | DESMONTAJES EN PLANTA DE LIXIVIACION Y LAVADO | 340402 | u | 20.47 | 766.37 | 32.04 | 818.88 | BRAZO LARGO TANQUE PLANTA LIXIVIACION Y LAVADO
34 | Seccion 34 - Trabajos De Reparacion Reconstruccion Y Mantenimiento De La Industria Del Niquel | 340 | DESMONTAJES O DEMOLICIONES | 3404 | DESMONTAJES EN PLANTA DE LIXIVIACION Y LAVADO | 340403 | u | 38.82 | 36.91 | 53.4 | 129.13 | TENSORES LOS BRAZOS DEL TANQUE LIXIVIACION PLANTA LIXIVIACION Y LAVADO
34 | Seccion 34 - Trabajos De Reparacion Reconstruccion Y Mantenimiento De La Industria Del Niquel | 340 | DESMONTAJES O DEMOLICIONES | 3404 | DESMONTAJES EN PLANTA DE LIXIVIACION Y LAVADO | 340404 | u | 44.3 | 41.01 | 21.36 | 106.67 | DESMONTAJE Y LIMPIEZA CUCHILLA BRAZO TANQUE COLA PLANTA LIXIVIACION Y LAVADO
34 | Seccion 34 - Trabajos De Reparacion Reconstruccion Y Mantenimiento De La Industria Del Niquel | 340 | DESMONTAJES O DEMOLICIONES | 3404 | DESMONTAJES EN PLANTA DE LIXIVIACION Y LAVADO | 340405 | u | 404.1 | 6732.9 | 18.37 | 7155.37 | FEEDWELL TANQUE COLA PLANTA LIXIVIACION Y LAVADO
34 | Seccion 34 - Trabajos De Reparacion Reconstruccion Y Mantenimiento De La Industria Del Niquel | 340 | DESMONTAJES O DEMOLICIONES | 3404 | DESMONTAJES EN PLANTA DE LIXIVIACION Y LAVADO | 340406 | u | 333.84 | 6568.86 | 21.36 | 6924.06 | FLOTANTE TANQUE COLA PLANTA LIXIVIACION Y LAVADO
34 | Seccion 34 - Trabajos De Reparacion Reconstruccion Y Mantenimiento De La Industria Del Niquel | 340 | DESMONTAJES O DEMOLICIONES | 3404 | DESMONTAJES EN PLANTA DE LIXIVIACION Y LAVADO | 340407 | u | 20.86 | 20.51 | 10.68 | 52.05 | Y LIMPIEZA SOPORTE DEL FLOTANTE TANQUE COLA PLANTA LIXIVIACION Y LAVADO
34 | Seccion 34 - Trabajos De Reparacion Reconstruccion Y Mantenimiento De La Industria Del Niquel | 340 | DESMONTAJES O DEMOLICIONES | 3404 | DESMONTAJES EN PLANTA DE LIXIVIACION Y LAVADO | 340408 | u | 168.48 | 2271.64 | 0 | 2440.12 | CANAL REBOSO TANQUE COLA PLANTA LIXIVIACION Y LAVADO
34 | Seccion 34 - Trabajos De Reparacion Reconstruccion Y Mantenimiento De La Industria Del Niquel | 340 | DESMONTAJES O DEMOLICIONES | 3404 | DESMONTAJES EN PLANTA DE LIXIVIACION Y LAVADO | 340409 | u | 175.6 | 4215.2 | 0 | 4390.8 | ELEVADORES Y BARRA TANQUE COLA PLANTA LIXIVIACION Y LAVADO
34 | Seccion 34 - Trabajos De Reparacion Reconstruccion Y Mantenimiento De La Industria Del Niquel | 340 | DESMONTAJES O DEMOLICIONES | 3404 | DESMONTAJES EN PLANTA DE LIXIVIACION Y LAVADO | 340410 | u | 447.6 | 6322.8 | 0 | 6770.4 | REDUCTOR AUXILIAR Y PRINCIPAL TANQUE COLA PLANTA LIXIVIACION Y LAVADO
34 | Seccion 34 - Trabajos De Reparacion Reconstruccion Y Mantenimiento De La Industria Del Niquel | 340 | DESMONTAJES O DEMOLICIONES | 3404 | DESMONTAJES EN PLANTA DE LIXIVIACION Y LAVADO | 340411 | u | 351.2 | 0 | 0 | 351.2 | SELLO EN UN SEDIMENTADOR PLANTA LIXIVIACION Y LAVADO
34 | Seccion 34 - Trabajos De Reparacion Reconstruccion Y Mantenimiento De La Industria Del Niquel | 340 | DESMONTAJES O DEMOLICIONES | 3404 | DESMONTAJES EN PLANTA DE LIXIVIACION Y LAVADO | 340412 | u | 242.46 | 164.04 | 42.72 | 449.22 | GUARDERA DEL SEDIMENTADOR PLANTA LIXIVIACION Y LAVADO
34 | Seccion 34 - Trabajos De Reparacion Reconstruccion Y Mantenimiento De La Industria Del Niquel | 340 | DESMONTAJES O DEMOLICIONES | 3404 | DESMONTAJES EN PLANTA DE LIXIVIACION Y LAVADO | 340413 | u | 111.28 | 0 | 0 | 111.28 | SISTEMA TUBERIA LUBRICACION DEL SEDIMENTADOR PLANTA LIXIVIACION Y LAVADO
34 | Seccion 34 - Trabajos De Reparacion Reconstruccion Y Mantenimiento De La Industria Del Niquel | 340 | DESMONTAJES O DEMOLICIONES | 3404 | DESMONTAJES EN PLANTA DE LIXIVIACION Y LAVADO | 340414 | u | 53 | 123.03 | 64.08 | 240.11 | RASCADOR O REMOVEDOR DEL CONO PLANTA LIXIVIACION Y LAVADO
34 | Seccion 34 - Trabajos De Reparacion Reconstruccion Y Mantenimiento De La Industria Del Niquel | 340 | DESMONTAJES O DEMOLICIONES | 3404 | DESMONTAJES EN PLANTA DE LIXIVIACION Y LAVADO | 340415 | u | 716.16 | 656.16 | 128.16 | 1500.48 | Y LAVADO LA PISTA DEL SEDIMENTADOR PLANTA LIXIVIACION Y LAVADO
34 | Seccion 34 - Trabajos De Reparacion Reconstruccion Y Mantenimiento De La Industria Del Niquel | 340 | DESMONTAJES O DEMOLICIONES | 3404 | DESMONTAJES EN PLANTA DE LIXIVIACION Y LAVADO | 340416 | u | 225.96 | 0 | 0 | 225.96 | CATALINA DEL SEDIMENTADOR PLANTA LIXIVIACION Y LAVADO
34 | Seccion 34 - Trabajos De Reparacion Reconstruccion Y Mantenimiento De La Industria Del Niquel | 340 | DESMONTAJES O DEMOLICIONES | 3404 | DESMONTAJES EN PLANTA DE LIXIVIACION Y LAVADO | 340417 | u | 10.61 | 425.89 | 0 | 436.5 | CILINDRO REDUCTORES VERTICALES EN SEDIMENTADOR PLANTA LIXIVIACION Y LAVADO
34 | Seccion 34 - Trabajos De Reparacion Reconstruccion Y Mantenimiento De La Industria Del Niquel | 340 | DESMONTAJES O DEMOLICIONES | 3404 | DESMONTAJES EN PLANTA DE LIXIVIACION Y LAVADO | 340418 | u | 339.24 | 1472.49 | 0 | 1811.73 | MEDIA LUNA Y CARTABONES PLANTA LIXIVIACION Y LAVADO
34 | Seccion 34 - Trabajos De Reparacion Reconstruccion Y Mantenimiento De La Industria Del Niquel | 340 | DESMONTAJES O DEMOLICIONES | 3404 | DESMONTAJES EN PLANTA DE LIXIVIACION Y LAVADO | 340419 | u | 2136.69 | 10693.9 | 0.07 | 12830.66 | CAJA ARENA X X MM EN SE- DIMENTADOR PLANTA LIXIVIACION Y LAVADO
34 | Seccion 34 - Trabajos De Reparacion Reconstruccion Y Mantenimiento De La Industria Del Niquel | 340 | DESMONTAJES O DEMOLICIONES | 3404 | DESMONTAJES EN PLANTA DE LIXIVIACION Y LAVADO | 340420 | m | 37.46 | 687.48 | 0 | 724.94 | CANAL REBOSO EN SEDIMENTADOR PLANTA LIXIVIACION Y LAVADO
34 | Seccion 34 - Trabajos De Reparacion Reconstruccion Y Mantenimiento De La Industria Del Niquel | 340 | DESMONTAJES O DEMOLICIONES | 3404 | DESMONTAJES EN PLANTA DE LIXIVIACION Y LAVADO | 340421 | u | 232.8 | 665.33 | 0 | 898.13 | CANAL EN TANQUE COLA
34 | Seccion 34 - Trabajos De Reparacion Reconstruccion Y Mantenimiento De La Industria Del Niquel | 340 | DESMONTAJES O DEMOLICIONES | 3404 | DESMONTAJES EN PLANTA DE LIXIVIACION Y LAVADO | 340422 | u | 175.6 | 0 | 0 | 175.6 | Y MANTENIMIENTO A RODILLO LATERAL TANQUE COLA
34 | Seccion 34 - Trabajos De Reparacion Reconstruccion Y Mantenimiento De La Industria Del Niquel | 340 | DESMONTAJES O DEMOLICIONES | 3404 | DESMONTAJES EN PLANTA DE LIXIVIACION Y LAVADO | 340423 | u | 223.8 | 5342.82 | 0 | 5566.62 | PLATAFORMA SUPERIOR TANQUE COLA
34 | Seccion 34 - Trabajos De Reparacion Reconstruccion Y Mantenimiento De La Industria Del Niquel | 340 | DESMONTAJES O DEMOLICIONES | 3404 | DESMONTAJES EN PLANTA DE LIXIVIACION Y LAVADO | 340424 | u | 143.21 | 906.44 | 0 | 1049.65 | BRAZO TANQUE COLA
34 | Seccion 34 - Trabajos De Reparacion Reconstruccion Y Mantenimiento De La Industria Del Niquel | 340 | DESMONTAJES O DEMOLICIONES | 3404 | DESMONTAJES EN PLANTA DE LIXIVIACION Y LAVADO | 340425 | u | 10.93 | 210.76 | 0 | 221.69 | SINFINES SEDIMENTADOR
34 | Seccion 34 - Trabajos De Reparacion Reconstruccion Y Mantenimiento De La Industria Del Niquel | 340 | DESMONTAJES O DEMOLICIONES | 3404 | DESMONTAJES EN PLANTA DE LIXIVIACION Y LAVADO | 340426 | u | 111.28 | 123.03 | 0 | 234.31 | CASETA EN SEDIMENTADOR
34 | Seccion 34 - Trabajos De Reparacion Reconstruccion Y Mantenimiento De La Industria Del Niquel | 340 | DESMONTAJES O DEMOLICIONES | 3404 | DESMONTAJES EN PLANTA DE LIXIVIACION Y LAVADO | 340427 | u | 673.92 | 0 | 0 | 673.92 | RODAMIENTO EN SEDIMENTADOR
34 | Seccion 34 - Trabajos De Reparacion Reconstruccion Y Mantenimiento De La Industria Del Niquel | 340 | DESMONTAJES O DEMOLICIONES | 3404 | DESMONTAJES EN PLANTA DE LIXIVIACION Y LAVADO | 340428 | u | 458.8 | 123.03 | 0 | 581.83 | TAPA SELLO TANQUE COLA
34 | Seccion 34 - Trabajos De Reparacion Reconstruccion Y Mantenimiento De La Industria Del Niquel | 340 | DESMONTAJES O DEMOLICIONES | 3404 | DESMONTAJES EN PLANTA DE LIXIVIACION Y LAVADO | 340429 | u | 126.36 | 0 | 0 | 126.36 | CEPO EN SEDIMENTADOR
34 | Seccion 34 - Trabajos De Reparacion Reconstruccion Y Mantenimiento De La Industria Del Niquel | 340 | DESMONTAJES O DEMOLICIONES | 3404 | DESMONTAJES EN PLANTA DE LIXIVIACION Y LAVADO | 340430 | m2 | 20.47 | 336.65 | 0 | 357.12 | DUELA DEL TECHO EN SEDIMENTADOR Y TANQUE LIXIVIACION
34 | Seccion 34 - Trabajos De Reparacion Reconstruccion Y Mantenimiento De La Industria Del Niquel | 340 | DESMONTAJES O DEMOLICIONES | 3405 | DESMONTAJES EN PLANTA DE RECUPERACION DE AMONIACO | 340501 | u | 225.42 | 6429.36 | 0 | 6654.78 | ANILLO DEL ALAMBIQUE LICOR 3.0 M DIAM Y 1.0 M ALT PLANTA RECUPERACION AMONIACO
34 | Seccion 34 - Trabajos De Reparacion Reconstruccion Y Mantenimiento De La Industria Del Niquel | 340 | DESMONTAJES O DEMOLICIONES | 3405 | DESMONTAJES EN PLANTA DE RECUPERACION DE AMONIACO | 340502 | u | 229.4 | 8681.84 | 0 | 8911.24 | 'U' ALUMINIO MM DIAM EN ALAMBIQUE COLA PLANTA RECUPERACION AMONIACO
34 | Seccion 34 - Trabajos De Reparacion Reconstruccion Y Mantenimiento De La Industria Del Niquel | 340 | DESMONTAJES O DEMOLICIONES | 3405 | DESMONTAJES EN PLANTA DE RECUPERACION DE AMONIACO | 340503 | u | 161.64 | 164.04 | 0 | 325.68 | REVESTIMIENTO M2 EN CONO DEL PRECALEN- TADOR PLANTA RECUPERACION AMONIACO
34 | Seccion 34 - Trabajos De Reparacion Reconstruccion Y Mantenimiento De La Industria Del Niquel | 340 | DESMONTAJES O DEMOLICIONES | 3405 | DESMONTAJES EN PLANTA DE RECUPERACION DE AMONIACO | 340504 | u | 61.89 | 606.02 | 0 | 667.91 | TRAMPA VAPOR
34 | Seccion 34 - Trabajos De Reparacion Reconstruccion Y Mantenimiento De La Industria Del Niquel | 340 | DESMONTAJES O DEMOLICIONES | 3405 | DESMONTAJES EN PLANTA DE RECUPERACION DE AMONIACO | 340505 | u | 186.63 | 1683.38 | 0 | 1870.01 | VALVULA D-600 Y MM LINEA VAPOR
34 | Seccion 34 - Trabajos De Reparacion Reconstruccion Y Mantenimiento De La Industria Del Niquel | 340 | DESMONTAJES O DEMOLICIONES | 3405 | DESMONTAJES EN PLANTA DE RECUPERACION DE AMONIACO | 340506 | u | 40.44 | 40.19 | 0 | 80.63 | VALVULA D-250-100 MM
34 | Seccion 34 - Trabajos De Reparacion Reconstruccion Y Mantenimiento De La Industria Del Niquel | 340 | DESMONTAJES O DEMOLICIONES | 3405 | DESMONTAJES EN PLANTA DE RECUPERACION DE AMONIACO | 340507 | u | 236.24 | 287.07 | 0 | 523.31 | PISO DEL ANILLO 3.0 M DIAM. DEL ALAMBIQUE VAPOR
34 | Seccion 34 - Trabajos De Reparacion Reconstruccion Y Mantenimiento De La Industria Del Niquel | 340 | DESMONTAJES O DEMOLICIONES | 3405 | DESMONTAJES EN PLANTA DE RECUPERACION DE AMONIACO | 340508 | u | 417.38 | 404.49 | 0 | 821.87 | CONO PRECALENTADOR
34 | Seccion 34 - Trabajos De Reparacion Reconstruccion Y Mantenimiento De La Industria Del Niquel | 340 | DESMONTAJES O DEMOLICIONES | 3405 | DESMONTAJES EN PLANTA DE RECUPERACION DE AMONIACO | 340509 | u | 371.76 | 61.52 | 0 | 433.28 | INTERCAMBIADOR EN ALAMBIQUE
34 | Seccion 34 - Trabajos De Reparacion Reconstruccion Y Mantenimiento De La Industria Del Niquel | 340 | DESMONTAJES O DEMOLICIONES | 3405 | DESMONTAJES EN PLANTA DE RECUPERACION DE AMONIACO | 340510 | u | 20.63 | 0 | 0 | 20.63 | CHIMENEA DEL ALAMBIQUE COLA
34 | Seccion 34 - Trabajos De Reparacion Reconstruccion Y Mantenimiento De La Industria Del Niquel | 340 | DESMONTAJES O DEMOLICIONES | 3405 | DESMONTAJES EN PLANTA DE RECUPERACION DE AMONIACO | 340511 | u | 20.63 | 0 | 0 | 20.63 | CALDEROS DEL ALAMBIQUE
34 | Seccion 34 - Trabajos De Reparacion Reconstruccion Y Mantenimiento De La Industria Del Niquel | 340 | DESMONTAJES O DEMOLICIONES | 3406 | DESMONTAJES EN PLANTA DE CALCINACION Y SINTER | 340601 | m2 | 43.05 | 0 | 0 | 43.05 | AISLAMIENTO CON RECUBRIMIENTO METALICO LANA MINERAL PLANTA CALCINACION Y SINTER
34 | Seccion 34 - Trabajos De Reparacion Reconstruccion Y Mantenimiento De La Industria Del Niquel | 340 | DESMONTAJES O DEMOLICIONES | 3406 | DESMONTAJES EN PLANTA DE CALCINACION Y SINTER | 340602 | u | 22.77 | 95.06 | 0 | 117.83 | DEL RIN PLANTA CALCINACION Y SINTER
34 | Seccion 34 - Trabajos De Reparacion Reconstruccion Y Mantenimiento De La Industria Del Niquel | 340 | DESMONTAJES O DEMOLICIONES | 3406 | DESMONTAJES EN PLANTA DE CALCINACION Y SINTER | 340603 | u | 228.51 | 1109.01 | 0 | 1337.52 | Y LIMPIEZA ANILLO RETENCION, PLANTA CALCINACION Y SINTER
34 | Seccion 34 - Trabajos De Reparacion Reconstruccion Y Mantenimiento De La Industria Del Niquel | 340 | DESMONTAJES O DEMOLICIONES | 3406 | DESMONTAJES EN PLANTA DE CALCINACION Y SINTER | 340604 | u | 28.5 | 126.74 | 0 | 155.24 | CAJUELA PLANTA CALCINACION Y SINTER
34 | Seccion 34 - Trabajos De Reparacion Reconstruccion Y Mantenimiento De La Industria Del Niquel | 340 | DESMONTAJES O DEMOLICIONES | 3406 | DESMONTAJES EN PLANTA DE CALCINACION Y SINTER | 340605 | m | 11.59 | 12.3 | 10.68 | 34.57 | PLANCHA LA GUARDERA DEL TRANSPOSTADOR NO. PLANTA CALCINACION Y SINTER
34 | Seccion 34 - Trabajos De Reparacion Reconstruccion Y Mantenimiento De La Industria Del Niquel | 340 | DESMONTAJES O DEMOLICIONES | 3406 | DESMONTAJES EN PLANTA DE CALCINACION Y SINTER | 340606 | u | 54.18 | 36.44 | 0 | 90.62 | CADENAS INTERNAS EN EL CALCINADOR PLANTA CALCINACION Y SINTER
34 | Seccion 34 - Trabajos De Reparacion Reconstruccion Y Mantenimiento De La Industria Del Niquel | 340 | DESMONTAJES O DEMOLICIONES | 3406 | DESMONTAJES EN PLANTA DE CALCINACION Y SINTER | 340607 | u | 112.98 | 0 | 0 | 112.98 | SELLO CAMARA GASES DEL CALCINADOR (PLANTA CALCINACION Y SINTER)
34 | Seccion 34 - Trabajos De Reparacion Reconstruccion Y Mantenimiento De La Industria Del Niquel | 340 | DESMONTAJES O DEMOLICIONES | 3406 | DESMONTAJES EN PLANTA DE CALCINACION Y SINTER | 340608 | u | 2.52 | 0 | 0 | 2.52 | RODILLO CARGA, GUIA Y RETORNO TRANSPORTADOR BANDA (PLANTA CALCINACION Y SINTER)
34 | Seccion 34 - Trabajos De Reparacion Reconstruccion Y Mantenimiento De La Industria Del Niquel | 340 | DESMONTAJES O DEMOLICIONES | 3406 | DESMONTAJES EN PLANTA DE CALCINACION Y SINTER | 340609 | u | 247.56 | 41.01 | 0 | 288.57 | ALIMENTADOR ESTRELLA (PLANTA CALCINACION Y SINTER)
34 | Seccion 34 - Trabajos De Reparacion Reconstruccion Y Mantenimiento De La Industria Del Niquel | 340 | DESMONTAJES O DEMOLICIONES | 3406 | DESMONTAJES EN PLANTA DE CALCINACION Y SINTER | 340610 | u | 14.34 | 0 | 0 | 14.34 | VIBRADOR EN TOLVA DEL ELECTROFILTRO (PLANTA CALCINACION Y SINTER)
34 | Seccion 34 - Trabajos De Reparacion Reconstruccion Y Mantenimiento De La Industria Del Niquel | 340 | DESMONTAJES O DEMOLICIONES | 3406 | DESMONTAJES EN PLANTA DE CALCINACION Y SINTER | 340611 | u | 42.12 | 41.01 | 0 | 83.13 | BASE SINFIN POLVO (PLANTA CALCINACION Y SINTER)
34 | Seccion 34 - Trabajos De Reparacion Reconstruccion Y Mantenimiento De La Industria Del Niquel | 340 | DESMONTAJES O DEMOLICIONES | 3406 | DESMONTAJES EN PLANTA DE CALCINACION Y SINTER | 340612 | u | 698.52 | 2939.46 | 0 | 3637.98 | SINFIN POLVO (PLANTA CALCINACION Y SINTER)
34 | Seccion 34 - Trabajos De Reparacion Reconstruccion Y Mantenimiento De La Industria Del Niquel | 340 | DESMONTAJES O DEMOLICIONES | 3406 | DESMONTAJES EN PLANTA DE CALCINACION Y SINTER | 340613 | u | 60.78 | 82.02 | 0 | 142.8 | EJES A SINFINES TRANSPORTADOR WARD (PLANTA CALCINACION Y SINTER)
34 | Seccion 34 - Trabajos De Reparacion Reconstruccion Y Mantenimiento De La Industria Del Niquel | 340 | DESMONTAJES O DEMOLICIONES | 3406 | DESMONTAJES EN PLANTA DE CALCINACION Y SINTER | 340614 | u | 27.82 | 0 | 0 | 27.82 | ENTREDOS DESCARGA TOLVA AL SINFIN POLVO (PLANTA CALCINACION Y SINTER)
34 | Seccion 34 - Trabajos De Reparacion Reconstruccion Y Mantenimiento De La Industria Del Niquel | 340 | DESMONTAJES O DEMOLICIONES | 3406 | DESMONTAJES EN PLANTA DE CALCINACION Y SINTER | 340615 | u | 5.74 | 0 | 0 | 5.74 | ESPARRAGO SUJECION SECTOR FILTRO VACIO (PLANTA CALCINACION Y SINTER)
34 | Seccion 34 - Trabajos De Reparacion Reconstruccion Y Mantenimiento De La Industria Del Niquel | 340 | DESMONTAJES O DEMOLICIONES | 3406 | DESMONTAJES EN PLANTA DE CALCINACION Y SINTER | 340616 | u | 14.34 | 0 | 0 | 14.34 | SECTOR FILTRO VACIO (PLANTA CALCINACION Y SINTER)
34 | Seccion 34 - Trabajos De Reparacion Reconstruccion Y Mantenimiento De La Industria Del Niquel | 340 | DESMONTAJES O DEMOLICIONES | 3406 | DESMONTAJES EN PLANTA DE CALCINACION Y SINTER | 340617 | u | 273.72 | 0 | 0 | 273.72 | SISTEMA AGITACION EN FILTRO VACIO (PLANTA CALCINACION Y SINTER)
34 | Seccion 34 - Trabajos De Reparacion Reconstruccion Y Mantenimiento De La Industria Del Niquel | 340 | DESMONTAJES O DEMOLICIONES | 3406 | DESMONTAJES EN PLANTA DE CALCINACION Y SINTER | 340618 | u | 41.26 | 0 | 0 | 41.26 | ACCESORIOS EN EJE SISTEMA MOTRIZ DEL FILTRO VACIO (PLANTA CALCINACION Y SINTER)
34 | Seccion 34 - Trabajos De Reparacion Reconstruccion Y Mantenimiento De La Industria Del Niquel | 340 | DESMONTAJES O DEMOLICIONES | 3406 | DESMONTAJES EN PLANTA DE CALCINACION Y SINTER | 340619 | u | 182.48 | 0 | 0 | 182.48 | EJE FILTRO VACIO (PLANTA CALCINACION Y SINTER)
34 | Seccion 34 - Trabajos De Reparacion Reconstruccion Y Mantenimiento De La Industria Del Niquel | 340 | DESMONTAJES O DEMOLICIONES | 3406 | DESMONTAJES EN PLANTA DE CALCINACION Y SINTER | 340620 | u | 4.57 | 12.3 | 0 | 16.87 | GUARDERA FILTRO VACIO (PLANTA CALCINACION Y SINTER)
34 | Seccion 34 - Trabajos De Reparacion Reconstruccion Y Mantenimiento De La Industria Del Niquel | 340 | DESMONTAJES O DEMOLICIONES | 3406 | DESMONTAJES EN PLANTA DE CALCINACION Y SINTER | 340621 | u | 4.57 | 12.3 | 0 | 16.87 | BASE SISTEMA MOTRIZ SISTEMA AGITACION FILTRO VACIO (PLANTA CALCINACION Y SINTER)
34 | Seccion 34 - Trabajos De Reparacion Reconstruccion Y Mantenimiento De La Industria Del Niquel | 340 | DESMONTAJES O DEMOLICIONES | 3406 | DESMONTAJES EN PLANTA DE CALCINACION Y SINTER | 340622 | u | 1.52 | 4.1 | 0 | 5.62 | APOYO CHUMACERA SISTEMA AGITACION FILTRO VACIO (PLANTA CALCINACION Y SINTER)
34 | Seccion 34 - Trabajos De Reparacion Reconstruccion Y Mantenimiento De La Industria Del Niquel | 340 | DESMONTAJES O DEMOLICIONES | 3406 | DESMONTAJES EN PLANTA DE CALCINACION Y SINTER | 340623 | u | 27.13 | 0 | 0 | 27.13 | APOYO SISTEMA AGITACION FILTRO VACIO (PLANTA CALCINACION Y SINTER)
34 | Seccion 34 - Trabajos De Reparacion Reconstruccion Y Mantenimiento De La Industria Del Niquel | 340 | DESMONTAJES O DEMOLICIONES | 3408 | DEMOLICIONES | 340801 | t | 48.87 | 0 | 0 | 48.87 | REVERBERIA EN SECADERO
34 | Seccion 34 - Trabajos De Reparacion Reconstruccion Y Mantenimiento De La Industria Del Niquel | 340 | DESMONTAJES O DEMOLICIONES | 3408 | DEMOLICIONES | 340851 | t | 588.81 | 2006.27 | 168 | 2763.08 | CHAPA PARA DESECHAR PARED Y CANAL REBOSO TANQUE MAYOR TM PLANTA LIXIVIACION Y LAVADO
34 | Seccion 34 - Trabajos De Reparacion Reconstruccion Y Mantenimiento De La Industria Del Niquel | 341 | PLANTA DE PREPARACION DE MINERAL. | 3411 | MONTAJE. | 341101 | u | 173.14 | 744.62 | 0 | 917.76 | MANJOL EN LA PLANTA SECADEROS
34 | Seccion 34 - Trabajos De Reparacion Reconstruccion Y Mantenimiento De La Industria Del Niquel | 341 | PLANTA DE PREPARACION DE MINERAL. | 3411 | MONTAJE. | 341102 | u | 94.55 | 726.91 | 0 | 821.46 | TUBO 4' DIAM REFUERZO LATERAL GRUA GANTRY PLANTA SECADERO
34 | Seccion 34 - Trabajos De Reparacion Reconstruccion Y Mantenimiento De La Industria Del Niquel | 341 | PLANTA DE PREPARACION DE MINERAL. | 3411 | MONTAJE. | 341103 | u | 86.01 | 0 | 0 | 86.01 | CHUMACERAS LA TAMBORA GRUA GANTRY PLANTA SECADERO
34 | Seccion 34 - Trabajos De Reparacion Reconstruccion Y Mantenimiento De La Industria Del Niquel | 341 | PLANTA DE PREPARACION DE MINERAL. | 3411 | MONTAJE. | 341104 | m2 | 162.87 | 1027.92 | 0 | 1190.79 | PISO CARRETON GRUA GANTRY PLANTA SECADERO
34 | Seccion 34 - Trabajos De Reparacion Reconstruccion Y Mantenimiento De La Industria Del Niquel | 341 | PLANTA DE PREPARACION DE MINERAL. | 3411 | MONTAJE. | 341105 | m | 20.54 | 276.32 | 0 | 296.86 | ESTRUCTURA APOYO PISO CARRETON GRUA GANTRY PLANTA SECADERO
34 | Seccion 34 - Trabajos De Reparacion Reconstruccion Y Mantenimiento De La Industria Del Niquel | 341 | PLANTA DE PREPARACION DE MINERAL. | 3411 | MONTAJE. | 341106 | u | 913.32 | 2218.02 | 0 | 3131.34 | ANILLO NIQUEL MODIFICACION ESPANOLA PLANTA SECADERO
34 | Seccion 34 - Trabajos De Reparacion Reconstruccion Y Mantenimiento De La Industria Del Niquel | 341 | PLANTA DE PREPARACION DE MINERAL. | 3411 | MONTAJE. | 341107 | m | 65.13 | 325.06 | 5.34 | 395.53 | Y SOLDADURA ANGULAR REFUERZO A PATA ESTRELLA PLANTA SECADERO
34 | Seccion 34 - Trabajos De Reparacion Reconstruccion Y Mantenimiento De La Industria Del Niquel | 341 | PLANTA DE PREPARACION DE MINERAL. | 3411 | MONTAJE. | 341108 | u | 52.29 | 158.43 | 0 | 210.72 | Y SOLDADURA DUELA CONO CAMARA AIRE PLANTA SECADERO
34 | Seccion 34 - Trabajos De Reparacion Reconstruccion Y Mantenimiento De La Industria Del Niquel | 341 | PLANTA DE PREPARACION DE MINERAL. | 3411 | MONTAJE. | 341109 | u | 130.77 | 475.29 | 0 | 606.06 | Y SOLDADURA DUELA AGUJEREADA CAMARA AIRE PLANTA SECADERO
34 | Seccion 34 - Trabajos De Reparacion Reconstruccion Y Mantenimiento De La Industria Del Niquel | 341 | PLANTA DE PREPARACION DE MINERAL. | 3411 | MONTAJE. | 341110 | u | 11 | 7.92 | 0 | 18.92 | TORNILLOS Y SOLDAR TUERCA M-24 PLANTA SECADERO
34 | Seccion 34 - Trabajos De Reparacion Reconstruccion Y Mantenimiento De La Industria Del Niquel | 341 | PLANTA DE PREPARACION DE MINERAL. | 3411 | MONTAJE. | 341111 | u | 136.04 | 506.98 | 0 | 643.02 | Y SOLDADURA TORNILLO RETENCION LA TAMBORA PLANTA SECADERO
34 | Seccion 34 - Trabajos De Reparacion Reconstruccion Y Mantenimiento De La Industria Del Niquel | 341 | PLANTA DE PREPARACION DE MINERAL. | 3411 | MONTAJE. | 341112 | u | 11 | 31.69 | 0 | 42.69 | Y SOLDADURA CARTABONES REFUERZO PLANTA SECA - DERO
34 | Seccion 34 - Trabajos De Reparacion Reconstruccion Y Mantenimiento De La Industria Del Niquel | 341 | PLANTA DE PREPARACION DE MINERAL. | 3411 | MONTAJE. | 341113 | u | 14.17 | 47.53 | 0 | 61.7 | Y SOLDADURA MONTURA PLANTA SECADERO
34 | Seccion 34 - Trabajos De Reparacion Reconstruccion Y Mantenimiento De La Industria Del Niquel | 341 | PLANTA DE PREPARACION DE MINERAL. | 3411 | MONTAJE. | 341114 | u | 22.68 | 79.22 | 0 | 101.9 | Y SOLDADURA PLATILLO UNION SINFIN ARO PLANTA SECADERO
34 | Seccion 34 - Trabajos De Reparacion Reconstruccion Y Mantenimiento De La Industria Del Niquel | 341 | PLANTA DE PREPARACION DE MINERAL. | 3411 | MONTAJE. | 341115 | m | 81.13 | 285.17 | 0 | 366.3 | Y SOLDADURA SINFINES PLANTA SECADERO
34 | Seccion 34 - Trabajos De Reparacion Reconstruccion Y Mantenimiento De La Industria Del Niquel | 341 | PLANTA DE PREPARACION DE MINERAL. | 3411 | MONTAJE. | 341116 | u | 35.45 | 158.43 | 0 | 193.88 | Y SOLDADURA PLATINA REFUERZO CAMARA AIRE PLANTA SECADERO
34 | Seccion 34 - Trabajos De Reparacion Reconstruccion Y Mantenimiento De La Industria Del Niquel | 341 | PLANTA DE PREPARACION DE MINERAL. | 3411 | MONTAJE. | 341117 | u | 41.94 | 174.27 | 0 | 216.21 | Y SOLDADURA PLATINA PROTECCION MINERAL PLANTA SECADERO
34 | Seccion 34 - Trabajos De Reparacion Reconstruccion Y Mantenimiento De La Industria Del Niquel | 341 | PLANTA DE PREPARACION DE MINERAL. | 3411 | MONTAJE. | 341118 | m | 31.98 | 931 | 0 | 962.98 | Y SOLDADURA BARANDA CARRETON GRUA GANTRY PLANTA SECADERO
34 | Seccion 34 - Trabajos De Reparacion Reconstruccion Y Mantenimiento De La Industria Del Niquel | 341 | PLANTA DE PREPARACION DE MINERAL. | 3411 | MONTAJE. | 341119 | u | 93.3 | 380.23 | 0 | 473.53 | Y SOLDADURA LEVANTADORES GRANDES PLANTA SECADE- RO
34 | Seccion 34 - Trabajos De Reparacion Reconstruccion Y Mantenimiento De La Industria Del Niquel | 341 | PLANTA DE PREPARACION DE MINERAL. | 3411 | MONTAJE. | 341120 | u | 63.94 | 190.12 | 0 | 254.06 | Y SOLDADURA LEVANTADORES CHICOS PLANTA SECADERO
34 | Seccion 34 - Trabajos De Reparacion Reconstruccion Y Mantenimiento De La Industria Del Niquel | 341 | PLANTA DE PREPARACION DE MINERAL. | 3411 | MONTAJE. | 341121 | u | 566.32 | 1267.44 | 0 | 1833.76 | Y SOLDADURA ANILLO ACERO PLANTA SECADERO
34 | Seccion 34 - Trabajos De Reparacion Reconstruccion Y Mantenimiento De La Industria Del Niquel | 341 | PLANTA DE PREPARACION DE MINERAL. | 3411 | MONTAJE. | 341122 | u | 639.34 | 1901.16 | 0 | 2540.5 | Y SOLDADURA ANILLO NIQUEL CAMARA AIRE PLANTA SECADERO
34 | Seccion 34 - Trabajos De Reparacion Reconstruccion Y Mantenimiento De La Industria Del Niquel | 341 | PLANTA DE PREPARACION DE MINERAL. | 3411 | MONTAJE. | 341123 | m | 45.61 | 126.74 | 0 | 172.35 | SOLDADURA PATA ESTRELLA PLANTA SECADERO
34 | Seccion 34 - Trabajos De Reparacion Reconstruccion Y Mantenimiento De La Industria Del Niquel | 341 | PLANTA DE PREPARACION DE MINERAL. | 3411 | MONTAJE. | 341124 | m | 45.61 | 126.74 | 0 | 172.35 | SOLDADURA LOS LEVANTADORES GRANDES Y CHICOS PLANTA SECADERO
34 | Seccion 34 - Trabajos De Reparacion Reconstruccion Y Mantenimiento De La Industria Del Niquel | 341 | PLANTA DE PREPARACION DE MINERAL. | 3411 | MONTAJE. | 341125 | m | 96.63 | 380.23 | 0 | 476.86 | SOLDADURA EN RAJADURA DEL SHELL PLANTA SECADERO
34 | Seccion 34 - Trabajos De Reparacion Reconstruccion Y Mantenimiento De La Industria Del Niquel | 341 | PLANTA DE PREPARACION DE MINERAL. | 3411 | MONTAJE. | 341126 | u | 3.66 | 12.67 | 0 | 16.33 | SOLDADURA PINES EN LOS SECADEROS, PLANTA SECADERO
34 | Seccion 34 - Trabajos De Reparacion Reconstruccion Y Mantenimiento De La Industria Del Niquel | 341 | PLANTA DE PREPARACION DE MINERAL. | 3411 | MONTAJE. | 341127 | u | 106 | 0 | 0 | 106 | MANTENIMIENTO CODOS Y DIFUSORES UN SECADERO PTA. SECADERO
34 | Seccion 34 - Trabajos De Reparacion Reconstruccion Y Mantenimiento De La Industria Del Niquel | 341 | PLANTA DE PREPARACION DE MINERAL. | 3411 | MONTAJE. | 341128 | m2 | 318.81 | 1273.05 | 74.76 | 1666.62 | PARCHEO INTERIOR CAMARA COMBUSTION PLANTA SECADERO
34 | Seccion 34 - Trabajos De Reparacion Reconstruccion Y Mantenimiento De La Industria Del Niquel | 341 | PLANTA DE PREPARACION DE MINERAL. | 3411 | MONTAJE. | 341129 | m2 | 290.14 | 1114.62 | 32.04 | 1436.8 | PARCHEO EXTERIOR CAMARA COMBUSTION PLANTA SECADERO
34 | Seccion 34 - Trabajos De Reparacion Reconstruccion Y Mantenimiento De La Industria Del Niquel | 341 | PLANTA DE PREPARACION DE MINERAL. | 3411 | MONTAJE. | 341130 | m2 | 247.47 | 797.76 | 74.76 | 1119.99 | PARCHEO CAMARA PASO PLANTA SECADERO
34 | Seccion 34 - Trabajos De Reparacion Reconstruccion Y Mantenimiento De La Industria Del Niquel | 341 | PLANTA DE PREPARACION DE MINERAL. | 3411 | MONTAJE. | 341131 | u | 225.96 | 0 | 0 | 225.96 | MANTENIMIENTO A LOS REDUCTORES DEL PUENTE PLANTA SECA- DERO
34 | Seccion 34 - Trabajos De Reparacion Reconstruccion Y Mantenimiento De La Industria Del Niquel | 341 | PLANTA DE PREPARACION DE MINERAL. | 3411 | MONTAJE. | 341132 | u | 121.8 | 557.31 | 42.72 | 721.83 | REPARACION ESCALERA ZONA DESCARGA PLANTA SECADERO
34 | Seccion 34 - Trabajos De Reparacion Reconstruccion Y Mantenimiento De La Industria Del Niquel | 341 | PLANTA DE PREPARACION DE MINERAL. | 3411 | MONTAJE. | 341133 | m2 | 498.56 | 1267.44 | 0 | 1766 | PARCHEO CAMARA AIRE PLANTA SECADERO
34 | Seccion 34 - Trabajos De Reparacion Reconstruccion Y Mantenimiento De La Industria Del Niquel | 341 | PLANTA DE PREPARACION DE MINERAL. | 3411 | MONTAJE. | 341134 | u | 226.64 | 970.4 | 0 | 1197.04 | Y SOLDADURA TOPE GRUA GANTRY PLANTA SECADERO
34 | Seccion 34 - Trabajos De Reparacion Reconstruccion Y Mantenimiento De La Industria Del Niquel | 341 | PLANTA DE PREPARACION DE MINERAL. | 3411 | MONTAJE. | 341135 | m | 10.45 | 55.73 | 0 | 66.18 | Y SOLD VIGA I PARA COLOCAR LADRILLO REFRACT EN FOR MA CANGREJO EN PTA SECADERO U HORNO
34 | Seccion 34 - Trabajos De Reparacion Reconstruccion Y Mantenimiento De La Industria Del Niquel | 341 | PLANTA DE PREPARACION DE MINERAL. | 3411 | MONTAJE. | 341136 | u | 419.26 | 241.06 | 0 | 660.32 | Y ALINEACION CABEZAL COLA TRANSPORT. PALETA PLANTA SECADERO
34 | Seccion 34 - Trabajos De Reparacion Reconstruccion Y Mantenimiento De La Industria Del Niquel | 341 | PLANTA DE PREPARACION DE MINERAL. | 3411 | MONTAJE. | 341137 | u | 229.4 | 543.71 | 0 | 773.11 | COOPLING DEL VENTILADOR TIRO PLANTA SECA- DERO
34 | Seccion 34 - Trabajos De Reparacion Reconstruccion Y Mantenimiento De La Industria Del Niquel | 341 | PLANTA DE PREPARACION DE MINERAL. | 3411 | MONTAJE. | 341138 | u | 291.44 | 439.89 | 0 | 731.33 | REGISTRO EN CAMARA PASO PLANTA SECADERO
34 | Seccion 34 - Trabajos De Reparacion Reconstruccion Y Mantenimiento De La Industria Del Niquel | 341 | PLANTA DE PREPARACION DE MINERAL. | 3411 | MONTAJE. | 341139 | t | 1235.36 | 6982.32 | 0 | 8217.68 | CONDUCTO METALICO 1000-1500 MM DIAM H/ M ALT PLANTA SECADERO
34 | Seccion 34 - Trabajos De Reparacion Reconstruccion Y Mantenimiento De La Industria Del Niquel | 341 | PLANTA DE PREPARACION DE MINERAL. | 3411 | MONTAJE. | 341140 | u | 24.62 | 120.03 | 0 | 144.65 | Y SOLDADURA GRAMPA DUCTO CARGA PLANTA SECADERO
34 | Seccion 34 - Trabajos De Reparacion Reconstruccion Y Mantenimiento De La Industria Del Niquel | 341 | PLANTA DE PREPARACION DE MINERAL. | 3411 | MONTAJE. | 341141 | u | 230.76 | 3360.84 | 0 | 3591.6 | PLANCHAS METALICAS 3-4 MM ESP EN TECHO M2 DEL FEEDER LA GRUA GANTRY
34 | Seccion 34 - Trabajos De Reparacion Reconstruccion Y Mantenimiento De La Industria Del Niquel | 341 | PLANTA DE PREPARACION DE MINERAL. | 3411 | MONTAJE. | 341142 | u | 1281.44 | 16355.4 | 0 | 17636.84 | TORRE ALUMBRADO M ALT. PARA TODAS LAS PLANTAS
34 | Seccion 34 - Trabajos De Reparacion Reconstruccion Y Mantenimiento De La Industria Del Niquel | 341 | PLANTA DE PREPARACION DE MINERAL. | 3411 | MONTAJE. | 341143 | u | 21.61 | 242.33 | 0 | 263.94 | CASETA PARA MOTOR DEL VENTILADOR TIRO EN SECADERO
34 | Seccion 34 - Trabajos De Reparacion Reconstruccion Y Mantenimiento De La Industria Del Niquel | 341 | PLANTA DE PREPARACION DE MINERAL. | 3411 | MONTAJE. | 341144 | u | 3648.8 | 8952.57 | 0 | 12601.37 | SELLO SUPERIOR PARTE ESTATICA EN CAMARA SECADERO
34 | Seccion 34 - Trabajos De Reparacion Reconstruccion Y Mantenimiento De La Industria Del Niquel | 341 | PLANTA DE PREPARACION DE MINERAL. | 3411 | MONTAJE. | 341145 | u | 440.7 | 1707.33 | 0 | 2148.03 | Y SOLDADURA CHAVETA REGULADORA DESCARGA ALIMENTADOR ESTERA EN SECADERO
34 | Seccion 34 - Trabajos De Reparacion Reconstruccion Y Mantenimiento De La Industria Del Niquel | 341 | PLANTA DE PREPARACION DE MINERAL. | 3411 | MONTAJE. | 341146 | u | 658.5 | 0 | 0 | 658.5 | RUEDA DEL CARRO FEEDER LA GRUA GANTRY MM DIAM.
34 | Seccion 34 - Trabajos De Reparacion Reconstruccion Y Mantenimiento De La Industria Del Niquel | 341 | PLANTA DE PREPARACION DE MINERAL. | 3411 | MONTAJE. | 341147 | m | 74.05 | 891.67 | 0 | 965.72 | RIELES LA GRUA GANTRY A M ALTURA EN SECADERO
34 | Seccion 34 - Trabajos De Reparacion Reconstruccion Y Mantenimiento De La Industria Del Niquel | 341 | PLANTA DE PREPARACION DE MINERAL. | 3411 | MONTAJE. | 341148 | m | 104.11 | 583.09 | 0 | 687.2 | VIGA I-200 EN PISO INTERMEDIO PLATAFORMA TRABAJO EN PLANTAS.
34 | Seccion 34 - Trabajos De Reparacion Reconstruccion Y Mantenimiento De La Industria Del Niquel | 341 | PLANTA DE PREPARACION DE MINERAL. | 3411 | MONTAJE. | 341149 | m | 120.12 | 622.98 | 0 | 743.1 | Y SOLDADURA VIGA I-360 PISO INTERMEDIO PLATAFORMA TRABAJO EN PLANTAS
34 | Seccion 34 - Trabajos De Reparacion Reconstruccion Y Mantenimiento De La Industria Del Niquel | 341 | PLANTA DE PREPARACION DE MINERAL. | 3411 | MONTAJE. | 341150 | u | 244.98 | 715.74 | 0 | 960.72 | Y SOLDADURA FALDA MOVIL 800MM DIAM Y MM ALT. ALIMENTADOR DISCO SECADERO
34 | Seccion 34 - Trabajos De Reparacion Reconstruccion Y Mantenimiento De La Industria Del Niquel | 341 | PLANTA DE PREPARACION DE MINERAL. | 3411 | MONTAJE. | 341151 | u | 109.9 | 398.88 | 0 | 508.78 | Y SOLDADURA GUARDERA CATALINA M DIAM. ALIMENTADOR EN SECADERO
34 | Seccion 34 - Trabajos De Reparacion Reconstruccion Y Mantenimiento De La Industria Del Niquel | 341 | PLANTA DE PREPARACION DE MINERAL. | 3411 | MONTAJE. | 341152 | m | 21.19 | 99.73 | 0 | 120.92 | Y SOLDADURA CINTILLO INTERIOR TOLVA ALIMENTADOR
34 | Seccion 34 - Trabajos De Reparacion Reconstruccion Y Mantenimiento De La Industria Del Niquel | 341 | PLANTA DE PREPARACION DE MINERAL. | 3411 | MONTAJE. | 341153 | u | 338.94 | 991.59 | 0 | 1330.53 | Y SOLDADURA CABEZOTE DESCARGA ALIMENTADOR ESTERA PLANTA SECADERO
34 | Seccion 34 - Trabajos De Reparacion Reconstruccion Y Mantenimiento De La Industria Del Niquel | 341 | PLANTA DE PREPARACION DE MINERAL. | 3411 | MONTAJE. | 341154 | u | 1202 | 2229.24 | 0 | 3431.24 | PATAS ESTRELLAS EN TAMBOR SECADERO
34 | Seccion 34 - Trabajos De Reparacion Reconstruccion Y Mantenimiento De La Industria Del Niquel | 341 | PLANTA DE PREPARACION DE MINERAL. | 3411 | MONTAJE. | 341155 | u | 57.34 | 41.01 | 0 | 98.35 | BASE RODILLOS ALIMENTADOR BANDAS PLANTA SECADERO
34 | Seccion 34 - Trabajos De Reparacion Reconstruccion Y Mantenimiento De La Industria Del Niquel | 341 | PLANTA DE PREPARACION DE MINERAL. | 3411 | MONTAJE. | 341156 | u | 223.2 | 164.04 | 0 | 387.24 | COMPUERTA CAMARA EVACUACION 1500X100 MM (PLANTA SECADERO)
34 | Seccion 34 - Trabajos De Reparacion Reconstruccion Y Mantenimiento De La Industria Del Niquel | 341 | PLANTA DE PREPARACION DE MINERAL. | 3411 | MONTAJE. | 341157 | u | 354.12 | 2035.56 | 0 | 2389.68 | PETALO LA CATALINA (PLANTA SECADERO)
34 | Seccion 34 - Trabajos De Reparacion Reconstruccion Y Mantenimiento De La Industria Del Niquel | 341 | PLANTA DE PREPARACION DE MINERAL. | 3411 | MONTAJE. | 341158 | u | 423.12 | 961.8 | 0 | 1384.92 | GUARDERA LA CATALINA (PLANTA SECADERO)
34 | Seccion 34 - Trabajos De Reparacion Reconstruccion Y Mantenimiento De La Industria Del Niquel | 341 | PLANTA DE PREPARACION DE MINERAL. | 3411 | MONTAJE. | 341159 | u | 172.02 | 0 | 0 | 172.02 | BANDEJA AGUA EN RODILLOS RADIALES (PLANTA SECADERO)
34 | Seccion 34 - Trabajos De Reparacion Reconstruccion Y Mantenimiento De La Industria Del Niquel | 341 | PLANTA DE PREPARACION DE MINERAL. | 3411 | MONTAJE. | 341160 | u | 493.6 | 2925.32 | 0 | 3418.92 | Y CALIBRACION TACON EMPUJE (PLANTA SECADERO)
34 | Seccion 34 - Trabajos De Reparacion Reconstruccion Y Mantenimiento De La Industria Del Niquel | 341 | PLANTA DE PREPARACION DE MINERAL. | 3411 | MONTAJE. | 341161 | u | 944.96 | 328.08 | 0 | 1273.04 | DEL PIÑON (PLANTA SECADERO)
34 | Seccion 34 - Trabajos De Reparacion Reconstruccion Y Mantenimiento De La Industria Del Niquel | 341 | PLANTA DE PREPARACION DE MINERAL. | 3411 | MONTAJE. | 341162 | u | 1598.96 | 3988.8 | 0 | 5587.76 | Y ALINEACION RODILLO AXIAL (PLANTA SECADERO)
34 | Seccion 34 - Trabajos De Reparacion Reconstruccion Y Mantenimiento De La Industria Del Niquel | 341 | PLANTA DE PREPARACION DE MINERAL. | 3411 | MONTAJE. | 341163 | u | 1718.64 | 3988.8 | 0 | 5707.44 | Y ALINEACION RODILLO RADIAL (PLANTA SECADERO)
34 | Seccion 34 - Trabajos De Reparacion Reconstruccion Y Mantenimiento De La Industria Del Niquel | 341 | PLANTA DE PREPARACION DE MINERAL. | 3411 | MONTAJE. | 341164 | u | 252.72 | 0 | 0 | 252.72 | CILINDRO ACCIONAMIENTO PANTALONES (PLANTA SECADERO)
34 | Seccion 34 - Trabajos De Reparacion Reconstruccion Y Mantenimiento De La Industria Del Niquel | 341 | PLANTA DE PREPARACION DE MINERAL. | 3411 | MONTAJE. | 341165 | m | 27.48 | 90.37 | 0 | 117.85 | VIGA CANAL EN BASTIDOR TRANSPORTADOR BANDA (PLANTA SECADERO)
34 | Seccion 34 - Trabajos De Reparacion Reconstruccion Y Mantenimiento De La Industria Del Niquel | 341 | PLANTA DE PREPARACION DE MINERAL. | 3411 | MONTAJE. | 341166 | u | 5.74 | 0 | 0 | 5.74 | RODILLOS CARGA TRANSPORTADOR BANDA (PLANTA SECADERO)
34 | Seccion 34 - Trabajos De Reparacion Reconstruccion Y Mantenimiento De La Industria Del Niquel | 341 | PLANTA DE PREPARACION DE MINERAL. | 3411 | MONTAJE. | 341167 | u | 148.85 | 997.2 | 0 | 1146.05 | PUERTE ACCESO AL ELECTROFILTRO (PLANTA SECADERO)
34 | Seccion 34 - Trabajos De Reparacion Reconstruccion Y Mantenimiento De La Industria Del Niquel | 341 | PLANTA DE PREPARACION DE MINERAL. | 3411 | MONTAJE. | 341168 | u | 4.58 | 0 | 0 | 4.58 | BARRA GOLPEO EN CAMPO DEL ELECTROFILTRO (PLANTA SECADERO)
34 | Seccion 34 - Trabajos De Reparacion Reconstruccion Y Mantenimiento De La Industria Del Niquel | 341 | PLANTA DE PREPARACION DE MINERAL. | 3411 | MONTAJE. | 341169 | u | 12.84 | 52.28 | 0 | 65.12 | BUJE BARRA GOLPEO EN CAMPO DEL ELECTROFILTRO (PLANTA SECADERO)
34 | Seccion 34 - Trabajos De Reparacion Reconstruccion Y Mantenimiento De La Industria Del Niquel | 341 | PLANTA DE PREPARACION DE MINERAL. | 3411 | MONTAJE. | 341170 | u | 19.14 | 52.28 | 0 | 71.42 | VIGA SOPORTE ELECTRODO EN ELECTROFILTRO (PLANTA SECADERO)
34 | Seccion 34 - Trabajos De Reparacion Reconstruccion Y Mantenimiento De La Industria Del Niquel | 341 | PLANTA DE PREPARACION DE MINERAL. | 3411 | MONTAJE. | 341171 | u | 35.94 | 79.22 | 0 | 115.16 | DEL TACON EN VIGA ELECTRODO PRECIPITACION DEL ELECTROFILTRO (PLANTA SECADERO)
34 | Seccion 34 - Trabajos De Reparacion Reconstruccion Y Mantenimiento De La Industria Del Niquel | 341 | PLANTA DE PREPARACION DE MINERAL. | 3411 | MONTAJE. | 341172 | u | 14.89 | 79.22 | 0 | 94.11 | SOPORTE IMPACTO EN CORTINA ELECTRODOS CORONARIOS DEL ELECTROFILTRO (PLANTA SECADERO)
34 | Seccion 34 - Trabajos De Reparacion Reconstruccion Y Mantenimiento De La Industria Del Niquel | 341 | PLANTA DE PREPARACION DE MINERAL. | 3411 | MONTAJE. | 341173 | u | 263.4 | 0 | 0 | 263.4 | COPA CUARZO EN EL ELECTROFILTRO (PLANTA SECADERO)
34 | Seccion 34 - Trabajos De Reparacion Reconstruccion Y Mantenimiento De La Industria Del Niquel | 341 | PLANTA DE PREPARACION DE MINERAL. | 3411 | MONTAJE. | 341174 | u | 87.8 | 0 | 0 | 87.8 | BARRA AISLADORA EN EL ELECTROFILTRO (PLANTA SECADERO)
34 | Seccion 34 - Trabajos De Reparacion Reconstruccion Y Mantenimiento De La Industria Del Niquel | 341 | PLANTA DE PREPARACION DE MINERAL. | 3411 | MONTAJE. | 341175 | u | 1138.48 | 11681.6 | 0.07 | 12820.15 | COMPENSADOR DDE 1.5 X 1.2 X 0.3 M EN DUCTO SALIDA EN ELECTROFILTRO (PLANTA SECADERO)
34 | Seccion 34 - Trabajos De Reparacion Reconstruccion Y Mantenimiento De La Industria Del Niquel | 341 | PLANTA DE PREPARACION DE MINERAL. | 3411 | MONTAJE. | 341176 | u | 24.77 | 80.02 | 0 | 104.79 | GUARDERA SISTEMA MOTRIZ CAMPO ELECTROFILTRO (PLANTA SECADERO)
34 | Seccion 34 - Trabajos De Reparacion Reconstruccion Y Mantenimiento De La Industria Del Niquel | 341 | PLANTA DE PREPARACION DE MINERAL. | 3411 | MONTAJE. | 341177 | u | 158.31 | 1071.73 | 0 | 1230.04 | PROTECTORES COPA CUARZO EN ELECTROFILTRO (PLANTA SECADERO)
34 | Seccion 34 - Trabajos De Reparacion Reconstruccion Y Mantenimiento De La Industria Del Niquel | 341 | PLANTA DE PREPARACION DE MINERAL. | 3411 | MONTAJE. | 341178 | m2 | 6.79 | 31.61 | 0 | 38.4 | TEJAS ACANALADAS TRASLUCIDAS Y ASBESTO CEMENTO EN TECHO HASTA M ALT. (PLANTA SECADERO)
34 | Seccion 34 - Trabajos De Reparacion Reconstruccion Y Mantenimiento De La Industria Del Niquel | 341 | PLANTA DE PREPARACION DE MINERAL. | 3411 | MONTAJE. | 341179 | u | 527.74 | 1196.64 | 0 | 1724.38 | Y ALINEACION BOQUILLA DEL MOLINO (PLANTA SECADERO)
34 | Seccion 34 - Trabajos De Reparacion Reconstruccion Y Mantenimiento De La Industria Del Niquel | 341 | PLANTA DE PREPARACION DE MINERAL. | 3411 | MONTAJE. | 341180 | u | 13.57 | 31.61 | 0 | 45.18 | TEJAS TRASLUCIDAS EN PAREDES HASTA M ALT. (PLANTA SECADERO)
34 | Seccion 34 - Trabajos De Reparacion Reconstruccion Y Mantenimiento De La Industria Del Niquel | 341 | PLANTA DE PREPARACION DE MINERAL. | 3411 | MONTAJE. | 341181 | u | 123.78 | 0 | 0 | 123.78 | GUIA DESPLAZAMIENTO SISTEMA TENSOR ALIMENTADOR ESTERA (PLANTA SECADERO)
34 | Seccion 34 - Trabajos De Reparacion Reconstruccion Y Mantenimiento De La Industria Del Niquel | 341 | PLANTA DE PREPARACION DE MINERAL. | 3411 | MONTAJE. | 341182 | u | 381.44 | 797.76 | 0 | 1179.2 | VIGAS I-280 L=4 M ENTRE TOLVA Y MURO, ARRIOSTRAR (PLANTA SECADERO)
34 | Seccion 34 - Trabajos De Reparacion Reconstruccion Y Mantenimiento De La Industria Del Niquel | 341 | PLANTA DE PREPARACION DE MINERAL. | 3411 | MONTAJE. | 341183 | u | 458.72 | 2174.84 | 0 | 2633.56 | PIEDRA CHIQUITA CAMARA COMBUSTION (PLANTA SECADERO)
34 | Seccion 34 - Trabajos De Reparacion Reconstruccion Y Mantenimiento De La Industria Del Niquel | 341 | PLANTA DE PREPARACION DE MINERAL. | 3411 | MONTAJE. | 341184 | u | 20.52 | 363.67 | 0 | 384.19 | ESCOTILLA ELECTROFILTRO (PLANTA SECADERO)
34 | Seccion 34 - Trabajos De Reparacion Reconstruccion Y Mantenimiento De La Industria Del Niquel | 341 | PLANTA DE PREPARACION DE MINERAL. | 3411 | MONTAJE. | 341185 | u | 165.04 | 0 | 0 | 165.04 | TAMBORA COLA TRANSPORTADOR BANDA (PLANTA SECADERO)
34 | Seccion 34 - Trabajos De Reparacion Reconstruccion Y Mantenimiento De La Industria Del Niquel | 341 | PLANTA DE PREPARACION DE MINERAL. | 3411 | MONTAJE. | 341186 | u | 16.43 | 8.2 | 0 | 24.63 | BASE RODILLO RETORNO TRANSPORTADOR BANDA (PLANTA SECADERO)
34 | Seccion 34 - Trabajos De Reparacion Reconstruccion Y Mantenimiento De La Industria Del Niquel | 341 | PLANTA DE PREPARACION DE MINERAL. | 3411 | MONTAJE. | 341187 | u | 2711.04 | 7357.05 | 0 | 10068.09 | SELLO SUPERIOR PARTE DINAMICA (PLANTA SECAD)
34 | Seccion 34 - Trabajos De Reparacion Reconstruccion Y Mantenimiento De La Industria Del Niquel | 341 | PLANTA DE PREPARACION DE MINERAL. | 3411 | MONTAJE. | 341188 | u | 917.44 | 4431.7 | 0 | 5349.14 | PIEDRA GRANDE CAMARA COMBUSTION (PLANTA SECADERO)
34 | Seccion 34 - Trabajos De Reparacion Reconstruccion Y Mantenimiento De La Industria Del Niquel | 341 | PLANTA DE PREPARACION DE MINERAL. | 3411 | MONTAJE. | 341189 | u | 8.28 | 237.06 | 0 | 245.34 | TEJAS ACANALADAS EN TECHOS ELECTROFILTRO (PLANTA SECADERO)
34 | Seccion 34 - Trabajos De Reparacion Reconstruccion Y Mantenimiento De La Industria Del Niquel | 341 | PLANTA DE PREPARACION DE MINERAL. | 3411 | MONTAJE. | 341190 | u | 2184.16 | 7257.02 | 0 | 9441.18 | CONO DEL PRECALENTADOR EN ALAMBIQUES
34 | Seccion 34 - Trabajos De Reparacion Reconstruccion Y Mantenimiento De La Industria Del Niquel | 341 | PLANTA DE PREPARACION DE MINERAL. | 3411 | MONTAJE. | 341191 | u | 377.74 | 1513.5 | 0 | 1891.24 | BASE APOYO DEL PRECALENTADOR EN ALAMBIQUE
34 | Seccion 34 - Trabajos De Reparacion Reconstruccion Y Mantenimiento De La Industria Del Niquel | 341 | PLANTA DE PREPARACION DE MINERAL. | 3411 | MONTAJE. | 341192 | u | 502.67 | 1196.64 | 0 | 1699.31 | DEL REVESTIMIENTO M2 DEL CONO DEL PRECALENTADOR EN ALAMBIQUES
34 | Seccion 34 - Trabajos De Reparacion Reconstruccion Y Mantenimiento De La Industria Del Niquel | 341 | PLANTA DE PREPARACION DE MINERAL. | 3413 | REPARACION Y MANTENIMIENTO. | 341301 | u | 388.24 | 674.73 | 0 | 1062.97 | REPARAR CANAL INFERIOR CORTINA ELECTROFILTRO PLANTA SECADERO
34 | Seccion 34 - Trabajos De Reparacion Reconstruccion Y Mantenimiento De La Industria Del Niquel | 341 | PLANTA DE PREPARACION DE MINERAL. | 3413 | REPARACION Y MANTENIMIENTO. | 341302 | u | 161.64 | 0 | 0 | 161.64 | LIMPIEZA DEL IMPELENTE PLANTA SECADERO
34 | Seccion 34 - Trabajos De Reparacion Reconstruccion Y Mantenimiento De La Industria Del Niquel | 341 | PLANTA DE PREPARACION DE MINERAL. | 3413 | REPARACION Y MANTENIMIENTO. | 341303 | u | 872.94 | 1846.46 | 0 | 2719.4 | REPARACION Y MONTAJE PANTALONES DESCARGA PLANTA SECADERO
34 | Seccion 34 - Trabajos De Reparacion Reconstruccion Y Mantenimiento De La Industria Del Niquel | 341 | PLANTA DE PREPARACION DE MINERAL. | 3413 | REPARACION Y MANTENIMIENTO. | 341304 | u | 5427.36 | 11406.9 | 0.06 | 16834.32 | RECUBRIMIENTO INTERIOR TOLVA ALIMENT SECADERO M2 CON PLANCHAS ACERO INOXID A MM
34 | Seccion 34 - Trabajos De Reparacion Reconstruccion Y Mantenimiento De La Industria Del Niquel | 341 | PLANTA DE PREPARACION DE MINERAL. | 3413 | REPARACION Y MANTENIMIENTO. | 341305 | u | 57.34 | 0 | 0 | 57.34 | MANTENIMIENTO VASTAGO FALDA MOVIL MM LONG ALIMENTADOR DISCO
34 | Seccion 34 - Trabajos De Reparacion Reconstruccion Y Mantenimiento De La Industria Del Niquel | 341 | PLANTA DE PREPARACION DE MINERAL. | 3413 | REPARACION Y MANTENIMIENTO. | 341306 | u | 2165.36 | 797.76 | 0 | 2963.12 | MANTENIMIENTO DAMPER SEPARADOR EN MOLINO
34 | Seccion 34 - Trabajos De Reparacion Reconstruccion Y Mantenimiento De La Industria Del Niquel | 341 | PLANTA DE PREPARACION DE MINERAL. | 3413 | REPARACION Y MANTENIMIENTO. | 341307 | u | 330.08 | 82.02 | 0 | 412.1 | MANTENIMIENTO DAMPER SEPARADOR EN DUCTO EN MOLINO
34 | Seccion 34 - Trabajos De Reparacion Reconstruccion Y Mantenimiento De La Industria Del Niquel | 341 | PLANTA DE PREPARACION DE MINERAL. | 3413 | REPARACION Y MANTENIMIENTO. | 341308 | u | 65.27 | 1377.11 | 0 | 1442.38 | REPARACION PROTECTORES COPA CUARZO ELECTROFILTRO MOLINO O M ALT.
34 | Seccion 34 - Trabajos De Reparacion Reconstruccion Y Mantenimiento De La Industria Del Niquel | 341 | PLANTA DE PREPARACION DE MINERAL. | 3413 | REPARACION Y MANTENIMIENTO. | 341309 | u | 95.36 | 199.44 | 0 | 294.8 | REPARACION PLATINA DESCARGA ALIMENTADOR DISCO PLANTA SECADERO
34 | Seccion 34 - Trabajos De Reparacion Reconstruccion Y Mantenimiento De La Industria Del Niquel | 341 | PLANTA DE PREPARACION DE MINERAL. | 3413 | REPARACION Y MANTENIMIENTO. | 341310 | u | 268.56 | 0 | 0 | 268.56 | MANTENIMIENTO COOPLING MOTOR REDUCTOR ALIMENTADOR ESTERA C/ ALINEACION EN PLANTA SECADERO
34 | Seccion 34 - Trabajos De Reparacion Reconstruccion Y Mantenimiento De La Industria Del Niquel | 341 | PLANTA DE PREPARACION DE MINERAL. | 3413 | REPARACION Y MANTENIMIENTO. | 341311 | u | 121.56 | 0 | 0 | 121.56 | MANTENIMIENTO A CHUMACERAS Y REVISION CALIBRACION VENTILADOR TIRO PLANTA SECADERO
34 | Seccion 34 - Trabajos De Reparacion Reconstruccion Y Mantenimiento De La Industria Del Niquel | 341 | PLANTA DE PREPARACION DE MINERAL. | 3413 | REPARACION Y MANTENIMIENTO. | 341312 | u | 371.76 | 0 | 0 | 371.76 | MANTENIMIENTO A REDUCTOR PRINCIPAL PLANTA SECADERO
34 | Seccion 34 - Trabajos De Reparacion Reconstruccion Y Mantenimiento De La Industria Del Niquel | 341 | PLANTA DE PREPARACION DE MINERAL. | 3413 | REPARACION Y MANTENIMIENTO. | 341313 | t | 351.2 | 0 | 0 | 351.2 | MANTENIMIENTO A MECANISMO ALINEACION LA ESTERA DEL TRANSPORTADOR
34 | Seccion 34 - Trabajos De Reparacion Reconstruccion Y Mantenimiento De La Industria Del Niquel | 341 | PLANTA DE PREPARACION DE MINERAL. | 3413 | REPARACION Y MANTENIMIENTO. | 341314 | u | 120.82 | 0 | 0 | 120.82 | MANTENIMIENTO A ESTERAS, CAMBIO BUJES Y PASADORES EN TRANSPORTADOR ESTERAS
34 | Seccion 34 - Trabajos De Reparacion Reconstruccion Y Mantenimiento De La Industria Del Niquel | 341 | PLANTA DE PREPARACION DE MINERAL. | 3413 | REPARACION Y MANTENIMIENTO. | 341315 | u | 278.82 | 0 | 0 | 278.82 | MANTENIMIENTO A REDUCTORES AUXILIARES PLANTA SECADERO
34 | Seccion 34 - Trabajos De Reparacion Reconstruccion Y Mantenimiento De La Industria Del Niquel | 341 | PLANTA DE PREPARACION DE MINERAL. | 3413 | REPARACION Y MANTENIMIENTO. | 341316 | u | 284.21 | 156.66 | 0 | 440.87 | MANTENIMIENTO, VERIFICACION Y CALIBRACION RODILLOS RADIAL Y AXIAL (PLANTA SECADERO)
34 | Seccion 34 - Trabajos De Reparacion Reconstruccion Y Mantenimiento De La Industria Del Niquel | 341 | PLANTA DE PREPARACION DE MINERAL. | 3413 | REPARACION Y MANTENIMIENTO. | 341317 | u | 172.02 | 0 | 0 | 172.02 | MANTENIMIENTO PUNTO APOYO PIÑON (PLANTA SECADERO)
34 | Seccion 34 - Trabajos De Reparacion Reconstruccion Y Mantenimiento De La Industria Del Niquel | 341 | PLANTA DE PREPARACION DE MINERAL. | 3413 | REPARACION Y MANTENIMIENTO. | 341318 | u | 364.96 | 0 | 0 | 364.96 | MANTENIMIENTO AL SISTEMA LUBRICACION LOS RODILLOS RADIALES Y AXIALES (PLANTA SECADERO)
34 | Seccion 34 - Trabajos De Reparacion Reconstruccion Y Mantenimiento De La Industria Del Niquel | 341 | PLANTA DE PREPARACION DE MINERAL. | 3413 | REPARACION Y MANTENIMIENTO. | 341319 | u | 729.92 | 0 | 0 | 729.92 | MANTENIMIENTO SISTEMA BOMBEO FOSO LUBRICACION (PLANTA SECADERO)
34 | Seccion 34 - Trabajos De Reparacion Reconstruccion Y Mantenimiento De La Industria Del Niquel | 341 | PLANTA DE PREPARACION DE MINERAL. | 3413 | REPARACION Y MANTENIMIENTO. | 341320 | u | 273.72 | 0 | 0 | 273.72 | MANTENIMIENTO VENTILADOR AIRE SECUNDARIO (PLANTA SECAD)
34 | Seccion 34 - Trabajos De Reparacion Reconstruccion Y Mantenimiento De La Industria Del Niquel | 341 | PLANTA DE PREPARACION DE MINERAL. | 3413 | REPARACION Y MANTENIMIENTO. | 341321 | u | 182.48 | 0 | 0 | 182.48 | MANTENIMIENTO COPLING REDUCTOR PIÑON (PLANTA SECADERO)
34 | Seccion 34 - Trabajos De Reparacion Reconstruccion Y Mantenimiento De La Industria Del Niquel | 341 | PLANTA DE PREPARACION DE MINERAL. | 3413 | REPARACION Y MANTENIMIENTO. | 341322 | u | 121.56 | 0 | 0 | 121.56 | MANTENIMIENTO COPLING MAGNETICO (PLANTA SECADERO)
34 | Seccion 34 - Trabajos De Reparacion Reconstruccion Y Mantenimiento De La Industria Del Niquel | 341 | PLANTA DE PREPARACION DE MINERAL. | 3413 | REPARACION Y MANTENIMIENTO. | 341323 | u | 86.01 | 0 | 0 | 86.01 | MANTENIMIENTO DAMPER VENTILADOR AIRE SECUNDARIO (PLANTA SECADERO)
34 | Seccion 34 - Trabajos De Reparacion Reconstruccion Y Mantenimiento De La Industria Del Niquel | 341 | PLANTA DE PREPARACION DE MINERAL. | 3413 | REPARACION Y MANTENIMIENTO. | 341324 | u | 344.04 | 0 | 0 | 344.04 | MANTENIMIENTO Y LIMPIEZA A BANDEJA Y TUBERIA DRENAJE (PLANTA SECADERO)
34 | Seccion 34 - Trabajos De Reparacion Reconstruccion Y Mantenimiento De La Industria Del Niquel | 341 | PLANTA DE PREPARACION DE MINERAL. | 3413 | REPARACION Y MANTENIMIENTO. | 341325 | u | 121.56 | 0 | 0 | 121.56 | MANTENIMIENTO REDUCTOR PRINCIPAL (PLANTA SECADERO)
34 | Seccion 34 - Trabajos De Reparacion Reconstruccion Y Mantenimiento De La Industria Del Niquel | 341 | PLANTA DE PREPARACION DE MINERAL. | 3413 | REPARACION Y MANTENIMIENTO. | 341326 | u | 17.2 | 0 | 0 | 17.2 | MANTENIMIENTO RODILLOS CARGA Y RETORNO TRANSPORTADOR BANDA (PLANTA SECADERO)
34 | Seccion 34 - Trabajos De Reparacion Reconstruccion Y Mantenimiento De La Industria Del Niquel | 341 | PLANTA DE PREPARACION DE MINERAL. | 3413 | REPARACION Y MANTENIMIENTO. | 341327 | u | 114.68 | 0 | 0 | 114.68 | MANTENIMIENTO PUNTO APOYO TAMBORA MOTRIZ Y COLA TRANSPORTADOR BANDA (PLANTA SECADERO)
34 | Seccion 34 - Trabajos De Reparacion Reconstruccion Y Mantenimiento De La Industria Del Niquel | 341 | PLANTA DE PREPARACION DE MINERAL. | 3413 | REPARACION Y MANTENIMIENTO. | 341328 | u | 114.68 | 0 | 0 | 114.68 | MANTENIMIENTO SISTEMA TENSOR TAMBORA COLA TRANSPORTADOR BANDA (PLANTA SECADERO)
34 | Seccion 34 - Trabajos De Reparacion Reconstruccion Y Mantenimiento De La Industria Del Niquel | 341 | PLANTA DE PREPARACION DE MINERAL. | 3413 | REPARACION Y MANTENIMIENTO. | 341329 | u | 172.02 | 164.04 | 0 | 336.06 | MANTENIMIENTO PUNTO APOYO SINFIN LIMPIADOR DEL ALIMENTADOR ESTERA (PLANTA SECADERO)
34 | Seccion 34 - Trabajos De Reparacion Reconstruccion Y Mantenimiento De La Industria Del Niquel | 341 | PLANTA DE PREPARACION DE MINERAL. | 3413 | REPARACION Y MANTENIMIENTO. | 341330 | u | 28.67 | 0 | 0 | 28.67 | MANTENIMIENTO TENSORES TAMBORA COLA ALIMENTADOR ESTERA (PLANTA SECADERO)
34 | Seccion 34 - Trabajos De Reparacion Reconstruccion Y Mantenimiento De La Industria Del Niquel | 341 | PLANTA DE PREPARACION DE MINERAL. | 3413 | REPARACION Y MANTENIMIENTO. | 341331 | u | 228.1 | 0 | 0 | 228.1 | MANTENIMIENTO REDUCTOR TRANSPORTADORES PALETA (PLANTA SECADERO)
34 | Seccion 34 - Trabajos De Reparacion Reconstruccion Y Mantenimiento De La Industria Del Niquel | 341 | PLANTA DE PREPARACION DE MINERAL. | 3413 | REPARACION Y MANTENIMIENTO. | 341332 | u | 57.34 | 0 | 0 | 57.34 | MANTENIMIENTO RODILLO Y PUNTO APOYO TRANSPORTADOR PALETA (PLANTA SECADERO)
34 | Seccion 34 - Trabajos De Reparacion Reconstruccion Y Mantenimiento De La Industria Del Niquel | 341 | PLANTA DE PREPARACION DE MINERAL. | 3413 | REPARACION Y MANTENIMIENTO. | 341333 | u | 43.01 | 0 | 0 | 43.01 | MANTENIMIENTO EJE Y CHUMACERA TRANSPORTADOR PALETA (PLANTA SECADERO)
34 | Seccion 34 - Trabajos De Reparacion Reconstruccion Y Mantenimiento De La Industria Del Niquel | 341 | PLANTA DE PREPARACION DE MINERAL. | 3413 | REPARACION Y MANTENIMIENTO. | 341334 | u | 114.68 | 0 | 0 | 114.68 | MANTENIMIENTO PUNTO APOYO SPROCK MOTRIZ Y COLA TRANSPORTADOR PALETA (PLANTA SECADERO)
34 | Seccion 34 - Trabajos De Reparacion Reconstruccion Y Mantenimiento De La Industria Del Niquel | 341 | PLANTA DE PREPARACION DE MINERAL. | 3413 | REPARACION Y MANTENIMIENTO. | 341335 | u | 57.34 | 0 | 0 | 57.34 | MANTENIMIENTO VALVULA CHAVETA TOLVA DESCARGA DEL ELECTROFILTRO (PLANTA SECADERO)
34 | Seccion 34 - Trabajos De Reparacion Reconstruccion Y Mantenimiento De La Industria Del Niquel | 341 | PLANTA DE PREPARACION DE MINERAL. | 3413 | REPARACION Y MANTENIMIENTO. | 341336 | u | 243.12 | 0 | 0 | 243.12 | MANTENIMIENTO SISTEMA SACUDIDA DEL ELECTROFILTRO (PLANTA SECADERO)
34 | Seccion 34 - Trabajos De Reparacion Reconstruccion Y Mantenimiento De La Industria Del Niquel | 341 | PLANTA DE PREPARACION DE MINERAL. | 3413 | REPARACION Y MANTENIMIENTO. | 341337 | u | 91.24 | 0 | 0 | 91.24 | MANTENIMIENTO VALVULA CONTRA TOLVA DEL ELECTROFILTRO (PLANTA SECADERO)
34 | Seccion 34 - Trabajos De Reparacion Reconstruccion Y Mantenimiento De La Industria Del Niquel | 341 | PLANTA DE PREPARACION DE MINERAL. | 3413 | REPARACION Y MANTENIMIENTO. | 341338 | u | 172.02 | 0 | 0 | 172.02 | MANTENIMIENTO REDUCTOR VERTICAL LA TRASMISION ELECTROFILTRO (PLANTA SECADERO)
34 | Seccion 34 - Trabajos De Reparacion Reconstruccion Y Mantenimiento De La Industria Del Niquel | 341 | PLANTA DE PREPARACION DE MINERAL. | 3413 | REPARACION Y MANTENIMIENTO. | 341339 | u | 35.94 | 99.73 | 0 | 135.67 | MANTENIMIENTO A REGISTRO X MM EN TOLVA DEL ELECTROFILTRO (PLANTA SECADERO)
34 | Seccion 34 - Trabajos De Reparacion Reconstruccion Y Mantenimiento De La Industria Del Niquel | 341 | PLANTA DE PREPARACION DE MINERAL. | 3413 | REPARACION Y MANTENIMIENTO. | 341340 | u | 114.68 | 0 | 0 | 114.68 | MANTENIMIENTO SISTEMA DAMPER VENTILADOR TIRO (PLANTA SECADERO)
34 | Seccion 34 - Trabajos De Reparacion Reconstruccion Y Mantenimiento De La Industria Del Niquel | 341 | PLANTA DE PREPARACION DE MINERAL. | 3413 | REPARACION Y MANTENIMIENTO. | 341341 | u | 172.02 | 0 | 0 | 172.02 | MANTENIMIENTO SISTEMA ACCIONAMIENTO PANTALON DESCARGA (PLANTA SECADERO)
34 | Seccion 34 - Trabajos De Reparacion Reconstruccion Y Mantenimiento De La Industria Del Niquel | 341 | PLANTA DE PREPARACION DE MINERAL. | 3413 | REPARACION Y MANTENIMIENTO. | 341342 | u | 114.68 | 0 | 0 | 114.68 | REPONER GUARDERA RODILLO RADIAL (PLANTA SECADERO)
34 | Seccion 34 - Trabajos De Reparacion Reconstruccion Y Mantenimiento De La Industria Del Niquel | 341 | PLANTA DE PREPARACION DE MINERAL. | 3413 | REPARACION Y MANTENIMIENTO. | 341343 | u | 121.56 | 41.01 | 0 | 162.57 | DESARMAR VENTILADOR AIRE SECUNDARIO PARA EXTRAER RODAMIENTO (PLANTA SECADERO)
34 | Seccion 34 - Trabajos De Reparacion Reconstruccion Y Mantenimiento De La Industria Del Niquel | 341 | PLANTA DE PREPARACION DE MINERAL. | 3413 | REPARACION Y MANTENIMIENTO. | 341344 | u | 232.8 | 633.72 | 0 | 866.52 | REPARACION DUCTO DESCARGA (PLANTA SECADERO)
34 | Seccion 34 - Trabajos De Reparacion Reconstruccion Y Mantenimiento De La Industria Del Niquel | 341 | PLANTA DE PREPARACION DE MINERAL. | 3413 | REPARACION Y MANTENIMIENTO. | 341345 | u | 243.12 | 0 | 0 | 243.12 | REPARAR SISTEMA ACEITE RODILLO RADIAL Y AXIAL (PLANTA SECADERO)
34 | Seccion 34 - Trabajos De Reparacion Reconstruccion Y Mantenimiento De La Industria Del Niquel | 341 | PLANTA DE PREPARACION DE MINERAL. | 3413 | REPARACION Y MANTENIMIENTO. | 341346 | u | 275.52 | 475.29 | 0 | 750.81 | REPARAR CASETASISTEMA MOTRIZ X MM (PLANTA SECADERO)
34 | Seccion 34 - Trabajos De Reparacion Reconstruccion Y Mantenimiento De La Industria Del Niquel | 341 | PLANTA DE PREPARACION DE MINERAL. | 3413 | REPARACION Y MANTENIMIENTO. | 341347 | u | 293.68 | 633.72 | 0 | 927.4 | REPARACION SELLO INFERIOR Y SUPERIOR (PLANTA SECAD)
34 | Seccion 34 - Trabajos De Reparacion Reconstruccion Y Mantenimiento De La Industria Del Niquel | 341 | PLANTA DE PREPARACION DE MINERAL. | 3413 | REPARACION Y MANTENIMIENTO. | 341348 | u | 952.6 | 3988.8 | 0 | 4941.4 | REPARACION PARED M2 LA TOLVA MINERAL (PLANTA SECADERO)
34 | Seccion 34 - Trabajos De Reparacion Reconstruccion Y Mantenimiento De La Industria Del Niquel | 341 | PLANTA DE PREPARACION DE MINERAL. | 3413 | REPARACION Y MANTENIMIENTO. | 341349 | u | 916.72 | 1519.11 | 0 | 2435.83 | MANTENIMIENTO REDUCTOR PRINCIPAL (PLANTA SECADERO)
34 | Seccion 34 - Trabajos De Reparacion Reconstruccion Y Mantenimiento De La Industria Del Niquel | 341 | PLANTA DE PREPARACION DE MINERAL. | 3413 | REPARACION Y MANTENIMIENTO. | 341350 | u | 364.96 | 0 | 0 | 364.96 | MANTENIMIENTO REDUCTOR ALIMENTADOR BANDA (PLANTA SECADERO)
34 | Seccion 34 - Trabajos De Reparacion Reconstruccion Y Mantenimiento De La Industria Del Niquel | 341 | PLANTA DE PREPARACION DE MINERAL. | 3413 | REPARACION Y MANTENIMIENTO. | 341351 | u | 111.28 | 0 | 0 | 111.28 | REPARACION ESCREPAS FIJAS Y MOVILES ALIMENTADOR BANDA (PLANTA SECADERO)
34 | Seccion 34 - Trabajos De Reparacion Reconstruccion Y Mantenimiento De La Industria Del Niquel | 341 | PLANTA DE PREPARACION DE MINERAL. | 3413 | REPARACION Y MANTENIMIENTO. | 341352 | u | 60.78 | 0 | 0 | 60.78 | ALINEAR ALIMENTADOR ESTERA Y REVISAR EL ESTADO TECNICO DEL RODAMIENTO (PLANTA SECADERO)
34 | Seccion 34 - Trabajos De Reparacion Reconstruccion Y Mantenimiento De La Industria Del Niquel | 341 | PLANTA DE PREPARACION DE MINERAL. | 3413 | REPARACION Y MANTENIMIENTO. | 341353 | u | 121.56 | 439.89 | 0 | 561.45 | REPARACION TENSOR TAMBORA COLA ALIMENTADOR ESTERA (PLANTA SECADERO)
34 | Seccion 34 - Trabajos De Reparacion Reconstruccion Y Mantenimiento De La Industria Del Niquel | 341 | PLANTA DE PREPARACION DE MINERAL. | 3413 | REPARACION Y MANTENIMIENTO. | 341354 | u | 175.6 | 0 | 0 | 175.6 | REPARAR MECANISMO TENSOR TAMBORA COLA ALIMENTADOR ESTERA (PLANTA SECADERO)
34 | Seccion 34 - Trabajos De Reparacion Reconstruccion Y Mantenimiento De La Industria Del Niquel | 341 | PLANTA DE PREPARACION DE MINERAL. | 3413 | REPARACION Y MANTENIMIENTO. | 341355 | u | 134.2 | 158.43 | 0 | 292.63 | REPARACION BASE MOTOR ELECTRICO (PLANTA SECADERO)
34 | Seccion 34 - Trabajos De Reparacion Reconstruccion Y Mantenimiento De La Industria Del Niquel | 341 | PLANTA DE PREPARACION DE MINERAL. | 3413 | REPARACION Y MANTENIMIENTO. | 341356 | u | 82.43 | 258.16 | 0 | 340.59 | REPARAR REGISTRO TRANSPORTADOR PALETA (PLANTA SECAD)
34 | Seccion 34 - Trabajos De Reparacion Reconstruccion Y Mantenimiento De La Industria Del Niquel | 341 | PLANTA DE PREPARACION DE MINERAL. | 3413 | REPARACION Y MANTENIMIENTO. | 341357 | u | 236.24 | 0 | 0 | 236.24 | REVISION INTERIOR CAMPO ELECTROFILTRO (PLANTA SECADERO)
34 | Seccion 34 - Trabajos De Reparacion Reconstruccion Y Mantenimiento De La Industria Del Niquel | 341 | PLANTA DE PREPARACION DE MINERAL. | 3413 | REPARACION Y MANTENIMIENTO. | 341358 | u | 62.22 | 278.66 | 0 | 340.88 | REPARAR COMPUERTA ELECTROFILTRO (PLANTA SECADERO)
34 | Seccion 34 - Trabajos De Reparacion Reconstruccion Y Mantenimiento De La Industria Del Niquel | 341 | PLANTA DE PREPARACION DE MINERAL. | 3413 | REPARACION Y MANTENIMIENTO. | 341359 | u | 30.36 | 99.73 | 0 | 130.09 | REPARACION VIGA SOPORTE MARTILLO EN ELECTROFILTRO (PLANTA SECADERO)
34 | Seccion 34 - Trabajos De Reparacion Reconstruccion Y Mantenimiento De La Industria Del Niquel | 341 | PLANTA DE PREPARACION DE MINERAL. | 3413 | REPARACION Y MANTENIMIENTO. | 341360 | u | 28.67 | 0 | 0 | 28.67 | REPONER MANGUERA SISTEMA ENFRIAMIENTO VENTILADOR (PLANTA SECADERO)
34 | Seccion 34 - Trabajos De Reparacion Reconstruccion Y Mantenimiento De La Industria Del Niquel | 341 | PLANTA DE PREPARACION DE MINERAL. | 3413 | REPARACION Y MANTENIMIENTO. | 341361 | u | 358.08 | 0 | 0 | 358.08 | MANTENIMIENTO CHUMACERA VENTILADOR TIRO (PLANTA SECADERO)
34 | Seccion 34 - Trabajos De Reparacion Reconstruccion Y Mantenimiento De La Industria Del Niquel | 341 | PLANTA DE PREPARACION DE MINERAL. | 3414 | FABRICACIONES. | 341401 | u | 112.98 | 441.11 | 0 | 554.09 | HACER REGISTRO VOLUTA VENTILADOR X MM PLANTA SECADERO
34 | Seccion 34 - Trabajos De Reparacion Reconstruccion Y Mantenimiento De La Industria Del Niquel | 341 | PLANTA DE PREPARACION DE MINERAL. | 3414 | FABRICACIONES. | 341402 | u | 114.68 | 522.72 | 0 | 637.4 | SELLO GOMA PARA SELLO LABERINTICO (PLANTA SECADERO)
34 | Seccion 34 - Trabajos De Reparacion Reconstruccion Y Mantenimiento De La Industria Del Niquel | 341 | PLANTA DE PREPARACION DE MINERAL. | 3414 | FABRICACIONES. | 341403 | u | 72.04 | 123.2 | 0 | 195.24 | MODIFICAR BASE PARA RODILLOS CARGA TRANSPORTADOR BANDA (PLANTA SECADERO)
34 | Seccion 34 - Trabajos De Reparacion Reconstruccion Y Mantenimiento De La Industria Del Niquel | 341 | PLANTA DE PREPARACION DE MINERAL. | 3414 | FABRICACIONES. | 341404 | u | 236.34 | 633.72 | 0 | 870.06 | Y MONTAJE CONTRAPESO A LA ESCREPA ALIMENTADOR BANDA (PLANTA SECADERO)
34 | Seccion 34 - Trabajos De Reparacion Reconstruccion Y Mantenimiento De La Industria Del Niquel | 341 | PLANTA DE PREPARACION DE MINERAL. | 3415 | CAMBIOS. | 341501 | u | 275.44 | 639.33 | 0 | 914.77 | VIGA CANAL HASTA MM CAMARA PASO PLANTA SECADERO
34 | Seccion 34 - Trabajos De Reparacion Reconstruccion Y Mantenimiento De La Industria Del Niquel | 341 | PLANTA DE PREPARACION DE MINERAL. | 3415 | CAMBIOS. | 341502 | m | 65.86 | 299.17 | 0 | 365.03 | CINTILLO INFERIOR LA TOLVA ALIMENTACION
34 | Seccion 34 - Trabajos De Reparacion Reconstruccion Y Mantenimiento De La Industria Del Niquel | 341 | PLANTA DE PREPARACION DE MINERAL. | 3415 | CAMBIOS. | 341503 | u | 547.44 | 1169.44 | 0 | 1716.88 | RODAMIENTO VENTILADOR TIRO EN SECADERO Y OTROS SIMILARES
34 | Seccion 34 - Trabajos De Reparacion Reconstruccion Y Mantenimiento De La Industria Del Niquel | 341 | PLANTA DE PREPARACION DE MINERAL. | 3415 | CAMBIOS. | 341504 | u | 57.08 | 151.35 | 0 | 208.43 | PUERTA (ESCOTILLAS) X MM DEL ELECTROFILTRO
34 | Seccion 34 - Trabajos De Reparacion Reconstruccion Y Mantenimiento De La Industria Del Niquel | 341 | PLANTA DE PREPARACION DE MINERAL. | 3415 | CAMBIOS. | 341505 | m | 136.86 | 0 | 0 | 136.86 | TRAMOS CADENA TRANSPORTADOR PALETA PLANTA SECADERO
34 | Seccion 34 - Trabajos De Reparacion Reconstruccion Y Mantenimiento De La Industria Del Niquel | 341 | PLANTA DE PREPARACION DE MINERAL. | 3415 | CAMBIOS. | 341506 | u | 8.6 | 6.15 | 0 | 14.75 | TORNILLERIA, TUERCA, CONTRATUERCA Y ARANDELA BOTELLA (PLANTA SECADERO)
34 | Seccion 34 - Trabajos De Reparacion Reconstruccion Y Mantenimiento De La Industria Del Niquel | 341 | PLANTA DE PREPARACION DE MINERAL. | 3415 | CAMBIOS. | 341507 | u | 60.78 | 0 | 0 | 60.78 | FILTROS A RODILLOS RADIALES (PLANTA SECADERO)
34 | Seccion 34 - Trabajos De Reparacion Reconstruccion Y Mantenimiento De La Industria Del Niquel | 341 | PLANTA DE PREPARACION DE MINERAL. | 3415 | CAMBIOS. | 341508 | u | 230.76 | 164.21 | 0 | 394.97 | RODILLO RETORNO ALIMENTADOR ESTERA (PLANTA SECADERO)
34 | Seccion 34 - Trabajos De Reparacion Reconstruccion Y Mantenimiento De La Industria Del Niquel | 341 | PLANTA DE PREPARACION DE MINERAL. | 3415 | CAMBIOS. | 341509 | u | 88.59 | 0 | 0 | 88.59 | CHUMACERA RODILLO CARGA ALIMENTADOR ESTERA (PLANTA SECADERO)
34 | Seccion 34 - Trabajos De Reparacion Reconstruccion Y Mantenimiento De La Industria Del Niquel | 341 | PLANTA DE PREPARACION DE MINERAL. | 3415 | CAMBIOS. | 341510 | u | 10.79 | 22.4 | 0 | 33.19 | TORNILLERIA SISTEMA SACUDIDA ELECTROFILTRO (PLANTA SECADERO)
34 | Seccion 34 - Trabajos De Reparacion Reconstruccion Y Mantenimiento De La Industria Del Niquel | 341 | PLANTA DE PREPARACION DE MINERAL. | 3415 | CAMBIOS. | 341511 | u | 357.14 | 797.76 | 0 | 1154.9 | VIGA EN MURO ALREDEDOR LA TOLVA (PLANTA SECADERO)
34 | Seccion 34 - Trabajos De Reparacion Reconstruccion Y Mantenimiento De La Industria Del Niquel | 341 | PLANTA DE PREPARACION DE MINERAL. | 3415 | CAMBIOS. | 341512 | u | 16.89 | 43.99 | 0 | 60.88 | ELECTRODO CORONARIO ELECTROFILTRO (PLANTA SECADERO)
34 | Seccion 34 - Trabajos De Reparacion Reconstruccion Y Mantenimiento De La Industria Del Niquel | 341 | PLANTA DE PREPARACION DE MINERAL. | 3415 | CAMBIOS. | 341513 | u | 68.87 | 158.43 | 0 | 227.3 | TENSOR DEL DUCTO CARGA (PLANTA SECADERO)
34 | Seccion 34 - Trabajos De Reparacion Reconstruccion Y Mantenimiento De La Industria Del Niquel | 341 | PLANTA DE PREPARACION DE MINERAL. | 3417 | INSULACION | 341701 | m2 | 80.82 | 0 | 0 | 80.82 | PARCHEAR CHELL INSULACION (PTA HORNOS REDUCCION)
34 | Seccion 34 - Trabajos De Reparacion Reconstruccion Y Mantenimiento De La Industria Del Niquel | 341 | PLANTA DE PREPARACION DE MINERAL. | 3417 | INSULACION | 341702 | m2 | 264.89 | 0 | 0 | 264.89 | INSULACION DEL VENTILADOR 45.5 M2
34 | Seccion 34 - Trabajos De Reparacion Reconstruccion Y Mantenimiento De La Industria Del Niquel | 341 | PLANTA DE PREPARACION DE MINERAL. | 3417 | INSULACION | 341703 | m2 | 112.98 | 0 | 0 | 112.98 | INSULACION EN CALDERAS EN TERMOELECTRICA
34 | Seccion 34 - Trabajos De Reparacion Reconstruccion Y Mantenimiento De La Industria Del Niquel | 341 | PLANTA DE PREPARACION DE MINERAL. | 3417 | INSULACION | 341704 | u | 13.21 | 0 | 0 | 13.21 | FABRICACION 1.5 M2 PARA AISLAMIENTO TERMICO
34 | Seccion 34 - Trabajos De Reparacion Reconstruccion Y Mantenimiento De La Industria Del Niquel | 341 | PLANTA DE PREPARACION DE MINERAL. | 3417 | INSULACION | 341705 | m2 | 6.3 | 0 | 0 | 6.3 | INSULACION EN CALDERA
34 | Seccion 34 - Trabajos De Reparacion Reconstruccion Y Mantenimiento De La Industria Del Niquel | 341 | PLANTA DE PREPARACION DE MINERAL. | 3418 | REVERBERIA. | 341801 | t | 1507.75 | 0 | 0 | 1507.75 | REVERBERIA.: EN BOVEDAS (PLANTA SECADERO Y CALDERAS VIEJAS)
34 | Seccion 34 - Trabajos De Reparacion Reconstruccion Y Mantenimiento De La Industria Del Niquel | 341 | PLANTA DE PREPARACION DE MINERAL. | 3418 | REVERBERIA. | 341802 | t | 895.77 | 0 | 0 | 895.77 | REVERBERIA.: EN PAREDES INTERIORES (PTA SECADERO Y CALDERAS VIEJAS)
34 | Seccion 34 - Trabajos De Reparacion Reconstruccion Y Mantenimiento De La Industria Del Niquel | 341 | PLANTA DE PREPARACION DE MINERAL. | 3418 | REVERBERIA. | 341803 | t | 2874.17 | 0 | 0 | 2874.17 | REVERBERIA.: EN PAREDES EXTERIORES (PTA SECADERO Y CALDERAS VIEJAS)
34 | Seccion 34 - Trabajos De Reparacion Reconstruccion Y Mantenimiento De La Industria Del Niquel | 341 | PLANTA DE PREPARACION DE MINERAL. | 3418 | REVERBERIA. | 341804 | t | 745.63 | 0 | 0 | 745.63 | REVERBERIA.: EN MUROS TRANSICION Y SOPORTE PISO (PTA SECADERO Y CALDERAS VIEJAS)
34 | Seccion 34 - Trabajos De Reparacion Reconstruccion Y Mantenimiento De La Industria Del Niquel | 341 | PLANTA DE PREPARACION DE MINERAL. | 3418 | REVERBERIA. | 341805 | t | 2228.29 | 0 | 0 | 2228.29 | REVERBERIA.: EN PISOS LADRILLOS REFRACTARIOS (PTA SECADERO Y CALDERAS VIEJAS)
34 | Seccion 34 - Trabajos De Reparacion Reconstruccion Y Mantenimiento De La Industria Del Niquel | 341 | PLANTA DE PREPARACION DE MINERAL. | 3418 | REVERBERIA. | 341806 | u | 21.96 | 0 | 0 | 21.96 | ADAPTAR PIEZA ESPECIAL LADRILLOS REFRACTARIOS (PTA SECADERO Y CALDERAS VIEJAS)
34 | Seccion 34 - Trabajos De Reparacion Reconstruccion Y Mantenimiento De La Industria Del Niquel | 341 | PLANTA DE PREPARACION DE MINERAL. | 3418 | REVERBERIA. | 341807 | t | 520.02 | 0 | 0 | 520.02 | MONTAR ANILLO ENTRADA AL SECADERO (PTA SECADERO Y CALDERAS VIEJAS)
34 | Seccion 34 - Trabajos De Reparacion Reconstruccion Y Mantenimiento De La Industria Del Niquel | 341 | PLANTA DE PREPARACION DE MINERAL. | 3418 | REVERBERIA. | 341808 | t | 799.88 | 0 | 0 | 799.88 | REVERBERIA.: EN ROMPE LLAMAS SECADEROS NUEVOS (PTA SECADERO Y CALDERAS VIEJAS)
34 | Seccion 34 - Trabajos De Reparacion Reconstruccion Y Mantenimiento De La Industria Del Niquel | 341 | PLANTA DE PREPARACION DE MINERAL. | 3418 | REVERBERIA. | 341809 | t | 575.69 | 0 | 0 | 575.69 | REVERBERIA.: EN PARED QUEMADORES SECADEROS NUEVOS (PTA SECADERO Y CALDERAS VIEJAS)
34 | Seccion 34 - Trabajos De Reparacion Reconstruccion Y Mantenimiento De La Industria Del Niquel | 341 | PLANTA DE PREPARACION DE MINERAL. | 3418 | REVERBERIA. | 341810 | u | 1277.58 | 0 | 0 | 1277.58 | REVERBERIA.: EN AROS QUEMADORES EN SECADERO (PTA SECADERO Y CALDERAS VIEJAS)
34 | Seccion 34 - Trabajos De Reparacion Reconstruccion Y Mantenimiento De La Industria Del Niquel | 341 | PLANTA DE PREPARACION DE MINERAL. | 3418 | REVERBERIA. | 341811 | u | 319.64 | 0 | 0 | 319.64 | PUENTE PUERTA ENTRADA A CAMARA COMBUSTION (PTA SECADERO Y CALDERAS VIEJAS)
34 | Seccion 34 - Trabajos De Reparacion Reconstruccion Y Mantenimiento De La Industria Del Niquel | 341 | PLANTA DE PREPARACION DE MINERAL. | 3418 | REVERBERIA. | 341812 | u | 284.12 | 0 | 0 | 284.12 | MONTAR LADRILLOS EN PIEZAS QUEMADORES CALDERA VAPOR (PTA SECADERO Y CALDERAS VIEJAS)
34 | Seccion 34 - Trabajos De Reparacion Reconstruccion Y Mantenimiento De La Industria Del Niquel | 341 | PLANTA DE PREPARACION DE MINERAL. | 3418 | REVERBERIA. | 341813 | t | 2510.84 | 0 | 0 | 2510.84 | BAFFLE CALDERA VAPOR (PTA SECADERO Y CALDERAS VIEJAS)
34 | Seccion 34 - Trabajos De Reparacion Reconstruccion Y Mantenimiento De La Industria Del Niquel | 341 | PLANTA DE PREPARACION DE MINERAL. | 3418 | REVERBERIA. | 341814 | t | 886.69 | 0 | 0 | 886.69 | MONTAR ARO ENTRADA AL SECADERO NUEVO (PTA SECADERO Y CALDERAS VIEJAS)
34 | Seccion 34 - Trabajos De Reparacion Reconstruccion Y Mantenimiento De La Industria Del Niquel | 341 | PLANTA DE PREPARACION DE MINERAL. | 3418 | REVERBERIA. | 341815 | t | 168.53 | 62.01 | 0 | 230.54 | HOJA NO.: EN SECADERO
34 | Seccion 34 - Trabajos De Reparacion Reconstruccion Y Mantenimiento De La Industria Del Niquel | 341 | PLANTA DE PREPARACION DE MINERAL. | 3418 | REVERBERIA. | 341816 | t | 218.09 | 477.2 | 0 | 695.29 | HOJA NO.: EN EL CALCINADOR
34 | Seccion 34 - Trabajos De Reparacion Reconstruccion Y Mantenimiento De La Industria Del Niquel | 341 | PLANTA DE PREPARACION DE MINERAL. | 3418 | REVERBERIA. | 341817 | t | 190.94 | 0 | 0 | 190.94 | MONTAR PIEZAS COLGANTES EN MAQUINA SINTER (PLANTA CALCINACION)
34 | Seccion 34 - Trabajos De Reparacion Reconstruccion Y Mantenimiento De La Industria Del Niquel | 341 | PLANTA DE PREPARACION DE MINERAL. | 3418 | REVERBERIA. | 341818 | t | 498.86 | 0 | 0 | 498.86 | FUNDICION CON HORMIGON REFRACTARIO EN LOSA PISO Y TECHO
34 | Seccion 34 - Trabajos De Reparacion Reconstruccion Y Mantenimiento De La Industria Del Niquel | 341 | PLANTA DE PREPARACION DE MINERAL. | 3418 | REVERBERIA. | 341819 | t | 917.44 | 0 | 0 | 917.44 | FUNDICION CON HORMIGON REFRACTARIO EN GARGANTA CAMARA PRIOR
34 | Seccion 34 - Trabajos De Reparacion Reconstruccion Y Mantenimiento De La Industria Del Niquel | 341 | PLANTA DE PREPARACION DE MINERAL. | 3418 | REVERBERIA. | 341820 | t | 307.63 | 114.37 | 0 | 422 | FUNDICION CON HORMIGON REFRACTARIO EN CALCINADOR
34 | Seccion 34 - Trabajos De Reparacion Reconstruccion Y Mantenimiento De La Industria Del Niquel | 341 | PLANTA DE PREPARACION DE MINERAL. | 3418 | REVERBERIA. | 341821 | t | 1021.85 | 0 | 0 | 1021.85 | FUNDICION CON HORMIGON REFRACTARIO EN PIEDRA MAQUINA SINTER
34 | Seccion 34 - Trabajos De Reparacion Reconstruccion Y Mantenimiento De La Industria Del Niquel | 341 | PLANTA DE PREPARACION DE MINERAL. | 3418 | REVERBERIA. | 341822 | t | 296.19 | 1561 | 0 | 1857.19 | FUNDICION CON HORMIGON REFRACTARIO 'P' INVERTIDA EN CALDERA
34 | Seccion 34 - Trabajos De Reparacion Reconstruccion Y Mantenimiento De La Industria Del Niquel | 341 | PLANTA DE PREPARACION DE MINERAL. | 3418 | REVERBERIA. | 341823 | t | 80.78 | 334.99 | 0 | 415.77 | HOJA NO.: EN CALDERA
34 | Seccion 34 - Trabajos De Reparacion Reconstruccion Y Mantenimiento De La Industria Del Niquel | 341 | PLANTA DE PREPARACION DE MINERAL. | 3419 | OTROS. | 341901 | u | 4177.6 | 7649.52 | 0 | 11827.12 | MODIFICACION REGISTRO CAMARA PASO PLANTA SECADERO
34 | Seccion 34 - Trabajos De Reparacion Reconstruccion Y Mantenimiento De La Industria Del Niquel | 341 | PLANTA DE PREPARACION DE MINERAL. | 3419 | OTROS. | 341902 | u | 931.2 | 3528.88 | 0 | 4460.08 | MODIFICAR PATAS ESTRELLAS PLANTA SECADERO
34 | Seccion 34 - Trabajos De Reparacion Reconstruccion Y Mantenimiento De La Industria Del Niquel | 341 | PLANTA DE PREPARACION DE MINERAL. | 3419 | OTROS. | 341903 | u | 92.7 | 609.55 | 0 | 702.25 | MODIFICACION BASE REDUCTOR TRANSPORTADOR PALETA PLANTA SECADERO
34 | Seccion 34 - Trabajos De Reparacion Reconstruccion Y Mantenimiento De La Industria Del Niquel | 341 | PLANTA DE PREPARACION DE MINERAL. | 3419 | OTROS. | 341904 | u | 47.68 | 99.73 | 0 | 147.41 | ABRIR Y MONTAR COMPUERTA X MM EN CUERPO ALIMENTADOR DISCO EN SECADERO
34 | Seccion 34 - Trabajos De Reparacion Reconstruccion Y Mantenimiento De La Industria Del Niquel | 341 | PLANTA DE PREPARACION DE MINERAL. | 3419 | OTROS. | 341905 | u | 880.44 | 0 | 0 | 880.44 | DAR ATAQUE PIÑON-CATALINA DEL SECADERO
34 | Seccion 34 - Trabajos De Reparacion Reconstruccion Y Mantenimiento De La Industria Del Niquel | 341 | PLANTA DE PREPARACION DE MINERAL. | 3419 | OTROS. | 341906 | u | 10.32 | 0 | 0 | 10.32 | LIMPIEZA VISORES Y TUBERIAS LUBRICACION RODILLOS RADIALES (PLANTA SECADERO)
34 | Seccion 34 - Trabajos De Reparacion Reconstruccion Y Mantenimiento De La Industria Del Niquel | 341 | PLANTA DE PREPARACION DE MINERAL. | 3419 | OTROS. | 341907 | m | 11.47 | 0 | 0 | 11.47 | LIMPIEZA TUBERIA MM DIAM. RETORNO ACEITE (PLANTA SECADERO)
34 | Seccion 34 - Trabajos De Reparacion Reconstruccion Y Mantenimiento De La Industria Del Niquel | 341 | PLANTA DE PREPARACION DE MINERAL. | 3419 | OTROS. | 341908 | u | 299.24 | 915.18 | 0 | 1214.42 | RESTABLECER PATA ESTRELLA (LLEVARLA A SU LUGAR) (PLANTA SECADERO)
34 | Seccion 34 - Trabajos De Reparacion Reconstruccion Y Mantenimiento De La Industria Del Niquel | 341 | PLANTA DE PREPARACION DE MINERAL. | 3419 | OTROS. | 341909 | u | 182.48 | 0 | 0 | 182.48 | RESTABLECER SISTEMA LUBRICACION TUBERIA 1/2' DIAM. (PLANTA SECADERO)
34 | Seccion 34 - Trabajos De Reparacion Reconstruccion Y Mantenimiento De La Industria Del Niquel | 341 | PLANTA DE PREPARACION DE MINERAL. | 3419 | OTROS. | 341910 | u | 114.68 | 633.72 | 0 | 748.4 | SOLDADURA EN PETALO CATALINA (PLANTA SECADERO)
34 | Seccion 34 - Trabajos De Reparacion Reconstruccion Y Mantenimiento De La Industria Del Niquel | 341 | PLANTA DE PREPARACION DE MINERAL. | 3419 | OTROS. | 341911 | u | 729.92 | 656.16 | 0 | 1386.08 | ALINEACION RODILLOS RADIAL Y AXIAL (PLANTA SECADERO)
34 | Seccion 34 - Trabajos De Reparacion Reconstruccion Y Mantenimiento De La Industria Del Niquel | 341 | PLANTA DE PREPARACION DE MINERAL. | 3419 | OTROS. | 341912 | u | 1186.12 | 656.16 | 0 | 1842.28 | ARMAR Y CALIBRAR REDUCTOR PRINCIPAL (PLANTA SECADERO)
34 | Seccion 34 - Trabajos De Reparacion Reconstruccion Y Mantenimiento De La Industria Del Niquel | 341 | PLANTA DE PREPARACION DE MINERAL. | 3419 | OTROS. | 341913 | u | 159.43 | 480.9 | 0 | 640.33 | CAMBIAR POSICION ESCREPA FIJA ALIMENTADOR BANDA (PLANTA SECADERO)
34 | Seccion 34 - Trabajos De Reparacion Reconstruccion Y Mantenimiento De La Industria Del Niquel | 341 | PLANTA DE PREPARACION DE MINERAL. | 3419 | OTROS. | 341914 | u | 809.18 | 1846.46 | 0 | 2655.64 | RESTABLECER GUARDERA GUIA MINERAL ZONA CARGA Y DESCARGA TRANSPORTADOR BANDA (PLANTA SECADERO)
34 | Seccion 34 - Trabajos De Reparacion Reconstruccion Y Mantenimiento De La Industria Del Niquel | 341 | PLANTA DE PREPARACION DE MINERAL. | 3419 | OTROS. | 341915 | m | 28.67 | 20.51 | 0 | 49.18 | ARMAR CADENA ARRASTRE TRANSPORTADOR PALETA (PLANTA SECADERO)
34 | Seccion 34 - Trabajos De Reparacion Reconstruccion Y Mantenimiento De La Industria Del Niquel | 341 | PLANTA DE PREPARACION DE MINERAL. | 3419 | OTROS. | 341916 | u | 94.67 | 353.27 | 0 | 447.94 | MODIFICACION CABEZOTE PATA ESTRELLA (PLANTA SECADERO)
34 | Seccion 34 - Trabajos De Reparacion Reconstruccion Y Mantenimiento De La Industria Del Niquel | 341 | PLANTA DE PREPARACION DE MINERAL. | 3419 | OTROS. | 341917 | u | 3180 | 0 | 0 | 3180 | LIMPIEZA PAREDES INTERIOR TOLVA (PLANTA SECADERO)
34 | Seccion 34 - Trabajos De Reparacion Reconstruccion Y Mantenimiento De La Industria Del Niquel | 341 | PLANTA DE PREPARACION DE MINERAL. | 3419 | OTROS. | 341918 | u | 446.4 | 432.91 | 0 | 879.31 | ACORTAR ESTERA ALIMENTADOR (PLANTA SECADERO)
34 | Seccion 34 - Trabajos De Reparacion Reconstruccion Y Mantenimiento De La Industria Del Niquel | 342 | PLANTA DE HORNOS DE REDUCCION | 3421 | MONTAJE. | 342101 | u | 675.84 | 1595.52 | 64.08 | 2335.44 | LA GUARDERA LA CATALINA
34 | Seccion 34 - Trabajos De Reparacion Reconstruccion Y Mantenimiento De La Industria Del Niquel | 342 | PLANTA DE HORNOS DE REDUCCION | 3421 | MONTAJE. | 342102 | u | 82.77 | 158.43 | 0 | 241.2 | GUARDERA PUNTO APOYO
34 | Seccion 34 - Trabajos De Reparacion Reconstruccion Y Mantenimiento De La Industria Del Niquel | 342 | PLANTA DE HORNOS DE REDUCCION | 3421 | MONTAJE. | 342103 | u | 1122.08 | 797.76 | 85.44 | 2005.28 | PUNTO APOYO
34 | Seccion 34 - Trabajos De Reparacion Reconstruccion Y Mantenimiento De La Industria Del Niquel | 342 | PLANTA DE HORNOS DE REDUCCION | 3421 | MONTAJE. | 342104 | u | 82.52 | 0 | 0 | 82.52 | RODILLOS
34 | Seccion 34 - Trabajos De Reparacion Reconstruccion Y Mantenimiento De La Industria Del Niquel | 342 | PLANTA DE HORNOS DE REDUCCION | 3421 | MONTAJE. | 342105 | u | 255.48 | 0 | 0 | 255.48 | BRAZOS
34 | Seccion 34 - Trabajos De Reparacion Reconstruccion Y Mantenimiento De La Industria Del Niquel | 342 | PLANTA DE HORNOS DE REDUCCION | 3421 | MONTAJE. | 342106 | u | 10.32 | 0 | 0 | 10.32 | DIENTES EN BRAZOS
34 | Seccion 34 - Trabajos De Reparacion Reconstruccion Y Mantenimiento De La Industria Del Niquel | 342 | PLANTA DE HORNOS DE REDUCCION | 3421 | MONTAJE. | 342107 | u | 163.34 | 316.86 | 0 | 480.2 | Y SOLDADURA DESLIZADERO
34 | Seccion 34 - Trabajos De Reparacion Reconstruccion Y Mantenimiento De La Industria Del Niquel | 342 | PLANTA DE HORNOS DE REDUCCION | 3421 | MONTAJE. | 342108 | u | 65.86 | 0 | 0 | 65.86 | 'T' QUEMADORES
34 | Seccion 34 - Trabajos De Reparacion Reconstruccion Y Mantenimiento De La Industria Del Niquel | 342 | PLANTA DE HORNOS DE REDUCCION | 3421 | MONTAJE. | 342109 | u | 88.14 | 398.88 | 14.96 | 501.98 | MARCO ANGULARES PARA PLATO EN CAMARA HORNOS
34 | Seccion 34 - Trabajos De Reparacion Reconstruccion Y Mantenimiento De La Industria Del Niquel | 342 | PLANTA DE HORNOS DE REDUCCION | 3421 | MONTAJE. | 342111 | u | 169.47 | 0 | 0 | 169.47 | UN SINFIN GAS
34 | Seccion 34 - Trabajos De Reparacion Reconstruccion Y Mantenimiento De La Industria Del Niquel | 342 | PLANTA DE HORNOS DE REDUCCION | 3421 | MONTAJE. | 342112 | u | 6.47 | 0 | 0 | 6.47 | EJE PUERTA HORNOS
34 | Seccion 34 - Trabajos De Reparacion Reconstruccion Y Mantenimiento De La Industria Del Niquel | 342 | PLANTA DE HORNOS DE REDUCCION | 3421 | MONTAJE. | 342113 | u | 13.92 | 0 | 0 | 13.92 | JUNTAS EN PUERTA HOGAR
34 | Seccion 34 - Trabajos De Reparacion Reconstruccion Y Mantenimiento De La Industria Del Niquel | 342 | PLANTA DE HORNOS DE REDUCCION | 3421 | MONTAJE. | 342114 | u | 95.36 | 158.43 | 0 | 253.79 | PUERTA HOGAR
34 | Seccion 34 - Trabajos De Reparacion Reconstruccion Y Mantenimiento De La Industria Del Niquel | 342 | PLANTA DE HORNOS DE REDUCCION | 3421 | MONTAJE. | 342115 | u | 132.21 | 598.32 | 18.61 | 749.14 | PUERTA GARGANTA C/SU MARCO
34 | Seccion 34 - Trabajos De Reparacion Reconstruccion Y Mantenimiento De La Industria Del Niquel | 342 | PLANTA DE HORNOS DE REDUCCION | 3421 | MONTAJE. | 342116 | u | 6.71 | 23.76 | 0 | 30.47 | PINES DEL EJE CENTRAL
34 | Seccion 34 - Trabajos De Reparacion Reconstruccion Y Mantenimiento De La Industria Del Niquel | 342 | PLANTA DE HORNOS DE REDUCCION | 3421 | MONTAJE. | 342117 | u | 837.92 | 0 | 0 | 837.92 | Y FIJACION UN TRAMO DEL EJE CENTRAL.
34 | Seccion 34 - Trabajos De Reparacion Reconstruccion Y Mantenimiento De La Industria Del Niquel | 342 | PLANTA DE HORNOS DE REDUCCION | 3421 | MONTAJE. | 342118 | u | 229.4 | 0 | 0 | 229.4 | LLANTA A EJE CENTRAL
34 | Seccion 34 - Trabajos De Reparacion Reconstruccion Y Mantenimiento De La Industria Del Niquel | 342 | PLANTA DE HORNOS DE REDUCCION | 3421 | MONTAJE. | 342119 | u | 21.96 | 0 | 0 | 21.96 | CUNAS FIJACION LLANTAS
34 | Seccion 34 - Trabajos De Reparacion Reconstruccion Y Mantenimiento De La Industria Del Niquel | 342 | PLANTA DE HORNOS DE REDUCCION | 3421 | MONTAJE. | 342120 | u | 51.58 | 0 | 0 | 51.58 | PLATOS
34 | Seccion 34 - Trabajos De Reparacion Reconstruccion Y Mantenimiento De La Industria Del Niquel | 342 | PLANTA DE HORNOS DE REDUCCION | 3421 | MONTAJE. | 342121 | u | 667.04 | 1431.48 | 21.36 | 2119.88 | Y SOLDADURA DEL SELLO NIVEL 42.00 PRIOR
34 | Seccion 34 - Trabajos De Reparacion Reconstruccion Y Mantenimiento De La Industria Del Niquel | 342 | PLANTA DE HORNOS DE REDUCCION | 3421 | MONTAJE. | 342122 | m | 20.46 | 59.83 | 10.68 | 90.97 | TUBERIA AGUA LIMPIEZA SELLO HOGAR 16.00
34 | Seccion 34 - Trabajos De Reparacion Reconstruccion Y Mantenimiento De La Industria Del Niquel | 342 | PLANTA DE HORNOS DE REDUCCION | 3421 | MONTAJE. | 342123 | u | 225.96 | 82.02 | 21.36 | 329.34 | UN SELLO AGUA DEL NIVEL HOGAR 0.00
34 | Seccion 34 - Trabajos De Reparacion Reconstruccion Y Mantenimiento De La Industria Del Niquel | 342 | PLANTA DE HORNOS DE REDUCCION | 3421 | MONTAJE. | 342124 | u | 229.4 | 82.02 | 21.36 | 332.78 | DEL SELLO AGUA DEL HOGAR 16.00
34 | Seccion 34 - Trabajos De Reparacion Reconstruccion Y Mantenimiento De La Industria Del Niquel | 342 | PLANTA DE HORNOS DE REDUCCION | 3421 | MONTAJE. | 342125 | u | 716.08 | 1267.44 | 0 | 1983.52 | BASE DEL SELLO AGUA DEL NIVEL HOGAR 0.00
34 | Seccion 34 - Trabajos De Reparacion Reconstruccion Y Mantenimiento De La Industria Del Niquel | 342 | PLANTA DE HORNOS DE REDUCCION | 3421 | MONTAJE. | 342126 | m | 25.84 | 55.73 | 10.68 | 92.25 | TUBERIA ALIMENTACION AGUA AL SELLO NIVEL 42.00
34 | Seccion 34 - Trabajos De Reparacion Reconstruccion Y Mantenimiento De La Industria Del Niquel | 342 | PLANTA DE HORNOS DE REDUCCION | 3421 | MONTAJE. | 342127 | u | 225.96 | 0 | 0 | 225.96 | SELLOS EXPLOSION
34 | Seccion 34 - Trabajos De Reparacion Reconstruccion Y Mantenimiento De La Industria Del Niquel | 342 | PLANTA DE HORNOS DE REDUCCION | 3421 | MONTAJE. | 342128 | m | 21.72 | 39.89 | 10.68 | 72.29 | TUBERIA DRENAJE SELLO CHIMENEA
34 | Seccion 34 - Trabajos De Reparacion Reconstruccion Y Mantenimiento De La Industria Del Niquel | 342 | PLANTA DE HORNOS DE REDUCCION | 3421 | MONTAJE. | 342129 | u | 225.96 | 0 | 0 | 225.96 | SELLOS UK
34 | Seccion 34 - Trabajos De Reparacion Reconstruccion Y Mantenimiento De La Industria Del Niquel | 342 | PLANTA DE HORNOS DE REDUCCION | 3421 | MONTAJE. | 342130 | u | 194.74 | 0 | 0 | 194.74 | CODO DEL DUCTO ENTRADA LOS HORNOS.
34 | Seccion 34 - Trabajos De Reparacion Reconstruccion Y Mantenimiento De La Industria Del Niquel | 342 | PLANTA DE HORNOS DE REDUCCION | 3421 | MONTAJE. | 342131 | u | 126.36 | 0 | 0 | 126.36 | COMPENSADOR DEL DUCTO SALIDA VENTILADOR HOGAR 23.00 LOS HORNOS.
34 | Seccion 34 - Trabajos De Reparacion Reconstruccion Y Mantenimiento De La Industria Del Niquel | 342 | PLANTA DE HORNOS DE REDUCCION | 3421 | MONTAJE. | 342132 | u | 1376.4 | 6322.8 | 0 | 7699.2 | Y ALINEACION DEL VENTILADOR TIRO DEL NIVEL 42.00
34 | Seccion 34 - Trabajos De Reparacion Reconstruccion Y Mantenimiento De La Industria Del Niquel | 342 | PLANTA DE HORNOS DE REDUCCION | 3421 | MONTAJE. | 342133 | u | 180 | 797.76 | 42.72 | 1020.48 | SISTEMA ENFRIAMIENTO DEL VENTILADOR TIRO DEL NIVEL 42.00
34 | Seccion 34 - Trabajos De Reparacion Reconstruccion Y Mantenimiento De La Industria Del Niquel | 342 | PLANTA DE HORNOS DE REDUCCION | 3421 | MONTAJE. | 342134 | u | 7.26 | 31.69 | 0 | 38.95 | TUBERIA DRENAJE VENTILADOR NIVEL 42.00
34 | Seccion 34 - Trabajos De Reparacion Reconstruccion Y Mantenimiento De La Industria Del Niquel | 342 | PLANTA DE HORNOS DE REDUCCION | 3421 | MONTAJE. | 342135 | u | 111.28 | 0 | 0 | 111.28 | VALVULA MM DEL VENTILADOR NIVEL 42.00
34 | Seccion 34 - Trabajos De Reparacion Reconstruccion Y Mantenimiento De La Industria Del Niquel | 342 | PLANTA DE HORNOS DE REDUCCION | 3421 | MONTAJE. | 342136 | u | 116.85 | 12.3 | 5.34 | 134.49 | ENTREDOS DEL DUCTO ENTRADA VENTILADOR NIVEL 42.00
34 | Seccion 34 - Trabajos De Reparacion Reconstruccion Y Mantenimiento De La Industria Del Niquel | 342 | PLANTA DE HORNOS DE REDUCCION | 3421 | MONTAJE. | 342137 | u | 351.2 | 82.02 | 21.36 | 454.58 | SISTEMA LUBRICACION
34 | Seccion 34 - Trabajos De Reparacion Reconstruccion Y Mantenimiento De La Industria Del Niquel | 342 | PLANTA DE HORNOS DE REDUCCION | 3421 | MONTAJE. | 342138 | u | 35.25 | 31.69 | 0 | 66.94 | FUELLER
34 | Seccion 34 - Trabajos De Reparacion Reconstruccion Y Mantenimiento De La Industria Del Niquel | 342 | PLANTA DE HORNOS DE REDUCCION | 3421 | MONTAJE. | 342139 | u | 147.94 | 278.66 | 42.72 | 469.32 | Y SOLDADURA BASE NEUMATICO NIVEL 42.00
34 | Seccion 34 - Trabajos De Reparacion Reconstruccion Y Mantenimiento De La Industria Del Niquel | 342 | PLANTA DE HORNOS DE REDUCCION | 3421 | MONTAJE. | 342140 | u | 505.8 | 1513.5 | 74.76 | 2094.06 | Y SOLDADURA CAJA AIRE
34 | Seccion 34 - Trabajos De Reparacion Reconstruccion Y Mantenimiento De La Industria Del Niquel | 342 | PLANTA DE HORNOS DE REDUCCION | 3421 | MONTAJE. | 342141 | u | 87.8 | 398.88 | 29.9 | 516.58 | TUBERIA AIRE ATMOSFERICO MM DIAM. Y MM LARGO EN LOS NUDOS COMBUSTION HORNOS
34 | Seccion 34 - Trabajos De Reparacion Reconstruccion Y Mantenimiento De La Industria Del Niquel | 342 | PLANTA DE HORNOS DE REDUCCION | 3421 | MONTAJE. | 342142 | u | 5.25 | 0 | 0 | 5.25 | PASADOR CORTO MM DIAM Y MM LARGO
34 | Seccion 34 - Trabajos De Reparacion Reconstruccion Y Mantenimiento De La Industria Del Niquel | 342 | PLANTA DE HORNOS DE REDUCCION | 3421 | MONTAJE. | 342143 | u | 315.72 | 833.16 | 10.68 | 1159.56 | COMPENSADOR CHIMENEA
34 | Seccion 34 - Trabajos De Reparacion Reconstruccion Y Mantenimiento De La Industria Del Niquel | 342 | PLANTA DE HORNOS DE REDUCCION | 3421 | MONTAJE. | 342144 | u | 322.8 | 316.86 | 0 | 639.66 | BASE DEL TRANSPORTADOR
34 | Seccion 34 - Trabajos De Reparacion Reconstruccion Y Mantenimiento De La Industria Del Niquel | 342 | PLANTA DE HORNOS DE REDUCCION | 3421 | MONTAJE. | 342145 | u | 29.99 | 142.59 | 0 | 172.58 | GUARDERA RODILLOS LOS TRANSPORTADORES
34 | Seccion 34 - Trabajos De Reparacion Reconstruccion Y Mantenimiento De La Industria Del Niquel | 342 | PLANTA DE HORNOS DE REDUCCION | 3421 | MONTAJE. | 342146 | u | 11.38 | 47.53 | 0 | 58.91 | TUBERIA AGUA P/LUBRICACION A RODILLOS DEL TRANSPORTADOR HORNOS
34 | Seccion 34 - Trabajos De Reparacion Reconstruccion Y Mantenimiento De La Industria Del Niquel | 342 | PLANTA DE HORNOS DE REDUCCION | 3421 | MONTAJE. | 342147 | u | 27.82 | 0 | 0 | 27.82 | CAJA GRIZLLY EN TRANSPORTADORES
34 | Seccion 34 - Trabajos De Reparacion Reconstruccion Y Mantenimiento De La Industria Del Niquel | 342 | PLANTA DE HORNOS DE REDUCCION | 3421 | MONTAJE. | 342148 | u | 40.49 | 190.12 | 0 | 230.61 | Y SOLDADURA CUCHARA EN CAJA GRIZLLY EN TRANSPOR TADORES HORNOS
34 | Seccion 34 - Trabajos De Reparacion Reconstruccion Y Mantenimiento De La Industria Del Niquel | 342 | PLANTA DE HORNOS DE REDUCCION | 3421 | MONTAJE. | 342149 | u | 170.32 | 633.72 | 0 | 804.04 | Y SOLDADURA CHAVETA DESCARGA EN LA CAJA GRIZLLY EN TRANSPORTADORES HORNOS
34 | Seccion 34 - Trabajos De Reparacion Reconstruccion Y Mantenimiento De La Industria Del Niquel | 342 | PLANTA DE HORNOS DE REDUCCION | 3421 | MONTAJE. | 342150 | u | 1562.84 | 950.58 | 0 | 2513.42 | CAJA GRILL LOS TRANSPORTADORES
34 | Seccion 34 - Trabajos De Reparacion Reconstruccion Y Mantenimiento De La Industria Del Niquel | 342 | PLANTA DE HORNOS DE REDUCCION | 3421 | MONTAJE. | 342151 | u | 126.36 | 222.36 | 10.68 | 359.4 | INTERCONEXION DUCHAS (4 CONEXIONES) EN TRANSPORTADORES HORNOS
34 | Seccion 34 - Trabajos De Reparacion Reconstruccion Y Mantenimiento De La Industria Del Niquel | 342 | PLANTA DE HORNOS DE REDUCCION | 3421 | MONTAJE. | 342152 | u | 1042.92 | 0 | 0 | 1042.92 | TRAMOS DEL TRANSPORTADOR
34 | Seccion 34 - Trabajos De Reparacion Reconstruccion Y Mantenimiento De La Industria Del Niquel | 342 | PLANTA DE HORNOS DE REDUCCION | 3421 | MONTAJE. | 342153 | u | 87.8 | 41.01 | 21.36 | 150.17 | CANALES Y TENSORES DEL TRANSPORTADOR
34 | Seccion 34 - Trabajos De Reparacion Reconstruccion Y Mantenimiento De La Industria Del Niquel | 342 | PLANTA DE HORNOS DE REDUCCION | 3421 | MONTAJE. | 342154 | u | 14.34 | 0 | 0 | 14.34 | LOS GATOS LOS TRANSPORTADORES
34 | Seccion 34 - Trabajos De Reparacion Reconstruccion Y Mantenimiento De La Industria Del Niquel | 342 | PLANTA DE HORNOS DE REDUCCION | 3421 | MONTAJE. | 342155 | u | 531.96 | 0 | 0 | 531.96 | LA CATALINA DEL TRANSPORTADOR
34 | Seccion 34 - Trabajos De Reparacion Reconstruccion Y Mantenimiento De La Industria Del Niquel | 342 | PLANTA DE HORNOS DE REDUCCION | 3421 | MONTAJE. | 342156 | u | 128.13 | 475.29 | 0 | 603.42 | ANILLO LABERINTICO DEL TRANSPORTADOR HORNOS
34 | Seccion 34 - Trabajos De Reparacion Reconstruccion Y Mantenimiento De La Industria Del Niquel | 342 | PLANTA DE HORNOS DE REDUCCION | 3421 | MONTAJE. | 342157 | u | 255.51 | 0 | 0 | 255.51 | LLANTAS DEL TRASNPORTADOR
34 | Seccion 34 - Trabajos De Reparacion Reconstruccion Y Mantenimiento De La Industria Del Niquel | 342 | PLANTA DE HORNOS DE REDUCCION | 3421 | MONTAJE. | 342158 | u | 13.43 | 55.73 | 5.34 | 74.5 | SISTEMA DRENAJE EN TRANSPORTADORES HORNOS
34 | Seccion 34 - Trabajos De Reparacion Reconstruccion Y Mantenimiento De La Industria Del Niquel | 342 | PLANTA DE HORNOS DE REDUCCION | 3421 | MONTAJE. | 342159 | u | 1560.96 | 1267.44 | 0 | 2828.4 | CATALINA
34 | Seccion 34 - Trabajos De Reparacion Reconstruccion Y Mantenimiento De La Industria Del Niquel | 342 | PLANTA DE HORNOS DE REDUCCION | 3421 | MONTAJE. | 342160 | u | 351.2 | 0 | 0 | 351.2 | ENTREDOS (PLATILLOS FLOTANTES)
34 | Seccion 34 - Trabajos De Reparacion Reconstruccion Y Mantenimiento De La Industria Del Niquel | 342 | PLANTA DE HORNOS DE REDUCCION | 3421 | MONTAJE. | 342161 | u | 338.94 | 0 | 0 | 338.94 | ENTREDOS Y TENSORES LA CHIMENEA
34 | Seccion 34 - Trabajos De Reparacion Reconstruccion Y Mantenimiento De La Industria Del Niquel | 342 | PLANTA DE HORNOS DE REDUCCION | 3421 | MONTAJE. | 342162 | u | 219.5 | 0 | 0 | 219.5 | Y ALINEACION TOMAMUESTRA
34 | Seccion 34 - Trabajos De Reparacion Reconstruccion Y Mantenimiento De La Industria Del Niquel | 342 | PLANTA DE HORNOS DE REDUCCION | 3421 | MONTAJE. | 342163 | u | 28.67 | 322.11 | 0 | 350.78 | Y PULIDO TRAMOS EJE CENTRAL
34 | Seccion 34 - Trabajos De Reparacion Reconstruccion Y Mantenimiento De La Industria Del Niquel | 342 | PLANTA DE HORNOS DE REDUCCION | 3421 | MONTAJE. | 342164 | u | 182.44 | 633.72 | 0 | 816.16 | Y SOLDAR GUARDERA SELLO HOGAR 0.0
34 | Seccion 34 - Trabajos De Reparacion Reconstruccion Y Mantenimiento De La Industria Del Niquel | 342 | PLANTA DE HORNOS DE REDUCCION | 3421 | MONTAJE. | 342165 | u | 87.04 | 285.17 | 0 | 372.21 | Y SOLDAR ANILLO SELLO HOGAR
34 | Seccion 34 - Trabajos De Reparacion Reconstruccion Y Mantenimiento De La Industria Del Niquel | 342 | PLANTA DE HORNOS DE REDUCCION | 3421 | MONTAJE. | 342166 | u | 29.53 | 0 | 0 | 29.53 | Y MANTENIMIENTO SELLO NIVEL
34 | Seccion 34 - Trabajos De Reparacion Reconstruccion Y Mantenimiento De La Industria Del Niquel | 342 | PLANTA DE HORNOS DE REDUCCION | 3421 | MONTAJE. | 342167 | u | 295.37 | 557.31 | 32.04 | 884.72 | Y SOLDAR COMPENSADOR LINEA GASES
34 | Seccion 34 - Trabajos De Reparacion Reconstruccion Y Mantenimiento De La Industria Del Niquel | 342 | PLANTA DE HORNOS DE REDUCCION | 3421 | MONTAJE. | 342168 | u | 39.8 | 158.43 | 0 | 198.23 | Y SOLDAR REGISTRO LINEA GASES
34 | Seccion 34 - Trabajos De Reparacion Reconstruccion Y Mantenimiento De La Industria Del Niquel | 342 | PLANTA DE HORNOS DE REDUCCION | 3421 | MONTAJE. | 342169 | u | 1161.28 | 0 | 0 | 1161.28 | Y ALINEACION CATALINA
34 | Seccion 34 - Trabajos De Reparacion Reconstruccion Y Mantenimiento De La Industria Del Niquel | 342 | PLANTA DE HORNOS DE REDUCCION | 3421 | MONTAJE. | 342170 | u | 677.88 | 328.08 | 112.14 | 1118.1 | LEVANTAR EJE CENTRAL DEL HORNO.
34 | Seccion 34 - Trabajos De Reparacion Reconstruccion Y Mantenimiento De La Industria Del Niquel | 342 | PLANTA DE HORNOS DE REDUCCION | 3421 | MONTAJE. | 342171 | u | 903.84 | 0 | 0 | 903.84 | BASE REDUCTOR CON ALINEACION
34 | Seccion 34 - Trabajos De Reparacion Reconstruccion Y Mantenimiento De La Industria Del Niquel | 342 | PLANTA DE HORNOS DE REDUCCION | 3421 | MONTAJE. | 342172 | u | 54.95 | 240.45 | 42.72 | 338.12 | Y SOLDAR TERMOPARES
34 | Seccion 34 - Trabajos De Reparacion Reconstruccion Y Mantenimiento De La Industria Del Niquel | 342 | PLANTA DE HORNOS DE REDUCCION | 3421 | MONTAJE. | 342173 | u | 72.97 | 190.12 | 0 | 263.09 | Y SOLDAR CEPO CILINDRO NEUMATICO NIVEL
34 | Seccion 34 - Trabajos De Reparacion Reconstruccion Y Mantenimiento De La Industria Del Niquel | 342 | PLANTA DE HORNOS DE REDUCCION | 3421 | MONTAJE. | 342174 | u | 113.64 | 1436.1 | 16.02 | 1565.76 | Y MODIFICACION DEL SELLO CHIMENEA NIVEL
34 | Seccion 34 - Trabajos De Reparacion Reconstruccion Y Mantenimiento De La Industria Del Niquel | 342 | PLANTA DE HORNOS DE REDUCCION | 3421 | MONTAJE. | 342175 | u | 9.78 | 35.79 | 2.75 | 48.32 | Y SOLDAR EMBUDO PARA DRENAJE DEL VENTILADOR
34 | Seccion 34 - Trabajos De Reparacion Reconstruccion Y Mantenimiento De La Industria Del Niquel | 342 | PLANTA DE HORNOS DE REDUCCION | 3421 | MONTAJE. | 342176 | u | 290.23 | 598.32 | 74.76 | 963.31 | ZUNCHO EN CHIMENEA
34 | Seccion 34 - Trabajos De Reparacion Reconstruccion Y Mantenimiento De La Industria Del Niquel | 342 | PLANTA DE HORNOS DE REDUCCION | 3421 | MONTAJE. | 342177 | u | 137.03 | 475.29 | 0 | 612.32 | CHAVETA DESCARGA AL PANTALON LOS ENFRIADORES
34 | Seccion 34 - Trabajos De Reparacion Reconstruccion Y Mantenimiento De La Industria Del Niquel | 342 | PLANTA DE HORNOS DE REDUCCION | 3421 | MONTAJE. | 342178 | u | 105.73 | 522.82 | 0 | 628.55 | REGISTRO EN LOS ENFRIADORES
34 | Seccion 34 - Trabajos De Reparacion Reconstruccion Y Mantenimiento De La Industria Del Niquel | 342 | PLANTA DE HORNOS DE REDUCCION | 3421 | MONTAJE. | 342179 | u | 5.25 | 0 | 0 | 5.25 | PASADOR LARGO EN LOS ENFRIADORES
34 | Seccion 34 - Trabajos De Reparacion Reconstruccion Y Mantenimiento De La Industria Del Niquel | 342 | PLANTA DE HORNOS DE REDUCCION | 3421 | MONTAJE. | 342180 | u | 28.67 | 533.12 | 0 | 561.79 | DEL FRENO LOS ENFRIADORES
34 | Seccion 34 - Trabajos De Reparacion Reconstruccion Y Mantenimiento De La Industria Del Niquel | 342 | PLANTA DE HORNOS DE REDUCCION | 3421 | MONTAJE. | 342181 | u | 580.64 | 4264.96 | 0 | 4845.6 | CATALINA LOS ENFRIADORES
34 | Seccion 34 - Trabajos De Reparacion Reconstruccion Y Mantenimiento De La Industria Del Niquel | 342 | PLANTA DE HORNOS DE REDUCCION | 3421 | MONTAJE. | 342182 | u | 12.12 | 0 | 0 | 12.12 | CONTRAPESO LOS ENFRIADORES
34 | Seccion 34 - Trabajos De Reparacion Reconstruccion Y Mantenimiento De La Industria Del Niquel | 342 | PLANTA DE HORNOS DE REDUCCION | 3421 | MONTAJE. | 342183 | u | 57.34 | 1066.24 | 0 | 1123.58 | CASETA LOS ENFRIADORES
34 | Seccion 34 - Trabajos De Reparacion Reconstruccion Y Mantenimiento De La Industria Del Niquel | 342 | PLANTA DE HORNOS DE REDUCCION | 3421 | MONTAJE. | 342184 | u | 157.37 | 336.68 | 0 | 494.05 | CARROS EN LOS ENFRIADORES
34 | Seccion 34 - Trabajos De Reparacion Reconstruccion Y Mantenimiento De La Industria Del Niquel | 342 | PLANTA DE HORNOS DE REDUCCION | 3421 | MONTAJE. | 342185 | u | 55.64 | 0 | 0 | 55.64 | SELLO GOMA EN LOS ENFRIADORES
34 | Seccion 34 - Trabajos De Reparacion Reconstruccion Y Mantenimiento De La Industria Del Niquel | 342 | PLANTA DE HORNOS DE REDUCCION | 3421 | MONTAJE. | 342186 | u | 57.34 | 1066.24 | 0 | 1123.58 | DEL PINON LOS ENFRIADORES
34 | Seccion 34 - Trabajos De Reparacion Reconstruccion Y Mantenimiento De La Industria Del Niquel | 342 | PLANTA DE HORNOS DE REDUCCION | 3421 | MONTAJE. | 342187 | u | 716.08 | 6799.84 | 0 | 7515.92 | juego PETALOS EN LOS ENFRIADORES
34 | Seccion 34 - Trabajos De Reparacion Reconstruccion Y Mantenimiento De La Industria Del Niquel | 342 | PLANTA DE HORNOS DE REDUCCION | 3421 | MONTAJE. | 342188 | u | 28.67 | 0 | 0 | 28.67 | LA BOBINA LOS FRENOS ENFRIADORES
34 | Seccion 34 - Trabajos De Reparacion Reconstruccion Y Mantenimiento De La Industria Del Niquel | 342 | PLANTA DE HORNOS DE REDUCCION | 3421 | MONTAJE. | 342189 | u | 5.25 | 0 | 0 | 5.25 | COJINETE O CHUMACERA EN ENFRIADORES
34 | Seccion 34 - Trabajos De Reparacion Reconstruccion Y Mantenimiento De La Industria Del Niquel | 342 | PLANTA DE HORNOS DE REDUCCION | 3421 | MONTAJE. | 342190 | u | 64.02 | 261.41 | 0 | 325.43 | Y SOLDADURA DEL NUCLEO EN ENFRIADORES
34 | Seccion 34 - Trabajos De Reparacion Reconstruccion Y Mantenimiento De La Industria Del Niquel | 342 | PLANTA DE HORNOS DE REDUCCION | 3421 | MONTAJE. | 342191 | u | 8.48 | 15.84 | 0 | 24.32 | Y SOLDADURA TOPE EJE CARRO ENFRIADORES
34 | Seccion 34 - Trabajos De Reparacion Reconstruccion Y Mantenimiento De La Industria Del Niquel | 342 | PLANTA DE HORNOS DE REDUCCION | 3421 | MONTAJE. | 342192 | u | 247.32 | 915.18 | 0 | 1162.5 | Y SOLDADURA DEFLECTOR
34 | Seccion 34 - Trabajos De Reparacion Reconstruccion Y Mantenimiento De La Industria Del Niquel | 342 | PLANTA DE HORNOS DE REDUCCION | 3421 | MONTAJE. | 342193 | u | 354.18 | 1076.18 | 0 | 1430.36 | Y SOLDADURA CUCHARA EN ENFRIADORES
34 | Seccion 34 - Trabajos De Reparacion Reconstruccion Y Mantenimiento De La Industria Del Niquel | 342 | PLANTA DE HORNOS DE REDUCCION | 3421 | MONTAJE. | 342194 | u | 11.26 | 31.69 | 0 | 42.95 | Y SOLDADURA TRANQUE CARRO ENFRIADORES
34 | Seccion 34 - Trabajos De Reparacion Reconstruccion Y Mantenimiento De La Industria Del Niquel | 342 | PLANTA DE HORNOS DE REDUCCION | 3421 | MONTAJE. | 342195 | m | 305.82 | 1583.58 | 0 | 1889.4 | Y SOLDADURA LAS BRIDAS EN ENFRIADORES
34 | Seccion 34 - Trabajos De Reparacion Reconstruccion Y Mantenimiento De La Industria Del Niquel | 342 | PLANTA DE HORNOS DE REDUCCION | 3421 | MONTAJE. | 342196 | u | 8.48 | 31.69 | 0 | 40.17 | Y SOLDADURA CARTABON EN ENFRIADORES
34 | Seccion 34 - Trabajos De Reparacion Reconstruccion Y Mantenimiento De La Industria Del Niquel | 342 | PLANTA DE HORNOS DE REDUCCION | 3421 | MONTAJE. | 342197 | u | 37.75 | 182.2 | 0 | 219.95 | Y SOLDADURA RIN EN ENFRIADORES
34 | Seccion 34 - Trabajos De Reparacion Reconstruccion Y Mantenimiento De La Industria Del Niquel | 342 | PLANTA DE HORNOS DE REDUCCION | 3421 | MONTAJE. | 342198 | u | 21.29 | 39.61 | 0 | 60.9 | Y SOLDADURA EJE CARRO EN ENFRIADORES
34 | Seccion 34 - Trabajos De Reparacion Reconstruccion Y Mantenimiento De La Industria Del Niquel | 342 | PLANTA DE HORNOS DE REDUCCION | 3421 | MONTAJE. | 342199 | u | 25.88 | 182.2 | 0 | 208.08 | Y SOLDADURA PATAS EN ENFRIADORES
34 | Seccion 34 - Trabajos De Reparacion Reconstruccion Y Mantenimiento De La Industria Del Niquel | 342 | PLANTA DE HORNOS DE REDUCCION | 3422 | MONTAJE | 342200 | u | 40 | 63.37 | 0 | 103.37 | Y SOLDADURA BASE PATA ESTRELLA EN ENFRIADORES
34 | Seccion 34 - Trabajos De Reparacion Reconstruccion Y Mantenimiento De La Industria Del Niquel | 342 | PLANTA DE HORNOS DE REDUCCION | 3422 | MONTAJE | 342201 | u | 40.52 | 79.22 | 0 | 119.74 | Y SOLDADURA SOPORTE DEL NUCLEO EN ENFRIADORES
34 | Seccion 34 - Trabajos De Reparacion Reconstruccion Y Mantenimiento De La Industria Del Niquel | 342 | PLANTA DE HORNOS DE REDUCCION | 3422 | MONTAJE | 342202 | u | 105.34 | 427.76 | 0 | 533.1 | SUNCHO NIQUEL MM DIAM. EN TRANSPORTADOR
34 | Seccion 34 - Trabajos De Reparacion Reconstruccion Y Mantenimiento De La Industria Del Niquel | 342 | PLANTA DE HORNOS DE REDUCCION | 3422 | MONTAJE | 342203 | u | 371.76 | 4040.1 | 0 | 4411.86 | CHUMACERA APOYO CON PIN GUIA DEL ENFRIADOR
34 | Seccion 34 - Trabajos De Reparacion Reconstruccion Y Mantenimiento De La Industria Del Niquel | 342 | PLANTA DE HORNOS DE REDUCCION | 3422 | MONTAJE | 342204 | u | 587.44 | 5512.59 | 0 | 6100.03 | CUNA SOPORTE DEL ENFRIADOR
34 | Seccion 34 - Trabajos De Reparacion Reconstruccion Y Mantenimiento De La Industria Del Niquel | 342 | PLANTA DE HORNOS DE REDUCCION | 3422 | MONTAJE | 342205 | u | 43.28 | 0 | 0 | 43.28 | SOPORTE SELLO EN TRANSPORTADOR
34 | Seccion 34 - Trabajos De Reparacion Reconstruccion Y Mantenimiento De La Industria Del Niquel | 342 | PLANTA DE HORNOS DE REDUCCION | 3422 | MONTAJE | 342206 | u | 43.28 | 0 | 0 | 43.28 | PORTASELLO NIQUEL EN TRANSPORTADOR
34 | Seccion 34 - Trabajos De Reparacion Reconstruccion Y Mantenimiento De La Industria Del Niquel | 342 | PLANTA DE HORNOS DE REDUCCION | 3422 | MONTAJE | 342207 | u | 57.03 | 63.37 | 0 | 120.4 | SELLO ALUMINIO DEL TRANSPORTADOR
34 | Seccion 34 - Trabajos De Reparacion Reconstruccion Y Mantenimiento De La Industria Del Niquel | 342 | PLANTA DE HORNOS DE REDUCCION | 3422 | MONTAJE | 342208 | u | 693.11 | 5149.9 | 0 | 5843.01 | TRANQUE EXTERIOR EN ENFRIADOR
34 | Seccion 34 - Trabajos De Reparacion Reconstruccion Y Mantenimiento De La Industria Del Niquel | 342 | PLANTA DE HORNOS DE REDUCCION | 3422 | MONTAJE | 342209 | u | 121.56 | 164.04 | 0 | 285.6 | REGISTRO, CERRAR CAJA Y HERMETIZAR M-2
34 | Seccion 34 - Trabajos De Reparacion Reconstruccion Y Mantenimiento De La Industria Del Niquel | 342 | PLANTA DE HORNOS DE REDUCCION | 3422 | MONTAJE | 342210 | u | 352.65 | 17699.5 | 0.07 | 18052.22 | LAINES EN BASE MICARTA
34 | Seccion 34 - Trabajos De Reparacion Reconstruccion Y Mantenimiento De La Industria Del Niquel | 342 | PLANTA DE HORNOS DE REDUCCION | 3422 | MONTAJE | 342211 | u | 61.12 | 65.62 | 0 | 126.74 | RODILLO CON BASE EN TRANSPORTADOR
34 | Seccion 34 - Trabajos De Reparacion Reconstruccion Y Mantenimiento De La Industria Del Niquel | 342 | PLANTA DE HORNOS DE REDUCCION | 3422 | MONTAJE | 342212 | u | 116.92 | 190.83 | 0 | 307.75 | CAJA PORTASELLO DEL TRANSPORTADOR
34 | Seccion 34 - Trabajos De Reparacion Reconstruccion Y Mantenimiento De La Industria Del Niquel | 342 | PLANTA DE HORNOS DE REDUCCION | 3422 | MONTAJE | 342213 | u | 299.95 | 1073.61 | 0 | 1373.56 | Y SOLDADURA PLATILLO CIEGO HASTA MM DIAM.
34 | Seccion 34 - Trabajos De Reparacion Reconstruccion Y Mantenimiento De La Industria Del Niquel | 342 | PLANTA DE HORNOS DE REDUCCION | 3422 | MONTAJE | 342214 | t | 265.98 | 3379.33 | 0 | 3645.31 | Y ENSAMBLAJE DUCTO D-630-1500 MM N-49
34 | Seccion 34 - Trabajos De Reparacion Reconstruccion Y Mantenimiento De La Industria Del Niquel | 342 | PLANTA DE HORNOS DE REDUCCION | 3422 | MONTAJE | 342215 | m | 204.21 | 405.44 | 0 | 609.65 | VIGA I 160-300 MM EN TECHO HORNO
34 | Seccion 34 - Trabajos De Reparacion Reconstruccion Y Mantenimiento De La Industria Del Niquel | 342 | PLANTA DE HORNOS DE REDUCCION | 3422 | MONTAJE | 342216 | u | 616.54 | 1595.52 | 0 | 2212.06 | POLISPATUS PARA SERVICIO CAMARA
34 | Seccion 34 - Trabajos De Reparacion Reconstruccion Y Mantenimiento De La Industria Del Niquel | 342 | PLANTA DE HORNOS DE REDUCCION | 3422 | MONTAJE | 342217 | m | 290.33 | 1494.41 | 0 | 1784.74 | DUCTO D-920 MM EN N-42
34 | Seccion 34 - Trabajos De Reparacion Reconstruccion Y Mantenimiento De La Industria Del Niquel | 342 | PLANTA DE HORNOS DE REDUCCION | 3422 | MONTAJE | 342218 | u | 392.34 | 721.35 | 0 | 1113.69 | BOTELLA EN HORNO
34 | Seccion 34 - Trabajos De Reparacion Reconstruccion Y Mantenimiento De La Industria Del Niquel | 342 | PLANTA DE HORNOS DE REDUCCION | 3422 | MONTAJE | 342219 | u | 2156.8 | 5815.56 | 0 | 7972.36 | COMPENSADOR D-1600 MM HASTA 45.00 M ALTURA
34 | Seccion 34 - Trabajos De Reparacion Reconstruccion Y Mantenimiento De La Industria Del Niquel | 342 | PLANTA DE HORNOS DE REDUCCION | 3422 | MONTAJE | 342220 | u | 1629.88 | 3161.4 | 0 | 4791.28 | VALVULA D-1600 HASTA 45.00 M ALTURA
34 | Seccion 34 - Trabajos De Reparacion Reconstruccion Y Mantenimiento De La Industria Del Niquel | 342 | PLANTA DE HORNOS DE REDUCCION | 3422 | MONTAJE | 342221 | u | 477.9 | 855.54 | 0 | 1333.44 | SPROCK CONTRAPESO DEL TRANSPORTADOR PALETA
34 | Seccion 34 - Trabajos De Reparacion Reconstruccion Y Mantenimiento De La Industria Del Niquel | 342 | PLANTA DE HORNOS DE REDUCCION | 3422 | MONTAJE | 342222 | u | 594.32 | 1924.68 | 0 | 2519 | SPROCK DESCARGA DEL TRANSPORTADOR PALETA
34 | Seccion 34 - Trabajos De Reparacion Reconstruccion Y Mantenimiento De La Industria Del Niquel | 342 | PLANTA DE HORNOS DE REDUCCION | 3422 | MONTAJE | 342223 | u | 1261.44 | 2995.64 | 0 | 4257.08 | MEZCLADORA N-23
34 | Seccion 34 - Trabajos De Reparacion Reconstruccion Y Mantenimiento De La Industria Del Niquel | 342 | PLANTA DE HORNOS DE REDUCCION | 3422 | MONTAJE | 342224 | u | 814.84 | 5635.62 | 0 | 6450.46 | VALVULA ENTRADA Y SALIDA DEL ELECTROFILTRO MM DIAM 16.00-32.00 M ALT
34 | Seccion 34 - Trabajos De Reparacion Reconstruccion Y Mantenimiento De La Industria Del Niquel | 342 | PLANTA DE HORNOS DE REDUCCION | 3422 | MONTAJE | 342225 | t | 1235.36 | 6982.32 | 0 | 8217.68 | CONDUCTO METALICO MM DIAM EN VENTILADOR GASES HR-SEC.
34 | Seccion 34 - Trabajos De Reparacion Reconstruccion Y Mantenimiento De La Industria Del Niquel | 342 | PLANTA DE HORNOS DE REDUCCION | 3422 | MONTAJE | 342226 | u | 28.67 | 286.46 | 0 | 315.13 | Y SOLDADURA PINES EJE CENTRAL SISTEMA NUEVO
34 | Seccion 34 - Trabajos De Reparacion Reconstruccion Y Mantenimiento De La Industria Del Niquel | 342 | PLANTA DE HORNOS DE REDUCCION | 3422 | MONTAJE | 342227 | u | 530 | 2033.2 | 0 | 2563.2 | VALVULA DAMPER MM DIAM PANTALONES VENTI- LADOR GASES EN HORNO-SECADERO
34 | Seccion 34 - Trabajos De Reparacion Reconstruccion Y Mantenimiento De La Industria Del Niquel | 342 | PLANTA DE HORNOS DE REDUCCION | 3422 | MONTAJE | 342228 | u | 253.33 | 524.5 | 0 | 777.83 | VALVULA HASTA MM DIAM EN CONTRAPESO DUCTO N-37
34 | Seccion 34 - Trabajos De Reparacion Reconstruccion Y Mantenimiento De La Industria Del Niquel | 342 | PLANTA DE HORNOS DE REDUCCION | 3422 | MONTAJE | 342229 | u | 478.44 | 534.95 | 0 | 1013.39 | VALVULA PRESION ALTURA 2.5 M D-920 MM N-42
34 | Seccion 34 - Trabajos De Reparacion Reconstruccion Y Mantenimiento De La Industria Del Niquel | 342 | PLANTA DE HORNOS DE REDUCCION | 3422 | MONTAJE | 342230 | u | 128.13 | 475.29 | 0 | 603.42 | ANILLO ALARGAMIENTO DEL TRANSPORTADOR
34 | Seccion 34 - Trabajos De Reparacion Reconstruccion Y Mantenimiento De La Industria Del Niquel | 342 | PLANTA DE HORNOS DE REDUCCION | 3422 | MONTAJE | 342231 | u | 134.2 | 199.44 | 0 | 333.64 | ENTREDOS DEBAJO PANTALON ENFRIADORES
34 | Seccion 34 - Trabajos De Reparacion Reconstruccion Y Mantenimiento De La Industria Del Niquel | 342 | PLANTA DE HORNOS DE REDUCCION | 3422 | MONTAJE | 342232 | u | 587.52 | 1595.52 | 0 | 2183.04 | CAJA, TAPA Y SELLO CAJA GRIZZLY (RRL)
34 | Seccion 34 - Trabajos De Reparacion Reconstruccion Y Mantenimiento De La Industria Del Niquel | 342 | PLANTA DE HORNOS DE REDUCCION | 3422 | MONTAJE | 342233 | u | 349.26 | 246.06 | 0 | 595.32 | RODILLOS VERTICALES Y CHUMACERAS
34 | Seccion 34 - Trabajos De Reparacion Reconstruccion Y Mantenimiento De La Industria Del Niquel | 342 | PLANTA DE HORNOS DE REDUCCION | 3422 | MONTAJE | 342234 | u | 174.63 | 598.32 | 0 | 772.95 | RODILLO HORIZONTAL Y CHUMACERAS
34 | Seccion 34 - Trabajos De Reparacion Reconstruccion Y Mantenimiento De La Industria Del Niquel | 342 | PLANTA DE HORNOS DE REDUCCION | 3422 | MONTAJE | 342235 | u | 136.86 | 1608.35 | 0 | 1745.21 | PANTALONES
34 | Seccion 34 - Trabajos De Reparacion Reconstruccion Y Mantenimiento De La Industria Del Niquel | 342 | PLANTA DE HORNOS DE REDUCCION | 3422 | MONTAJE | 342236 | u | 445.74 | 1196.64 | 0 | 1642.38 | UNIR TRAMOS HASTA 10.00 M EN ENFRIADOR
34 | Seccion 34 - Trabajos De Reparacion Reconstruccion Y Mantenimiento De La Industria Del Niquel | 342 | PLANTA DE HORNOS DE REDUCCION | 3422 | MONTAJE | 342237 | u | 139.7 | 1825.35 | 0 | 1965.05 | BASE TRANSMISION EN ENFRIADOR
34 | Seccion 34 - Trabajos De Reparacion Reconstruccion Y Mantenimiento De La Industria Del Niquel | 342 | PLANTA DE HORNOS DE REDUCCION | 3422 | MONTAJE | 342238 | u | 1676.44 | 12326.7 | 0.01 | 14003.15 | PISO HASTA 5.00 M DIAM H-16 EN HORNO
34 | Seccion 34 - Trabajos De Reparacion Reconstruccion Y Mantenimiento De La Industria Del Niquel | 342 | PLANTA DE HORNOS DE REDUCCION | 3422 | MONTAJE | 342239 | u | 4.72 | 46.65 | 0 | 51.37 | SOPORTE LADRILLOS COLGANTES EN HORNOS
34 | Seccion 34 - Trabajos De Reparacion Reconstruccion Y Mantenimiento De La Industria Del Niquel | 342 | PLANTA DE HORNOS DE REDUCCION | 3422 | MONTAJE | 342240 | u | 4043.52 | 41398.8 | 0.04 | 45442.36 | TECHO HASTA 5.00 M DIAM EN HORNO
34 | Seccion 34 - Trabajos De Reparacion Reconstruccion Y Mantenimiento De La Industria Del Niquel | 342 | PLANTA DE HORNOS DE REDUCCION | 3422 | MONTAJE | 342241 | u | 557.64 | 492.12 | 0 | 1049.76 | LUTE RING EN H-16 EN HORNO
34 | Seccion 34 - Trabajos De Reparacion Reconstruccion Y Mantenimiento De La Industria Del Niquel | 342 | PLANTA DE HORNOS DE REDUCCION | 3422 | MONTAJE | 342242 | u | 114.68 | 0 | 0 | 114.68 | EMBRAGUE EN LOS ENFRIADORES
34 | Seccion 34 - Trabajos De Reparacion Reconstruccion Y Mantenimiento De La Industria Del Niquel | 342 | PLANTA DE HORNOS DE REDUCCION | 3423 | REPARACION Y MANTENIMIENTO. | 342301 | u | 161.64 | 0 | 0 | 161.64 | LIMPIEZA CATALINA
34 | Seccion 34 - Trabajos De Reparacion Reconstruccion Y Mantenimiento De La Industria Del Niquel | 342 | PLANTA DE HORNOS DE REDUCCION | 3423 | REPARACION Y MANTENIMIENTO. | 342302 | u | 451.92 | 0 | 0 | 451.92 | CALIBRACION DEL PINON LA CATALINA
34 | Seccion 34 - Trabajos De Reparacion Reconstruccion Y Mantenimiento De La Industria Del Niquel | 342 | PLANTA DE HORNOS DE REDUCCION | 3423 | REPARACION Y MANTENIMIENTO. | 342303 | m2 | 54.95 | 199.44 | 42.72 | 297.11 | REPARACION LA GUARDERA LA CATALINA.
34 | Seccion 34 - Trabajos De Reparacion Reconstruccion Y Mantenimiento De La Industria Del Niquel | 342 | PLANTA DE HORNOS DE REDUCCION | 3423 | REPARACION Y MANTENIMIENTO. | 342304 | u | 57.35 | 0 | 0 | 57.35 | ALINEACION RODILLOS
34 | Seccion 34 - Trabajos De Reparacion Reconstruccion Y Mantenimiento De La Industria Del Niquel | 342 | PLANTA DE HORNOS DE REDUCCION | 3423 | REPARACION Y MANTENIMIENTO. | 342305 | u | 112.98 | 0 | 0 | 112.98 | MANTENIMIENTO A BASE RODILLOS
34 | Seccion 34 - Trabajos De Reparacion Reconstruccion Y Mantenimiento De La Industria Del Niquel | 342 | PLANTA DE HORNOS DE REDUCCION | 3423 | REPARACION Y MANTENIMIENTO. | 342306 | u | 165.04 | 82.02 | 21.36 | 268.42 | MANTENIMIENTO A RODILLOS DEL NIVEL HOGAR 0.00
34 | Seccion 34 - Trabajos De Reparacion Reconstruccion Y Mantenimiento De La Industria Del Niquel | 342 | PLANTA DE HORNOS DE REDUCCION | 3423 | REPARACION Y MANTENIMIENTO. | 342307 | u | 93.51 | 316.86 | 0 | 410.37 | REPARACION DESLIZADERO
34 | Seccion 34 - Trabajos De Reparacion Reconstruccion Y Mantenimiento De La Industria Del Niquel | 342 | PLANTA DE HORNOS DE REDUCCION | 3423 | REPARACION Y MANTENIMIENTO. | 342308 | u | 175.6 | 0 | 0 | 175.6 | ALINEACION DEL REDUCTOR Y MOTOR ELECTRICO
34 | Seccion 34 - Trabajos De Reparacion Reconstruccion Y Mantenimiento De La Industria Del Niquel | 342 | PLANTA DE HORNOS DE REDUCCION | 3423 | REPARACION Y MANTENIMIENTO. | 342309 | u | 161.64 | 0 | 0 | 161.64 | MANTENIMIENTO A UN SINFIN GAS
34 | Seccion 34 - Trabajos De Reparacion Reconstruccion Y Mantenimiento De La Industria Del Niquel | 342 | PLANTA DE HORNOS DE REDUCCION | 3423 | REPARACION Y MANTENIMIENTO. | 342310 | u | 8.35 | 0 | 0 | 8.35 | MANTENIMIENTO PUERTA HOGAR
34 | Seccion 34 - Trabajos De Reparacion Reconstruccion Y Mantenimiento De La Industria Del Niquel | 342 | PLANTA DE HORNOS DE REDUCCION | 3423 | REPARACION Y MANTENIMIENTO. | 342311 | u | 709.28 | 164.04 | 42.72 | 916.04 | ALINEAR EJE CENTRAL COMPLETO
34 | Seccion 34 - Trabajos De Reparacion Reconstruccion Y Mantenimiento De La Industria Del Niquel | 342 | PLANTA DE HORNOS DE REDUCCION | 3423 | REPARACION Y MANTENIMIENTO. | 342312 | u | 587.44 | 0 | 0 | 587.44 | MANTENIMIENTO Y LIMPIEZA DEL PUNTO APOYO DEL EJE CENTRAL
34 | Seccion 34 - Trabajos De Reparacion Reconstruccion Y Mantenimiento De La Industria Del Niquel | 342 | PLANTA DE HORNOS DE REDUCCION | 3423 | REPARACION Y MANTENIMIENTO. | 342313 | u | 517.08 | 398.88 | 21.36 | 937.32 | TRANCAR EJE CENTRAL.
34 | Seccion 34 - Trabajos De Reparacion Reconstruccion Y Mantenimiento De La Industria Del Niquel | 342 | PLANTA DE HORNOS DE REDUCCION | 3423 | REPARACION Y MANTENIMIENTO. | 342314 | m | 729.76 | 2534.88 | 0 | 3264.64 | SOLDADURA RAJADURA TRAMO EJE CENTRAL
34 | Seccion 34 - Trabajos De Reparacion Reconstruccion Y Mantenimiento De La Industria Del Niquel | 342 | PLANTA DE HORNOS DE REDUCCION | 3423 | REPARACION Y MANTENIMIENTO. | 342315 | u | 35.94 | 79.22 | 0 | 115.16 | MANTENIMIENTO VALVULAS DEL HOGAR #4
34 | Seccion 34 - Trabajos De Reparacion Reconstruccion Y Mantenimiento De La Industria Del Niquel | 342 | PLANTA DE HORNOS DE REDUCCION | 3423 | REPARACION Y MANTENIMIENTO. | 342316 | u | 172.84 | 316.86 | 0 | 489.7 | MANTENIMIENTO DEL DRENAJE DEL SELLO
34 | Seccion 34 - Trabajos De Reparacion Reconstruccion Y Mantenimiento De La Industria Del Niquel | 342 | PLANTA DE HORNOS DE REDUCCION | 3423 | REPARACION Y MANTENIMIENTO. | 342317 | u | 166.92 | 0 | 0 | 166.92 | LIMPIEZA UN SELLO AGUA DEL NIVEL HOGAR 0.00
34 | Seccion 34 - Trabajos De Reparacion Reconstruccion Y Mantenimiento De La Industria Del Niquel | 342 | PLANTA DE HORNOS DE REDUCCION | 3423 | REPARACION Y MANTENIMIENTO. | 342318 | m | 37.84 | 139.04 | 10.68 | 187.56 | REPARACION DEL DRENAJE SELLO HOGAR 0.00
34 | Seccion 34 - Trabajos De Reparacion Reconstruccion Y Mantenimiento De La Industria Del Niquel | 342 | PLANTA DE HORNOS DE REDUCCION | 3423 | REPARACION Y MANTENIMIENTO. | 342319 | m | 20.8 | 59.83 | 10.68 | 91.31 | REPARACION DRENAJE SELLO EXPLOSION HOGAR 0.00
34 | Seccion 34 - Trabajos De Reparacion Reconstruccion Y Mantenimiento De La Industria Del Niquel | 342 | PLANTA DE HORNOS DE REDUCCION | 3423 | REPARACION Y MANTENIMIENTO. | 342320 | m2 | 441.6 | 1196.64 | 74.76 | 1713 | PARCHEO CAMARA SENCILLA
34 | Seccion 34 - Trabajos De Reparacion Reconstruccion Y Mantenimiento De La Industria Del Niquel | 342 | PLANTA DE HORNOS DE REDUCCION | 3423 | REPARACION Y MANTENIMIENTO. | 342321 | m | 14.77 | 20.51 | 106.8 | 142.08 | BISELAR PARCHES
34 | Seccion 34 - Trabajos De Reparacion Reconstruccion Y Mantenimiento De La Industria Del Niquel | 342 | PLANTA DE HORNOS DE REDUCCION | 3423 | REPARACION Y MANTENIMIENTO. | 342322 | u | 181.45 | 0 | 0 | 181.45 | ALINEACION LAS BASES LOS TRANSPORTADORES
34 | Seccion 34 - Trabajos De Reparacion Reconstruccion Y Mantenimiento De La Industria Del Niquel | 342 | PLANTA DE HORNOS DE REDUCCION | 3423 | REPARACION Y MANTENIMIENTO. | 342323 | u | 22.39 | 0 | 0 | 22.39 | ALINEACION LOS RODILLOS LOS TRANSPORTADORES
34 | Seccion 34 - Trabajos De Reparacion Reconstruccion Y Mantenimiento De La Industria Del Niquel | 342 | PLANTA DE HORNOS DE REDUCCION | 3423 | REPARACION Y MANTENIMIENTO. | 342324 | u | 131.35 | 539.79 | 32.04 | 703.18 | REPARACION Y SOLDADURA CURPO CAJA GRIZLLY TRANSPORTADO- RES HORNOS
34 | Seccion 34 - Trabajos De Reparacion Reconstruccion Y Mantenimiento De La Industria Del Niquel | 342 | PLANTA DE HORNOS DE REDUCCION | 3423 | REPARACION Y MANTENIMIENTO. | 342325 | u | 17.71 | 0 | 0 | 17.71 | REVISION CUCHARA CAJA GRIZLLY (INCLUYE ABRIR Y CERRAR COMPUERTA)
34 | Seccion 34 - Trabajos De Reparacion Reconstruccion Y Mantenimiento De La Industria Del Niquel | 342 | PLANTA DE HORNOS DE REDUCCION | 3423 | REPARACION Y MANTENIMIENTO. | 342326 | u | 53.97 | 143.14 | 10.68 | 207.79 | REPARACION Y LIMPIEZA DUCHAS EN LOS TRANSPORTADORES HORNOS
34 | Seccion 34 - Trabajos De Reparacion Reconstruccion Y Mantenimiento De La Industria Del Niquel | 342 | PLANTA DE HORNOS DE REDUCCION | 3423 | REPARACION Y MANTENIMIENTO. | 342327 | u | 10.11 | 0 | 0 | 10.11 | REAPRIETE TORNILLOS EN LOS TRANSPORTADORES
34 | Seccion 34 - Trabajos De Reparacion Reconstruccion Y Mantenimiento De La Industria Del Niquel | 342 | PLANTA DE HORNOS DE REDUCCION | 3423 | REPARACION Y MANTENIMIENTO. | 342328 | m | 25.96 | 76.79 | 2.75 | 105.5 | REPARACION TUBERIA MICARTA EN ENFRIADORES
34 | Seccion 34 - Trabajos De Reparacion Reconstruccion Y Mantenimiento De La Industria Del Niquel | 342 | PLANTA DE HORNOS DE REDUCCION | 3423 | REPARACION Y MANTENIMIENTO. | 342329 | m | 71.72 | 195.34 | 0 | 267.06 | REPARAR TUBERIA AGUA PARA LA MICARTA EN ENFRIADORES
34 | Seccion 34 - Trabajos De Reparacion Reconstruccion Y Mantenimiento De La Industria Del Niquel | 342 | PLANTA DE HORNOS DE REDUCCION | 3423 | REPARACION Y MANTENIMIENTO. | 342330 | u | 118.12 | 0 | 0 | 118.12 | REVISION Y REPARACION DEL CONMUTADOR EN ENFRIADORES
34 | Seccion 34 - Trabajos De Reparacion Reconstruccion Y Mantenimiento De La Industria Del Niquel | 342 | PLANTA DE HORNOS DE REDUCCION | 3423 | REPARACION Y MANTENIMIENTO. | 342331 | u | 28.67 | 0 | 0 | 28.67 | MANTENIMIENTO VALVULAS LA PISCINA EN ENFRIADORES
34 | Seccion 34 - Trabajos De Reparacion Reconstruccion Y Mantenimiento De La Industria Del Niquel | 342 | PLANTA DE HORNOS DE REDUCCION | 3423 | REPARACION Y MANTENIMIENTO. | 342332 | u | 662.5 | 894.68 | 0 | 1557.18 | MANTENIMIENTO REDUCTOR
34 | Seccion 34 - Trabajos De Reparacion Reconstruccion Y Mantenimiento De La Industria Del Niquel | 342 | PLANTA DE HORNOS DE REDUCCION | 3423 | REPARACION Y MANTENIMIENTO. | 342333 | u | 43.21 | 199.44 | 0 | 242.65 | REPARAR ANCLAJE
34 | Seccion 34 - Trabajos De Reparacion Reconstruccion Y Mantenimiento De La Industria Del Niquel | 342 | PLANTA DE HORNOS DE REDUCCION | 3423 | REPARACION Y MANTENIMIENTO. | 342334 | u | 364.68 | 2393.28 | 0 | 2757.96 | REPARAR BASE MOTOR Y CAJA M-2
34 | Seccion 34 - Trabajos De Reparacion Reconstruccion Y Mantenimiento De La Industria Del Niquel | 342 | PLANTA DE HORNOS DE REDUCCION | 3423 | REPARACION Y MANTENIMIENTO. | 342335 | u | 297.16 | 797.76 | 0 | 1094.92 | REPARAR BASE Y REGILLA LA CAJA GRIZZLY (RRL)
34 | Seccion 34 - Trabajos De Reparacion Reconstruccion Y Mantenimiento De La Industria Del Niquel | 342 | PLANTA DE HORNOS DE REDUCCION | 3425 | CAMBIOS. | 342501 | u | 13.92 | 0 | 0 | 13.92 | TENSORES EN LOS RODILLOS HOGAR 0.00
34 | Seccion 34 - Trabajos De Reparacion Reconstruccion Y Mantenimiento De La Industria Del Niquel | 342 | PLANTA DE HORNOS DE REDUCCION | 3425 | CAMBIOS. | 342502 | u | 20.21 | 0 | 0 | 20.21 | MIRILLA EN PUERTA HOGAR
34 | Seccion 34 - Trabajos De Reparacion Reconstruccion Y Mantenimiento De La Industria Del Niquel | 342 | PLANTA DE HORNOS DE REDUCCION | 3425 | CAMBIOS. | 342503 | u | 12.12 | 0 | 0 | 12.12 | TORNILLO PUERTA HOGAR
34 | Seccion 34 - Trabajos De Reparacion Reconstruccion Y Mantenimiento De La Industria Del Niquel | 342 | PLANTA DE HORNOS DE REDUCCION | 3425 | CAMBIOS. | 342504 | u | 191.68 | 219.95 | 10.68 | 422.31 | juego SELLO ALUMINIO EN ENFRIADOR
34 | Seccion 34 - Trabajos De Reparacion Reconstruccion Y Mantenimiento De La Industria Del Niquel | 342 | PLANTA DE HORNOS DE REDUCCION | 3425 | CAMBIOS. | 342505 | u | 784.68 | 8211.06 | 38.44 | 9034.18 | LAS MICARTAS (2 JUEGOS) EN ENFRIADORES
34 | Seccion 34 - Trabajos De Reparacion Reconstruccion Y Mantenimiento De La Industria Del Niquel | 342 | PLANTA DE HORNOS DE REDUCCION | 3425 | CAMBIOS. | 342506 | u | 375.23 | 1232.04 | 0 | 1607.27 | MARCO X MM PUERTA HOGAR
34 | Seccion 34 - Trabajos De Reparacion Reconstruccion Y Mantenimiento De La Industria Del Niquel | 342 | PLANTA DE HORNOS DE REDUCCION | 3425 | CAMBIOS. | 342507 | u | 7.41 | 59.83 | 0 | 67.24 | PLATINAS SINFIN EN ZONA ALIMENTACION DEL ENFRIADOR
34 | Seccion 34 - Trabajos De Reparacion Reconstruccion Y Mantenimiento De La Industria Del Niquel | 342 | PLANTA DE HORNOS DE REDUCCION | 3427 | INSULACION | 342701 | m2 | 60.89 | 0 | 0 | 60.89 | INSULACION DEL EJE CENTRAL UN HORNO REDUCCION
34 | Seccion 34 - Trabajos De Reparacion Reconstruccion Y Mantenimiento De La Industria Del Niquel | 342 | PLANTA DE HORNOS DE REDUCCION | 3427 | INSULACION | 342702 | u | 242.46 | 0 | 0 | 242.46 | INSULAR CAMPANA
34 | Seccion 34 - Trabajos De Reparacion Reconstruccion Y Mantenimiento De La Industria Del Niquel | 342 | PLANTA DE HORNOS DE REDUCCION | 3427 | INSULACION | 342703 | u | 242.46 | 0 | 0 | 242.46 | INSULAR CACHIMBA
34 | Seccion 34 - Trabajos De Reparacion Reconstruccion Y Mantenimiento De La Industria Del Niquel | 342 | PLANTA DE HORNOS DE REDUCCION | 3427 | INSULACION | 342704 | u | 242.46 | 0 | 0 | 242.46 | REVESTIR CHIMENEA
34 | Seccion 34 - Trabajos De Reparacion Reconstruccion Y Mantenimiento De La Industria Del Niquel | 342 | PLANTA DE HORNOS DE REDUCCION | 3427 | INSULACION | 342705 | u | 1023.4 | 0 | 0 | 1023.4 | INSULAR CICLON COLECCION PRIMARIA
34 | Seccion 34 - Trabajos De Reparacion Reconstruccion Y Mantenimiento De La Industria Del Niquel | 342 | PLANTA DE HORNOS DE REDUCCION | 3427 | INSULACION | 342706 | m | 20.63 | 0 | 0 | 20.63 | INSULACION TUBERIA 1/2 A 3/4' DIAMETRO
34 | Seccion 34 - Trabajos De Reparacion Reconstruccion Y Mantenimiento De La Industria Del Niquel | 342 | PLANTA DE HORNOS DE REDUCCION | 3428 | REVERBERIA | 342801 | t | 229.36 | 0 | 0 | 229.36 | MONTAJE REVERBERIA EN BOVEDA IMPAR
34 | Seccion 34 - Trabajos De Reparacion Reconstruccion Y Mantenimiento De La Industria Del Niquel | 342 | PLANTA DE HORNOS DE REDUCCION | 3428 | REVERBERIA | 342802 | t | 567.94 | 0 | 0 | 567.94 | MONTAJE REVERBERIA EN BOVEDA PAR
34 | Seccion 34 - Trabajos De Reparacion Reconstruccion Y Mantenimiento De La Industria Del Niquel | 342 | PLANTA DE HORNOS DE REDUCCION | 3428 | REVERBERIA | 342803 | t | 480.17 | 0 | 0 | 480.17 | REVERBERIA: EN PARED INTERIOR
34 | Seccion 34 - Trabajos De Reparacion Reconstruccion Y Mantenimiento De La Industria Del Niquel | 342 | PLANTA DE HORNOS DE REDUCCION | 3428 | REVERBERIA | 342804 | u | 646.92 | 0 | 0 | 646.92 | MONTAR PUENTE GARGANTA
34 | Seccion 34 - Trabajos De Reparacion Reconstruccion Y Mantenimiento De La Industria Del Niquel | 342 | PLANTA DE HORNOS DE REDUCCION | 3428 | REVERBERIA | 342805 | u | 426.18 | 0 | 0 | 426.18 | MONTA PUENTE PUERTA HOGAR
34 | Seccion 34 - Trabajos De Reparacion Reconstruccion Y Mantenimiento De La Industria Del Niquel | 342 | PLANTA DE HORNOS DE REDUCCION | 3428 | REVERBERIA | 342806 | u | 38.95 | 0 | 0 | 38.95 | MONTAR JAMBAS (PTA HORNOS REDUCCION)
34 | Seccion 34 - Trabajos De Reparacion Reconstruccion Y Mantenimiento De La Industria Del Niquel | 342 | PLANTA DE HORNOS DE REDUCCION | 3428 | REVERBERIA | 342807 | t | 808.2 | 0 | 0 | 808.2 | MONTAR LADRILLOS COLGANTES HOGAR
34 | Seccion 34 - Trabajos De Reparacion Reconstruccion Y Mantenimiento De La Industria Del Niquel | 342 | PLANTA DE HORNOS DE REDUCCION | 3428 | REVERBERIA | 342808 | t | 1444.14 | 0 | 0 | 1444.14 | MONTAR TECHO LADRILLOS HOGAR
34 | Seccion 34 - Trabajos De Reparacion Reconstruccion Y Mantenimiento De La Industria Del Niquel | 342 | PLANTA DE HORNOS DE REDUCCION | 3428 | REVERBERIA | 342809 | t | 242.9 | 0 | 0 | 242.9 | MONTAR PISO HOGAR
34 | Seccion 34 - Trabajos De Reparacion Reconstruccion Y Mantenimiento De La Industria Del Niquel | 342 | PLANTA DE HORNOS DE REDUCCION | 3428 | REVERBERIA | 342810 | u | 8.35 | 0 | 0 | 8.35 | FUNDIR MIRILLA
34 | Seccion 34 - Trabajos De Reparacion Reconstruccion Y Mantenimiento De La Industria Del Niquel | 342 | PLANTA DE HORNOS DE REDUCCION | 3428 | REVERBERIA | 342811 | u | 56.49 | 0 | 0 | 56.49 | FUNDIR EN LUTE CAPS
34 | Seccion 34 - Trabajos De Reparacion Reconstruccion Y Mantenimiento De La Industria Del Niquel | 342 | PLANTA DE HORNOS DE REDUCCION | 3428 | REVERBERIA | 342812 | u | 575.04 | 0 | 0 | 575.04 | MONTAR CERCHA EN BOVEDA (MODULO PIEZAS)
34 | Seccion 34 - Trabajos De Reparacion Reconstruccion Y Mantenimiento De La Industria Del Niquel | 342 | PLANTA DE HORNOS DE REDUCCION | 3428 | REVERBERIA | 342813 | t | 228.26 | 58.04 | 0 | 286.3 | HOJA NO.: EN CAMARA PRIOR
34 | Seccion 34 - Trabajos De Reparacion Reconstruccion Y Mantenimiento De La Industria Del Niquel | 342 | PLANTA DE HORNOS DE REDUCCION | 3428 | REVERBERIA | 342814 | u | 138.16 | 0 | 0 | 138.16 | MONTAR PIEZAS REFRACTARIAS 0.1 TON EN TECHO
34 | Seccion 34 - Trabajos De Reparacion Reconstruccion Y Mantenimiento De La Industria Del Niquel | 342 | PLANTA DE HORNOS DE REDUCCION | 3428 | REVERBERIA | 342815 | t | 521.22 | 0 | 0 | 521.22 | MONTAR PUEZAS COLGANTES (TIPO CANGREJO) EN TECHO
34 | Seccion 34 - Trabajos De Reparacion Reconstruccion Y Mantenimiento De La Industria Del Niquel | 342 | PLANTA DE HORNOS DE REDUCCION | 3428 | REVERBERIA | 342816 | u | 13.92 | 0 | 0 | 13.92 | FUNDIR PUERTA HOGAR
34 | Seccion 34 - Trabajos De Reparacion Reconstruccion Y Mantenimiento De La Industria Del Niquel | 342 | PLANTA DE HORNOS DE REDUCCION | 3428 | REVERBERIA | 342817 | u | 111.18 | 0 | 0 | 111.18 | CERCHA EN BOVEDA EN HORNO (MODULO PIEZAS)
34 | Seccion 34 - Trabajos De Reparacion Reconstruccion Y Mantenimiento De La Industria Del Niquel | 342 | PLANTA DE HORNOS DE REDUCCION | 3429 | OTROS. | 342901 | u | 16.16 | 70.27 | 3.2 | 89.63 | DESARMAR COLUMPIO DEL ENFRIADOR
34 | Seccion 34 - Trabajos De Reparacion Reconstruccion Y Mantenimiento De La Industria Del Niquel | 342 | PLANTA DE HORNOS DE REDUCCION | 3429 | OTROS. | 342902 | u | 104.92 | 336.68 | 0 | 441.6 | ARMAR Y MONTAR COLUMPIO EN ENFRIADORES
34 | Seccion 34 - Trabajos De Reparacion Reconstruccion Y Mantenimiento De La Industria Del Niquel | 342 | PLANTA DE HORNOS DE REDUCCION | 3429 | OTROS. | 342903 | u | 2322.56 | 17059.8 | 0.04 | 19382.4 | ALINEAR CATALINA EN ENFRIADORES (INCLUYE COLOCAR Y QUITAR PERROS Y PLATINAS)
34 | Seccion 34 - Trabajos De Reparacion Reconstruccion Y Mantenimiento De La Industria Del Niquel | 342 | PLANTA DE HORNOS DE REDUCCION | 3429 | OTROS. | 342904 | u | 387.16 | 398.88 | 0 | 786.04 | ALINEACION DEL SISTEMA MOTRIZ DEL ENFRIADOR
34 | Seccion 34 - Trabajos De Reparacion Reconstruccion Y Mantenimiento De La Industria Del Niquel | 342 | PLANTA DE HORNOS DE REDUCCION | 3429 | OTROS. | 342905 | m | 8.47 | 20.51 | 74.76 | 103.74 | BISELAR BRIDA
34 | Seccion 34 - Trabajos De Reparacion Reconstruccion Y Mantenimiento De La Industria Del Niquel | 342 | PLANTA DE HORNOS DE REDUCCION | 3429 | OTROS. | 342906 | m | 14.77 | 20.51 | 106.8 | 142.08 | BISELAR SHELL (CUERPO DEL ENFRIADOR)
34 | Seccion 34 - Trabajos De Reparacion Reconstruccion Y Mantenimiento De La Industria Del Niquel | 342 | PLANTA DE HORNOS DE REDUCCION | 3429 | OTROS. | 342907 | u | 42.36 | 2328.89 | 0 | 2371.25 | GIRAR EL ENFRIADOR
34 | Seccion 34 - Trabajos De Reparacion Reconstruccion Y Mantenimiento De La Industria Del Niquel | 342 | PLANTA DE HORNOS DE REDUCCION | 3429 | OTROS. | 342908 | u | 121.23 | 0 | 0 | 121.23 | TAPAR ENFRIADOR
34 | Seccion 34 - Trabajos De Reparacion Reconstruccion Y Mantenimiento De La Industria Del Niquel | 342 | PLANTA DE HORNOS DE REDUCCION | 3429 | OTROS. | 342909 | m2 | 465.74 | 3855.94 | 149.52 | 4471.2 | PARCHEO DEL SCHELL DEL ENFRIADOR
34 | Seccion 34 - Trabajos De Reparacion Reconstruccion Y Mantenimiento De La Industria Del Niquel | 342 | PLANTA DE HORNOS DE REDUCCION | 3429 | OTROS. | 342910 | m | 10.6 | 134.67 | 0 | 145.27 | LIMPIEZA INTERIOR DEL ENFRIADOR
34 | Seccion 34 - Trabajos De Reparacion Reconstruccion Y Mantenimiento De La Industria Del Niquel | 342 | PLANTA DE HORNOS DE REDUCCION | 3429 | OTROS. | 342911 | u | 18.25 | 327.41 | 0 | 345.66 | LIMPIEZA INTERIOR SHELL DEL ENFRIADOR
34 | Seccion 34 - Trabajos De Reparacion Reconstruccion Y Mantenimiento De La Industria Del Niquel | 342 | PLANTA DE HORNOS DE REDUCCION | 3429 | OTROS. | 342912 | u | 393.24 | 657.04 | 58.68 | 1108.96 | MODIFICACION BASES DEL TRANSPORTADOR
34 | Seccion 34 - Trabajos De Reparacion Reconstruccion Y Mantenimiento De La Industria Del Niquel | 342 | PLANTA DE HORNOS DE REDUCCION | 3429 | OTROS. | 342913 | u | 57.34 | 0 | 0 | 57.34 | CORRER CANALES DEL TRANSPORTADOR
34 | Seccion 34 - Trabajos De Reparacion Reconstruccion Y Mantenimiento De La Industria Del Niquel | 342 | PLANTA DE HORNOS DE REDUCCION | 3429 | OTROS. | 342914 | u | 167.29 | 1648.6 | 0 | 1815.89 | CORRER ENFRIADOR PARA ALINEACION DEL MISMO
34 | Seccion 34 - Trabajos De Reparacion Reconstruccion Y Mantenimiento De La Industria Del Niquel | 342 | PLANTA DE HORNOS DE REDUCCION | 3429 | OTROS. | 342915 | u | 148.28 | 1063.01 | 0 | 1211.29 | LIMPIEZA SOLDADURA ENTRE TRAMOS Y GUIJOS EN ENFRIADOR
34 | Seccion 34 - Trabajos De Reparacion Reconstruccion Y Mantenimiento De La Industria Del Niquel | 342 | PLANTA DE HORNOS DE REDUCCION | 3429 | OTROS. | 342916 | u | 161.63 | 476.97 | 0 | 638.6 | CAMBIO TORNILLERIA EN BASE TRANSPORTADOR
34 | Seccion 34 - Trabajos De Reparacion Reconstruccion Y Mantenimiento De La Industria Del Niquel | 342 | PLANTA DE HORNOS DE REDUCCION | 3429 | OTROS. | 342917 | u | 293.13 | 982.03 | 0 | 1275.16 | ALINEACION DEL SISTEMA MOTRIZ DEL TRANSPORTADOR
34 | Seccion 34 - Trabajos De Reparacion Reconstruccion Y Mantenimiento De La Industria Del Niquel | 342 | PLANTA DE HORNOS DE REDUCCION | 3429 | OTROS. | 342918 | m | 398.16 | 246.06 | 0 | 644.22 | MODIFICAR DRENAJE NIVEL 3' DIAMETRO
34 | Seccion 34 - Trabajos De Reparacion Reconstruccion Y Mantenimiento De La Industria Del Niquel | 342 | PLANTA DE HORNOS DE REDUCCION | 3429 | OTROS. | 342919 | u | 153.72 | 398.88 | 0 | 552.6 | MODIFICACION Y FIJACION TORNILLO CHUMACERA APOYO DEL ENFRIADOR
34 | Seccion 34 - Trabajos De Reparacion Reconstruccion Y Mantenimiento De La Industria Del Niquel | 342 | PLANTA DE HORNOS DE REDUCCION | 3429 | OTROS. | 342920 | t | 353.31 | 1819.23 | 0 | 2172.54 | PREENSAMBLAJE CONDUCTOS METALICOS 630-1500 MM DIAM
34 | Seccion 34 - Trabajos De Reparacion Reconstruccion Y Mantenimiento De La Industria Del Niquel | 342 | PLANTA DE HORNOS DE REDUCCION | 3429 | OTROS. | 342921 | u | 4.87 | 4.97 | 0 | 9.84 | ABRIR PUERTA HOGAR X MM DIAM EN HORNO
34 | Seccion 34 - Trabajos De Reparacion Reconstruccion Y Mantenimiento De La Industria Del Niquel | 342 | PLANTA DE HORNOS DE REDUCCION | 3429 | OTROS. | 342922 | u | 14.85 | 14.76 | 0 | 29.61 | CERRAR PUERTA HOGAR X MM DIAM EN HORNO
34 | Seccion 34 - Trabajos De Reparacion Reconstruccion Y Mantenimiento De La Industria Del Niquel | 343 | PLANTA DE LIXIVIACION Y LAVADO. | 3431 | MONTAJE. | 343101 | u | 702.4 | 0 | 0 | 702.4 | SELLO DEL SISTEMA LUBRICACION SEDIMENTADOR
34 | Seccion 34 - Trabajos De Reparacion Reconstruccion Y Mantenimiento De La Industria Del Niquel | 343 | PLANTA DE LIXIVIACION Y LAVADO. | 3431 | MONTAJE. | 343102 | u | 247.56 | 0 | 0 | 247.56 | GUARDERA EN SEDIMENTADOR
34 | Seccion 34 - Trabajos De Reparacion Reconstruccion Y Mantenimiento De La Industria Del Niquel | 343 | PLANTA DE LIXIVIACION Y LAVADO. | 3431 | MONTAJE. | 343103 | u | 83.46 | 0 | 0 | 83.46 | BOLA EN SEDIMENTADOR
34 | Seccion 34 - Trabajos De Reparacion Reconstruccion Y Mantenimiento De La Industria Del Niquel | 343 | PLANTA DE LIXIVIACION Y LAVADO. | 3431 | MONTAJE. | 343104 | u | 344.1 | 3161.4 | 0 | 3505.5 | CANAL TANQUE COLA
34 | Seccion 34 - Trabajos De Reparacion Reconstruccion Y Mantenimiento De La Industria Del Niquel | 343 | PLANTA DE LIXIVIACION Y LAVADO. | 3431 | MONTAJE. | 343105 | u | 559.52 | 6322.8 | 0 | 6882.32 | BRAZO TANQUE COLA
34 | Seccion 34 - Trabajos De Reparacion Reconstruccion Y Mantenimiento De La Industria Del Niquel | 343 | PLANTA DE LIXIVIACION Y LAVADO. | 3431 | MONTAJE. | 343106 | u | 268.56 | 6322.8 | 0 | 6591.36 | LOS ELEVADORES Y BARRA TANQUE COLA
34 | Seccion 34 - Trabajos De Reparacion Reconstruccion Y Mantenimiento De La Industria Del Niquel | 343 | PLANTA DE LIXIVIACION Y LAVADO. | 3431 | MONTAJE. | 343107 | u | 212 | 0 | 0 | 212 | DEL REMOVEDOR TANQUE COLA
34 | Seccion 34 - Trabajos De Reparacion Reconstruccion Y Mantenimiento De La Industria Del Niquel | 343 | PLANTA DE LIXIVIACION Y LAVADO. | 3431 | MONTAJE. | 343108 | u | 1132.64 | 7114.95 | 0 | 8247.59 | DEL FLOTANTE DEL TANQUE COLA
34 | Seccion 34 - Trabajos De Reparacion Reconstruccion Y Mantenimiento De La Industria Del Niquel | 343 | PLANTA DE LIXIVIACION Y LAVADO. | 3431 | MONTAJE. | 343109 | u | 60.84 | 95.06 | 0 | 155.9 | SOPORTE FLOTANTE TANQUE COLA
34 | Seccion 34 - Trabajos De Reparacion Reconstruccion Y Mantenimiento De La Industria Del Niquel | 343 | PLANTA DE LIXIVIACION Y LAVADO. | 3431 | MONTAJE. | 343110 | u | 86.01 | 2107.6 | 0 | 2193.61 | MOTOR ELECTRICO TANQUE COLA
34 | Seccion 34 - Trabajos De Reparacion Reconstruccion Y Mantenimiento De La Industria Del Niquel | 343 | PLANTA DE LIXIVIACION Y LAVADO. | 3431 | MONTAJE. | 343111 | u | 526.8 | 8430.4 | 0 | 8957.2 | REDUCTOR AUXILIAR Y PRINCIPAL TANQUE COLA
34 | Seccion 34 - Trabajos De Reparacion Reconstruccion Y Mantenimiento De La Industria Del Niquel | 343 | PLANTA DE LIXIVIACION Y LAVADO. | 3431 | MONTAJE. | 343112 | u | 1074.24 | 0 | 0 | 1074.24 | PISTA INFERIOR Y SUPERIOR DEL TANQUE COLA
34 | Seccion 34 - Trabajos De Reparacion Reconstruccion Y Mantenimiento De La Industria Del Niquel | 343 | PLANTA DE LIXIVIACION Y LAVADO. | 3431 | MONTAJE. | 343113 | u | 310.37 | 1980.42 | 0 | 2290.79 | Y SOLDAR RASCADOR O REMOVEDOR CONO
34 | Seccion 34 - Trabajos De Reparacion Reconstruccion Y Mantenimiento De La Industria Del Niquel | 343 | PLANTA DE LIXIVIACION Y LAVADO. | 3431 | MONTAJE. | 343114 | u | 13.68 | 31.69 | 0 | 45.37 | Y SOLDAR RASCADOR CUCHILLA TANQUE COLA
34 | Seccion 34 - Trabajos De Reparacion Reconstruccion Y Mantenimiento De La Industria Del Niquel | 343 | PLANTA DE LIXIVIACION Y LAVADO. | 3431 | MONTAJE. | 343115 | u | 991.06 | 6956.52 | 0 | 7947.58 | Y SOLDAR FEEDWELL DEL TANQUE COLA
34 | Seccion 34 - Trabajos De Reparacion Reconstruccion Y Mantenimiento De La Industria Del Niquel | 343 | PLANTA DE LIXIVIACION Y LAVADO. | 3431 | MONTAJE. | 343116 | u | 2.75 | 7.92 | 0 | 10.67 | Y SOLDAR ROMBOS TANQUE COLA
34 | Seccion 34 - Trabajos De Reparacion Reconstruccion Y Mantenimiento De La Industria Del Niquel | 343 | PLANTA DE LIXIVIACION Y LAVADO. | 3431 | MONTAJE. | 343117 | m | 21.77 | 110.9 | 0 | 132.67 | Y SOLDAR PASAMANO
34 | Seccion 34 - Trabajos De Reparacion Reconstruccion Y Mantenimiento De La Industria Del Niquel | 343 | PLANTA DE LIXIVIACION Y LAVADO. | 3431 | MONTAJE. | 343118 | u | 32.59 | 68.04 | 10.68 | 111.31 | Y SOLDAR ROMBOS TANQUE LIXIVIACION
34 | Seccion 34 - Trabajos De Reparacion Reconstruccion Y Mantenimiento De La Industria Del Niquel | 343 | PLANTA DE LIXIVIACION Y LAVADO. | 3431 | MONTAJE. | 343119 | m | 57.16 | 155.45 | 0 | 212.61 | REFUERZOS EN CERCHA Y BRAZOS
34 | Seccion 34 - Trabajos De Reparacion Reconstruccion Y Mantenimiento De La Industria Del Niquel | 343 | PLANTA DE LIXIVIACION Y LAVADO. | 3431 | MONTAJE. | 343120 | u | 22.12 | 80.8 | 0 | 102.92 | PLATINAS EN BRAZOS 0.02 A 0.16 M2
34 | Seccion 34 - Trabajos De Reparacion Reconstruccion Y Mantenimiento De La Industria Del Niquel | 343 | PLANTA DE LIXIVIACION Y LAVADO. | 3431 | MONTAJE. | 343121 | u | 262.93 | 2263.63 | 0 | 2526.56 | Y NIVELACION FEEDWELL MM DIAM DEL SEDIMEN- TADOR
34 | Seccion 34 - Trabajos De Reparacion Reconstruccion Y Mantenimiento De La Industria Del Niquel | 343 | PLANTA DE LIXIVIACION Y LAVADO. | 3431 | MONTAJE. | 343122 | u | 714.1 | 8730.12 | 0 | 9444.22 | BRAZOS CORTOS M LARGO DEL SEDIMENTADOR
34 | Seccion 34 - Trabajos De Reparacion Reconstruccion Y Mantenimiento De La Industria Del Niquel | 343 | PLANTA DE LIXIVIACION Y LAVADO. | 3431 | MONTAJE. | 343123 | u | 854.44 | 10035.7 | 0.06 | 10890.2 | BRAZOS LARGOS M LARGO DEL SEDIMENTADOR
34 | Seccion 34 - Trabajos De Reparacion Reconstruccion Y Mantenimiento De La Industria Del Niquel | 343 | PLANTA DE LIXIVIACION Y LAVADO. | 3431 | MONTAJE. | 343124 | u | 180.34 | 506.98 | 0 | 687.32 | TACONES SOPORTES BASE FEEDWELL 400X1000MM
34 | Seccion 34 - Trabajos De Reparacion Reconstruccion Y Mantenimiento De La Industria Del Niquel | 343 | PLANTA DE LIXIVIACION Y LAVADO. | 3431 | MONTAJE. | 343125 | u | 416.24 | 820.71 | 0 | 1236.95 | ANILLO MM DIAMETRO Y MM ALTO EN CILINDRO
34 | Seccion 34 - Trabajos De Reparacion Reconstruccion Y Mantenimiento De La Industria Del Niquel | 343 | PLANTA DE LIXIVIACION Y LAVADO. | 3431 | MONTAJE. | 343126 | u | 3506.48 | 15223.8 | 0 | 18730.28 | Y NIVELACION CERCHA CENTRAL EN SEDIMENTADOR
34 | Seccion 34 - Trabajos De Reparacion Reconstruccion Y Mantenimiento De La Industria Del Niquel | 343 | PLANTA DE LIXIVIACION Y LAVADO. | 3431 | MONTAJE. | 343127 | u | 638.17 | 0 | 0 | 638.17 | Y TENSAR CABLE (SISTEMA TORQUE) EN BRAZO DEL SEDIMENTADOR
34 | Seccion 34 - Trabajos De Reparacion Reconstruccion Y Mantenimiento De La Industria Del Niquel | 343 | PLANTA DE LIXIVIACION Y LAVADO. | 3431 | MONTAJE. | 343128 | u | 251.92 | 1200.3 | 0 | 1452.22 | Y SOLDADURA CUCHILLAS EN BRAZOS DEL SEDIMEN- TADOR
34 | Seccion 34 - Trabajos De Reparacion Reconstruccion Y Mantenimiento De La Industria Del Niquel | 343 | PLANTA DE LIXIVIACION Y LAVADO. | 3431 | MONTAJE. | 343129 | u | 2881.1 | 10408.7 | 0.02 | 13289.82 | COMPUERTA EN SEDIMENTADOR
34 | Seccion 34 - Trabajos De Reparacion Reconstruccion Y Mantenimiento De La Industria Del Niquel | 343 | PLANTA DE LIXIVIACION Y LAVADO. | 3431 | MONTAJE. | 343130 | u | 6.96 | 0 | 0 | 6.96 | CUCHILLAS ATORNILLADAS EN SEDIMENTADOR
34 | Seccion 34 - Trabajos De Reparacion Reconstruccion Y Mantenimiento De La Industria Del Niquel | 343 | PLANTA DE LIXIVIACION Y LAVADO. | 3431 | MONTAJE. | 343131 | u | 196.59 | 682.17 | 0 | 878.76 | Y ALINEACION REMOVEDORES DEL CONO DEL SEDI- MENTADOR
34 | Seccion 34 - Trabajos De Reparacion Reconstruccion Y Mantenimiento De La Industria Del Niquel | 343 | PLANTA DE LIXIVIACION Y LAVADO. | 3431 | MONTAJE. | 343132 | u | 110.18 | 1728.88 | 0 | 1839.06 | SOPORTE ANGULAR 90X90 MM (SIST TORQUE) CANAL REBOSO EN SEDIMENTADOR
34 | Seccion 34 - Trabajos De Reparacion Reconstruccion Y Mantenimiento De La Industria Del Niquel | 343 | PLANTA DE LIXIVIACION Y LAVADO. | 3431 | MONTAJE. | 343133 | u | 14.77 | 199.04 | 0 | 213.81 | TUB INTERCONEX H/2 M LONG C/ TUBERIA REBOSO EN SEDIMENTADOR
34 | Seccion 34 - Trabajos De Reparacion Reconstruccion Y Mantenimiento De La Industria Del Niquel | 343 | PLANTA DE LIXIVIACION Y LAVADO. | 3431 | MONTAJE. | 343134 | u | 116.4 | 158.43 | 0 | 274.83 | Y SOLDADURA CUCHILLA BRAZO EN TANQUE COLA
34 | Seccion 34 - Trabajos De Reparacion Reconstruccion Y Mantenimiento De La Industria Del Niquel | 343 | PLANTA DE LIXIVIACION Y LAVADO. | 3431 | MONTAJE. | 343135 | u | 60.84 | 95.06 | 0 | 155.9 | SOPORTE FLOTANTE EN TANQUE COLA
34 | Seccion 34 - Trabajos De Reparacion Reconstruccion Y Mantenimiento De La Industria Del Niquel | 343 | PLANTA DE LIXIVIACION Y LAVADO. | 3431 | MONTAJE. | 343136 | u | 1094.88 | 0 | 0 | 1094.88 | PISTAS RODAMIENTO INFERIOR Y SUPERIOR DEL SEDIMENTADOR
34 | Seccion 34 - Trabajos De Reparacion Reconstruccion Y Mantenimiento De La Industria Del Niquel | 343 | PLANTA DE LIXIVIACION Y LAVADO. | 3431 | MONTAJE. | 343137 | u | 320.74 | 1595.52 | 0 | 1916.26 | CASETA TRANSMISION DEL SEDIMENTADOR
34 | Seccion 34 - Trabajos De Reparacion Reconstruccion Y Mantenimiento De La Industria Del Niquel | 343 | PLANTA DE LIXIVIACION Y LAVADO. | 3431 | MONTAJE. | 343138 | u | 128.94 | 0 | 0 | 128.94 | CEPO EN SEDIMENTADOR
34 | Seccion 34 - Trabajos De Reparacion Reconstruccion Y Mantenimiento De La Industria Del Niquel | 343 | PLANTA DE LIXIVIACION Y LAVADO. | 3431 | MONTAJE. | 343139 | u | 159 | 1053.8 | 0 | 1212.8 | CERCHA DEL BRAZO DEL TANQUE COLA
34 | Seccion 34 - Trabajos De Reparacion Reconstruccion Y Mantenimiento De La Industria Del Niquel | 343 | PLANTA DE LIXIVIACION Y LAVADO. | 3431 | MONTAJE. | 343140 | u | 728.54 | 2922.24 | 0 | 3650.78 | CAJA DISTRIBUIDORA 1.0 X 1.0 X 1.0 M EN SEDI MENTADOR
34 | Seccion 34 - Trabajos De Reparacion Reconstruccion Y Mantenimiento De La Industria Del Niquel | 343 | PLANTA DE LIXIVIACION Y LAVADO. | 3431 | MONTAJE. | 343141 | u | 415.38 | 3814.93 | 0 | 4230.31 | Y SOLDAR ANILLO EXTERIOR FEEDWELL X MM EN SEDIMENTADOR
34 | Seccion 34 - Trabajos De Reparacion Reconstruccion Y Mantenimiento De La Industria Del Niquel | 343 | PLANTA DE LIXIVIACION Y LAVADO. | 3431 | MONTAJE. | 343142 | u | 358.04 | 3498.07 | 0 | 3856.11 | Y SOLD ANILLO INTERIOR FEEDWELL X MM EN SEDIMENTADOR
34 | Seccion 34 - Trabajos De Reparacion Reconstruccion Y Mantenimiento De La Industria Del Niquel | 343 | PLANTA DE LIXIVIACION Y LAVADO. | 3431 | MONTAJE. | 343143 | u | 87.32 | 151.74 | 0 | 239.06 | BASE BOMBA
34 | Seccion 34 - Trabajos De Reparacion Reconstruccion Y Mantenimiento De La Industria Del Niquel | 343 | PLANTA DE LIXIVIACION Y LAVADO. | 3431 | MONTAJE. | 343144 | u | 297.64 | 5708.89 | 0 | 6006.53 | PLATAFORMA SUPERIOR TANQUE COLA
34 | Seccion 34 - Trabajos De Reparacion Reconstruccion Y Mantenimiento De La Industria Del Niquel | 343 | PLANTA DE LIXIVIACION Y LAVADO. | 3431 | MONTAJE. | 343145 | u | 114.68 | 0 | 0 | 114.68 | ACLOPAMIENTO REDUCTOR DEL SEDIMENTADOR
34 | Seccion 34 - Trabajos De Reparacion Reconstruccion Y Mantenimiento De La Industria Del Niquel | 343 | PLANTA DE LIXIVIACION Y LAVADO. | 3431 | MONTAJE. | 343146 | u | 268.56 | 6322.8 | 0 | 6591.36 | ELEVADO Y BARRA DEL TANQUE COLA
34 | Seccion 34 - Trabajos De Reparacion Reconstruccion Y Mantenimiento De La Industria Del Niquel | 343 | PLANTA DE LIXIVIACION Y LAVADO. | 3431 | MONTAJE. | 343147 | u | 804.52 | 2432.91 | 0 | 3237.43 | TAPA SELLO EN TANQUE COLA
34 | Seccion 34 - Trabajos De Reparacion Reconstruccion Y Mantenimiento De La Industria Del Niquel | 343 | PLANTA DE LIXIVIACION Y LAVADO. | 3431 | MONTAJE. | 343148 | u | 88.59 | 1053.8 | 0 | 1142.39 | Y ALINEACION MOTOR ELECTRICO EN SEDIMENTADOR
34 | Seccion 34 - Trabajos De Reparacion Reconstruccion Y Mantenimiento De La Industria Del Niquel | 343 | PLANTA DE LIXIVIACION Y LAVADO. | 3431 | MONTAJE. | 343149 | u | 109.49 | 279.78 | 0 | 389.27 | SUPLEMENTO CUCHILLA EN BRAZO DEL SEDIMENTADOR Y TANQUE COLA
34 | Seccion 34 - Trabajos De Reparacion Reconstruccion Y Mantenimiento De La Industria Del Niquel | 343 | PLANTA DE LIXIVIACION Y LAVADO. | 3431 | MONTAJE. | 343150 | u | 134.2 | 389.7 | 0 | 523.9 | TENSORES EN SEDIMENTADOR
34 | Seccion 34 - Trabajos De Reparacion Reconstruccion Y Mantenimiento De La Industria Del Niquel | 343 | PLANTA DE LIXIVIACION Y LAVADO. | 3431 | MONTAJE. | 343151 | u | 356.18 | 1267.44 | 0 | 1623.62 | MEDIA LUNA Y CARTABONES EN SEDIMENTADOR SISTEMA RUSO
34 | Seccion 34 - Trabajos De Reparacion Reconstruccion Y Mantenimiento De La Industria Del Niquel | 343 | PLANTA DE LIXIVIACION Y LAVADO. | 3431 | MONTAJE. | 343152 | m | 94.06 | 459.86 | 0 | 553.92 | CANAL REBOSO EN SEDIMENTADOR
34 | Seccion 34 - Trabajos De Reparacion Reconstruccion Y Mantenimiento De La Industria Del Niquel | 343 | PLANTA DE LIXIVIACION Y LAVADO. | 3433 | REPARACION Y MANTENIMIENTO. | 343301 | u | 358.08 | 82.02 | 21.36 | 461.46 | ALINEAR Y LIBERAR EL MECANISMO DEL SEDIMENTADOR
34 | Seccion 34 - Trabajos De Reparacion Reconstruccion Y Mantenimiento De La Industria Del Niquel | 343 | PLANTA DE LIXIVIACION Y LAVADO. | 3433 | REPARACION Y MANTENIMIENTO. | 343302 | u | 236.24 | 0 | 0 | 236.24 | ALINEAR SISTEMA CENTRAL COMPLETO TANQUE COLA
34 | Seccion 34 - Trabajos De Reparacion Reconstruccion Y Mantenimiento De La Industria Del Niquel | 343 | PLANTA DE LIXIVIACION Y LAVADO. | 3433 | REPARACION Y MANTENIMIENTO. | 343303 | u | 344.1 | 0 | 0 | 344.1 | ALINEAR EL MECANISMO TANQUE COLA
34 | Seccion 34 - Trabajos De Reparacion Reconstruccion Y Mantenimiento De La Industria Del Niquel | 343 | PLANTA DE LIXIVIACION Y LAVADO. | 3433 | REPARACION Y MANTENIMIENTO. | 343304 | u | 338.94 | 0 | 0 | 338.94 | LEVANTAR EL MECANISMO DEL SEDIMENTADOR
34 | Seccion 34 - Trabajos De Reparacion Reconstruccion Y Mantenimiento De La Industria Del Niquel | 343 | PLANTA DE LIXIVIACION Y LAVADO. | 3433 | REPARACION Y MANTENIMIENTO. | 343305 | u | 55.64 | 82.02 | 21.36 | 159.02 | LIBERAR EL MECANISMO DEL SISTEMA CENTRAL TANQUE LIXIVIA CION
34 | Seccion 34 - Trabajos De Reparacion Reconstruccion Y Mantenimiento De La Industria Del Niquel | 343 | PLANTA DE LIXIVIACION Y LAVADO. | 3433 | REPARACION Y MANTENIMIENTO. | 343306 | u | 305.94 | 698.05 | 32.04 | 1036.03 | REPARACION COMPLETA LA PLATAFORMA OPERACIONES TANQUE COLA
34 | Seccion 34 - Trabajos De Reparacion Reconstruccion Y Mantenimiento De La Industria Del Niquel | 343 | PLANTA DE LIXIVIACION Y LAVADO. | 3433 | REPARACION Y MANTENIMIENTO. | 343307 | u | 688.2 | 0 | 0 | 688.2 | MANTENIMIENTO Y ENSAMBLAJE DEL REDUCTOR PRINCIPAL DEL SEDIMENTADOR
34 | Seccion 34 - Trabajos De Reparacion Reconstruccion Y Mantenimiento De La Industria Del Niquel | 343 | PLANTA DE LIXIVIACION Y LAVADO. | 3433 | REPARACION Y MANTENIMIENTO. | 343308 | u | 21.96 | 79.22 | 0 | 101.18 | REFORZAR SOLDADURA EN CUCHILLA BRAZO TANQUE COLA
34 | Seccion 34 - Trabajos De Reparacion Reconstruccion Y Mantenimiento De La Industria Del Niquel | 343 | PLANTA DE LIXIVIACION Y LAVADO. | 3433 | REPARACION Y MANTENIMIENTO. | 343309 | m2 | 169.44 | 1411.67 | 10.68 | 1591.79 | RESTABLECER TECHO DEL TANQUE COLA
34 | Seccion 34 - Trabajos De Reparacion Reconstruccion Y Mantenimiento De La Industria Del Niquel | 343 | PLANTA DE LIXIVIACION Y LAVADO. | 3433 | REPARACION Y MANTENIMIENTO. | 343310 | u | 233.76 | 633.72 | 0 | 867.48 | TRANCAR EL MECANISMO SEDIMENTADOR
34 | Seccion 34 - Trabajos De Reparacion Reconstruccion Y Mantenimiento De La Industria Del Niquel | 343 | PLANTA DE LIXIVIACION Y LAVADO. | 3433 | REPARACION Y MANTENIMIENTO. | 343311 | u | 169.44 | 633.72 | 0 | 803.16 | TRANCAR EL SISTEMA CENTRAL DEL TANQUE COLA
34 | Seccion 34 - Trabajos De Reparacion Reconstruccion Y Mantenimiento De La Industria Del Niquel | 343 | PLANTA DE LIXIVIACION Y LAVADO. | 3433 | REPARACION Y MANTENIMIENTO. | 343312 | u | 169.44 | 633.72 | 0 | 803.16 | TRANCAR EL SISTEMA ELEVACION TANQUE LIXIVIACION
34 | Seccion 34 - Trabajos De Reparacion Reconstruccion Y Mantenimiento De La Industria Del Niquel | 343 | PLANTA DE LIXIVIACION Y LAVADO. | 3433 | REPARACION Y MANTENIMIENTO. | 343313 | m | 17.2 | 219.4 | 0 | 236.6 | REPARACION COMPUERTAS EN SEDIMENTADOR
34 | Seccion 34 - Trabajos De Reparacion Reconstruccion Y Mantenimiento De La Industria Del Niquel | 343 | PLANTA DE LIXIVIACION Y LAVADO. | 3433 | REPARACION Y MANTENIMIENTO. | 343314 | u | 1376.4 | 0 | 0 | 1376.4 | DESTAPAR, DESARMAR Y LAVAR EL REDUCTOR DEL SEDIMENTADOR
34 | Seccion 34 - Trabajos De Reparacion Reconstruccion Y Mantenimiento De La Industria Del Niquel | 343 | PLANTA DE LIXIVIACION Y LAVADO. | 3434 | FABRICACIONES. | 343401 | u | 131.3 | 311.47 | 0 | 442.77 | SOPORTE P/TUBERIA A MM EN REBOSO DEL SEDIMENTADOR
34 | Seccion 34 - Trabajos De Reparacion Reconstruccion Y Mantenimiento De La Industria Del Niquel | 343 | PLANTA DE LIXIVIACION Y LAVADO. | 3434 | FABRICACIONES. | 343402 | u | 162.62 | 570.34 | 0 | 732.96 | REDUCIDOS DY219;PY273
34 | Seccion 34 - Trabajos De Reparacion Reconstruccion Y Mantenimiento De La Industria Del Niquel | 343 | PLANTA DE LIXIVIACION Y LAVADO. | 3434 | FABRICACIONES. | 343403 | u | 3736.98 | 1746.96 | 0 | 5483.94 | Y MONTAJE BASTIDOR DEL FEEDWELL DEL SEDIMENTADOR
34 | Seccion 34 - Trabajos De Reparacion Reconstruccion Y Mantenimiento De La Industria Del Niquel | 343 | PLANTA DE LIXIVIACION Y LAVADO. | 3434 | FABRICACIONES. | 343404 | u | 161.74 | 750.06 | 0 | 911.8 | Y MONTAJE BASE MOTOR 3.5 KW
34 | Seccion 34 - Trabajos De Reparacion Reconstruccion Y Mantenimiento De La Industria Del Niquel | 343 | PLANTA DE LIXIVIACION Y LAVADO. | 3435 | CAMBIOS. | 343501 | u | 60.38 | 178.94 | 10.68 | 250 | DESMONTAJE, MONTAJE Y SOLDADURA BRIDA DEL FLOTANTE TANQUE COLA
34 | Seccion 34 - Trabajos De Reparacion Reconstruccion Y Mantenimiento De La Industria Del Niquel | 343 | PLANTA DE LIXIVIACION Y LAVADO. | 3439 | OTROS. | 343901 | u | 56.49 | 158.43 | 0 | 214.92 | NIVELAR RASCADORES DEL CONO M LONGITUD
34 | Seccion 34 - Trabajos De Reparacion Reconstruccion Y Mantenimiento De La Industria Del Niquel | 343 | PLANTA DE LIXIVIACION Y LAVADO. | 3439 | OTROS. | 343902 | u | 39.67 | 159.4 | 0 | 199.07 | MODIFICACION CUCHILLAS BRAZOS DEL SEDIMENTADOR
34 | Seccion 34 - Trabajos De Reparacion Reconstruccion Y Mantenimiento De La Industria Del Niquel | 343 | PLANTA DE LIXIVIACION Y LAVADO. | 3439 | OTROS. | 343903 | u | 172.05 | 6388.35 | 0 | 6560.4 | INTRODUCIR TRAMO CERCHA CENTRAL EN SEDIMENTADOR
34 | Seccion 34 - Trabajos De Reparacion Reconstruccion Y Mantenimiento De La Industria Del Niquel | 343 | PLANTA DE LIXIVIACION Y LAVADO. | 3439 | OTROS. | 343904 | u | 56.44 | 0 | 0 | 56.44 | NIVELACION CUCHILLAS ATORNILLADA EN BRAZOS DEL SEDI MENTADOR
34 | Seccion 34 - Trabajos De Reparacion Reconstruccion Y Mantenimiento De La Industria Del Niquel | 343 | PLANTA DE LIXIVIACION Y LAVADO. | 3439 | OTROS. | 343905 | u | 326.72 | 1772.46 | 0 | 2099.18 | MODIFICACION PLATAFORMA 2.00 X 2.00 M ACCESO VALVULA REBOSO
34 | Seccion 34 - Trabajos De Reparacion Reconstruccion Y Mantenimiento De La Industria Del Niquel | 343 | PLANTA DE LIXIVIACION Y LAVADO. | 3439 | OTROS. | 343906 | u | 20.67 | 470.78 | 0 | 491.45 | ABRIR AGUJEROS MM EN PARED DEL TK CANAL REBOSO EN SEDIMENTADOR
34 | Seccion 34 - Trabajos De Reparacion Reconstruccion Y Mantenimiento De La Industria Del Niquel | 343 | PLANTA DE LIXIVIACION Y LAVADO. | 3439 | OTROS. | 343907 | u | 133.34 | 900.71 | 0 | 1034.05 | PREENSAMBLAJE TRAMOS P/TUBERIA CIRCULAR REBOSO A MM DIAM
34 | Seccion 34 - Trabajos De Reparacion Reconstruccion Y Mantenimiento De La Industria Del Niquel | 343 | PLANTA DE LIXIVIACION Y LAVADO. | 3439 | OTROS. | 343908 | u | 10.57 | 12.3 | 0 | 22.87 | CORTE ANILLOS P/UNIONES BITAULICAS A MM DIAM
34 | Seccion 34 - Trabajos De Reparacion Reconstruccion Y Mantenimiento De La Industria Del Niquel | 343 | PLANTA DE LIXIVIACION Y LAVADO. | 3439 | OTROS. | 343909 | u | 1443.82 | 1513.5 | 0 | 2957.32 | BAJAR Y NIVELAR CERCHA CENTRAL EN SEDIMENTADOR
34 | Seccion 34 - Trabajos De Reparacion Reconstruccion Y Mantenimiento De La Industria Del Niquel | 343 | PLANTA DE LIXIVIACION Y LAVADO. | 3439 | OTROS. | 343910 | u | 150.31 | 378.38 | 0 | 528.69 | TRANCAR FEEDWELL
34 | Seccion 34 - Trabajos De Reparacion Reconstruccion Y Mantenimiento De La Industria Del Niquel | 343 | PLANTA DE LIXIVIACION Y LAVADO. | 3439 | OTROS. | 343911 | u | 403.07 | 1431.48 | 0 | 1834.55 | BAJAR Y NIVELAR FEEDWELL
34 | Seccion 34 - Trabajos De Reparacion Reconstruccion Y Mantenimiento De La Industria Del Niquel | 343 | PLANTA DE LIXIVIACION Y LAVADO. | 3439 | OTROS. | 343912 | u | 225.96 | 0 | 0 | 225.96 | BAJAR CATALINA A SU POSICION TRABAJO EN SEDIMENTADOR
34 | Seccion 34 - Trabajos De Reparacion Reconstruccion Y Mantenimiento De La Industria Del Niquel | 343 | PLANTA DE LIXIVIACION Y LAVADO. | 3439 | OTROS. | 343913 | u | 336.96 | 0 | 0 | 336.96 | ARMAR REDUCTOR TANQUE LIXIVIACION
34 | Seccion 34 - Trabajos De Reparacion Reconstruccion Y Mantenimiento De La Industria Del Niquel | 343 | PLANTA DE LIXIVIACION Y LAVADO. | 3439 | OTROS. | 343914 | u | 320.52 | 797.76 | 0 | 1118.28 | CALZAR BRAZO EN SEDIMENTADOR
34 | Seccion 34 - Trabajos De Reparacion Reconstruccion Y Mantenimiento De La Industria Del Niquel | 343 | PLANTA DE LIXIVIACION Y LAVADO. | 3439 | OTROS. | 343915 | u | 1396.8 | 0 | 0 | 1396.8 | CALIBRACION CATALINA Y PIÑONES DEL SEDIMENTADOR
34 | Seccion 34 - Trabajos De Reparacion Reconstruccion Y Mantenimiento De La Industria Del Niquel | 344 | PLANTA DE RECUPERACION DE AMONIACO. | 3441 | MONTAJE. | 344101 | u | 275.58 | 8517.8 | 0 | 8793.38 | ANILLO DEL ALAMBIQUE LICOR 3.0 M DIAMETRO Y M ALT.
34 | Seccion 34 - Trabajos De Reparacion Reconstruccion Y Mantenimiento De La Industria Del Niquel | 344 | PLANTA DE RECUPERACION DE AMONIACO. | 3441 | MONTAJE. | 344102 | u | 523.76 | 17835.8 | 0 | 18359.56 | 'U' ALUMINIO MM DIAM EN ALAMBIQUE COLA
34 | Seccion 34 - Trabajos De Reparacion Reconstruccion Y Mantenimiento De La Industria Del Niquel | 344 | PLANTA DE RECUPERACION DE AMONIACO. | 3441 | MONTAJE. | 344103 | u | 43.95 | 126.74 | 0 | 170.69 | APOYO TUBERIA A MM DIAM
34 | Seccion 34 - Trabajos De Reparacion Reconstruccion Y Mantenimiento De La Industria Del Niquel | 344 | PLANTA DE RECUPERACION DE AMONIACO. | 3441 | MONTAJE. | 344104 | u | 39.61 | 336.68 | 0 | 376.29 | TRAMPA VAPOR EN ALAMBIQUE
34 | Seccion 34 - Trabajos De Reparacion Reconstruccion Y Mantenimiento De La Industria Del Niquel | 344 | PLANTA DE RECUPERACION DE AMONIACO. | 3441 | MONTAJE. | 344105 | u | 3102.28 | 8971.02 | 0 | 12073.3 | FONDO O PISO EN ANILLO DEL ALAMBIQUE 3.00 M DIAMETRO
34 | Seccion 34 - Trabajos De Reparacion Reconstruccion Y Mantenimiento De La Industria Del Niquel | 344 | PLANTA DE RECUPERACION DE AMONIACO. | 3441 | MONTAJE. | 344106 | u | 118.47 | 0 | 0 | 118.47 | REDUCIDO D-600-300 MM EN LINEA VAPOR
34 | Seccion 34 - Trabajos De Reparacion Reconstruccion Y Mantenimiento De La Industria Del Niquel | 344 | PLANTA DE RECUPERACION DE AMONIACO. | 3441 | MONTAJE. | 344107 | u | 28.89 | 0 | 0 | 28.89 | CHIMENEA ALAMBIQUE COLA
34 | Seccion 34 - Trabajos De Reparacion Reconstruccion Y Mantenimiento De La Industria Del Niquel | 344 | PLANTA DE RECUPERACION DE AMONIACO. | 3441 | MONTAJE. | 344108 | u | 33 | 0 | 0 | 33 | CALDEROS EN EL ALAMBIQUE
34 | Seccion 34 - Trabajos De Reparacion Reconstruccion Y Mantenimiento De La Industria Del Niquel | 344 | PLANTA DE RECUPERACION DE AMONIACO. | 3441 | MONTAJE. | 344109 | u | 557.64 | 0 | 0 | 557.64 | INTERCAMBIADOR ALAMBIQUE COLA
34 | Seccion 34 - Trabajos De Reparacion Reconstruccion Y Mantenimiento De La Industria Del Niquel | 344 | PLANTA DE RECUPERACION DE AMONIACO. | 3443 | REPARACION Y MANTENIMIENTO. | 344301 | u | 558 | 2673.85 | 0 | 3231.85 | REPARACION 'U' ALUMINIO EN ALAMBIQUE COLA
34 | Seccion 34 - Trabajos De Reparacion Reconstruccion Y Mantenimiento De La Industria Del Niquel | 344 | PLANTA DE RECUPERACION DE AMONIACO. | 3443 | REPARACION Y MANTENIMIENTO. | 344302 | m | 123.78 | 673.35 | 0 | 797.13 | REVISION Y REPARACION TUBERIA MM DIAM SUCCION Y DESCARGA A BOMBA
34 | Seccion 34 - Trabajos De Reparacion Reconstruccion Y Mantenimiento De La Industria Del Niquel | 344 | PLANTA DE RECUPERACION DE AMONIACO. | 3443 | REPARACION Y MANTENIMIENTO. | 344303 | u | 161.43 | 498.61 | 0 | 660.04 | REVISION Y REPARACION TRAMO TUBERIA ENTRADA DEL ALAMBIQUE LICOR
34 | Seccion 34 - Trabajos De Reparacion Reconstruccion Y Mantenimiento De La Industria Del Niquel | 344 | PLANTA DE RECUPERACION DE AMONIACO. | 3443 | REPARACION Y MANTENIMIENTO. | 344304 | u | 236.24 | 0 | 0 | 236.24 | MANTENIMIENTO VALVULA VAPOR A MM DIAM
34 | Seccion 34 - Trabajos De Reparacion Reconstruccion Y Mantenimiento De La Industria Del Niquel | 344 | PLANTA DE RECUPERACION DE AMONIACO. | 3443 | REPARACION Y MANTENIMIENTO. | 344305 | u | 13.07 | 79.22 | 0 | 92.29 | REPARAR AGUJEROS EN PARED METALICA TANQUE
34 | Seccion 34 - Trabajos De Reparacion Reconstruccion Y Mantenimiento De La Industria Del Niquel | 344 | PLANTA DE RECUPERACION DE AMONIACO. | 3443 | REPARACION Y MANTENIMIENTO. | 344306 | u | 174.63 | 0 | 0 | 174.63 | MANTENIMEINTO A CAMPANA DEL ALAMBIQUE LICOR
34 | Seccion 34 - Trabajos De Reparacion Reconstruccion Y Mantenimiento De La Industria Del Niquel | 344 | PLANTA DE RECUPERACION DE AMONIACO. | 3444 | FABRICACIONES. | 344401 | u | 447.4 | 1789.35 | 0 | 2236.75 | REDUCIDO D-600-250 MM LINEA VAPOR
34 | Seccion 34 - Trabajos De Reparacion Reconstruccion Y Mantenimiento De La Industria Del Niquel | 344 | PLANTA DE RECUPERACION DE AMONIACO. | 3444 | FABRICACIONES. | 344402 | u | 77.45 | 276.61 | 0 | 354.06 | APOYOS TUBERIA 219-406 MM DIAM.
34 | Seccion 34 - Trabajos De Reparacion Reconstruccion Y Mantenimiento De La Industria Del Niquel | 344 | PLANTA DE RECUPERACION DE AMONIACO. | 3444 | FABRICACIONES. | 344403 | u | 121.59 | 357.87 | 0 | 479.46 | COMPUERTA 1.0 X 0.6 M EN PISO DEL ALAMBIQUE LICOR
34 | Seccion 34 - Trabajos De Reparacion Reconstruccion Y Mantenimiento De La Industria Del Niquel | 344 | PLANTA DE RECUPERACION DE AMONIACO. | 3445 | CAMBIOS | 344501 | m2 | 484 | 3014.4 | 0 | 3498.4 | PARED Y CUBIERTA EN TANQUE ALMACENAMIENTO LICOR
34 | Seccion 34 - Trabajos De Reparacion Reconstruccion Y Mantenimiento De La Industria Del Niquel | 344 | PLANTA DE RECUPERACION DE AMONIACO. | 3445 | CAMBIOS | 344502 | u | 816.84 | 1196.64 | 0 | 2013.48 | POSICION VALVULA AGUA - MM EN ENFRIADOR
34 | Seccion 34 - Trabajos De Reparacion Reconstruccion Y Mantenimiento De La Industria Del Niquel | 344 | PLANTA DE RECUPERACION DE AMONIACO. | 3445 | CAMBIOS | 344503 | u | 18.36 | 118.82 | 0 | 137.18 | PASADORES PUERTA DEL ALAMBIQUE LICOR
34 | Seccion 34 - Trabajos De Reparacion Reconstruccion Y Mantenimiento De La Industria Del Niquel | 344 | PLANTA DE RECUPERACION DE AMONIACO. | 3445 | CAMBIOS | 344504 | u | 86.01 | 0 | 0 | 86.01 | Y MANTENIMIENTO MIRILLAS PLATILLOS,TORNILLOS EN PUERTAS DEL ALAMBIQUE
34 | Seccion 34 - Trabajos De Reparacion Reconstruccion Y Mantenimiento De La Industria Del Niquel | 344 | PLANTA DE RECUPERACION DE AMONIACO. | 3445 | CAMBIOS | 344505 | u | 172.05 | 0 | 0 | 172.05 | Y MANTENIMIENTO PUERTA DEL ALAMBIQUE
34 | Seccion 34 - Trabajos De Reparacion Reconstruccion Y Mantenimiento De La Industria Del Niquel | 344 | PLANTA DE RECUPERACION DE AMONIACO. | 3449 | OTROS. | 344901 | u | 309.94 | 0 | 0 | 309.94 | CIERRE COMPUERTA X MM
34 | Seccion 34 - Trabajos De Reparacion Reconstruccion Y Mantenimiento De La Industria Del Niquel | 344 | PLANTA DE RECUPERACION DE AMONIACO. | 3449 | OTROS. | 344902 | m | 53.82 | 189.47 | 0 | 243.29 | BISELAR TRAMO PARED EN TANQUE
34 | Seccion 34 - Trabajos De Reparacion Reconstruccion Y Mantenimiento De La Industria Del Niquel | 344 | PLANTA DE RECUPERACION DE AMONIACO. | 3449 | OTROS. | 344903 | u | 343.84 | 0 | 0 | 343.84 | PRUEBA HERMETICIDAD HIDRAULICA EN ALAMBIQUE
34 | Seccion 34 - Trabajos De Reparacion Reconstruccion Y Mantenimiento De La Industria Del Niquel | 344 | PLANTA DE RECUPERACION DE AMONIACO. | 3449 | OTROS. | 344904 | u | 343.84 | 0 | 0 | 343.84 | PRUEBA HERMETICIDAD C/VAPOR EN ALAMBIQUE
34 | Seccion 34 - Trabajos De Reparacion Reconstruccion Y Mantenimiento De La Industria Del Niquel | 344 | PLANTA DE RECUPERACION DE AMONIACO. | 3449 | OTROS. | 344905 | u | 171.92 | 0 | 0 | 171.92 | PRUEBA PRESION INTERCAMBIADOR EN ALAMBIQUES
34 | Seccion 34 - Trabajos De Reparacion Reconstruccion Y Mantenimiento De La Industria Del Niquel | 344 | PLANTA DE RECUPERACION DE AMONIACO. | 3449 | OTROS. | 344906 | u | 6.75 | 0 | 0 | 6.75 | RECTIFICAR ROSCA EN MIRILLA PUERTA D-12MM EN ALAMBIQUE
34 | Seccion 34 - Trabajos De Reparacion Reconstruccion Y Mantenimiento De La Industria Del Niquel | 345 | PLANTA DE CALCINACION Y SINTER. | 3451 | MONTAJE. | 345101 | u | 195.93 | 1121.05 | 1.09 | 1318.07 | ELECTRODO LOS ELECTROFILTROS
34 | Seccion 34 - Trabajos De Reparacion Reconstruccion Y Mantenimiento De La Industria Del Niquel | 345 | PLANTA DE CALCINACION Y SINTER. | 3451 | MONTAJE. | 345102 | u | 40.65 | 126.74 | 0 | 167.39 | Y SOLDAR CAJUELA
34 | Seccion 34 - Trabajos De Reparacion Reconstruccion Y Mantenimiento De La Industria Del Niquel | 345 | PLANTA DE CALCINACION Y SINTER. | 3451 | MONTAJE. | 345103 | m | 22.52 | 51.63 | 5.34 | 79.49 | Y SOLDAR PLANCHA GUARDERA TRANSPORTADOR NO.
34 | Seccion 34 - Trabajos De Reparacion Reconstruccion Y Mantenimiento De La Industria Del Niquel | 345 | PLANTA DE CALCINACION Y SINTER. | 3451 | MONTAJE. | 345104 | u | 52.09 | 285.17 | 0 | 337.26 | Y SOLDAR RIN
34 | Seccion 34 - Trabajos De Reparacion Reconstruccion Y Mantenimiento De La Industria Del Niquel | 345 | PLANTA DE CALCINACION Y SINTER. | 3451 | MONTAJE. | 345105 | u | 548.24 | 2534.88 | 0 | 3083.12 | Y SOLDAR ANILLO RETENCION
34 | Seccion 34 - Trabajos De Reparacion Reconstruccion Y Mantenimiento De La Industria Del Niquel | 345 | PLANTA DE CALCINACION Y SINTER. | 3451 | MONTAJE. | 345106 | u | 23.19 | 79.22 | 0 | 102.41 | RINES CADENA SISTEMA NUEVO
34 | Seccion 34 - Trabajos De Reparacion Reconstruccion Y Mantenimiento De La Industria Del Niquel | 345 | PLANTA DE CALCINACION Y SINTER. | 3451 | MONTAJE. | 345107 | u | 175.6 | 0 | 0 | 175.6 | SELLO CAMARA GASES CALCINADOR
34 | Seccion 34 - Trabajos De Reparacion Reconstruccion Y Mantenimiento De La Industria Del Niquel | 345 | PLANTA DE CALCINACION Y SINTER. | 3451 | MONTAJE. | 345108 | u | 190.72 | 316.86 | 0 | 507.58 | VIGA SOPORTE SINFIN CARBONATO EN CALCINADOR
34 | Seccion 34 - Trabajos De Reparacion Reconstruccion Y Mantenimiento De La Industria Del Niquel | 345 | PLANTA DE CALCINACION Y SINTER. | 3451 | MONTAJE. | 345112 | u | 57.34 | 0 | 0 | 57.34 | Y MANTENIMIENTO TENSORES TAMBORA COLA TRANSPORTADOR BANDA
34 | Seccion 34 - Trabajos De Reparacion Reconstruccion Y Mantenimiento De La Industria Del Niquel | 345 | PLANTA DE CALCINACION Y SINTER. | 3451 | MONTAJE. | 345113 | u | 24.21 | 87.42 | 0 | 111.63 | PLATINA BASE TAMBORA COLA
34 | Seccion 34 - Trabajos De Reparacion Reconstruccion Y Mantenimiento De La Industria Del Niquel | 345 | PLANTA DE CALCINACION Y SINTER. | 3451 | MONTAJE. | 345114 | u | 28.67 | 0 | 0 | 28.67 | CUCHILLA LIMPIADORA BANDA EN TRANSPORTADOR BANDA
34 | Seccion 34 - Trabajos De Reparacion Reconstruccion Y Mantenimiento De La Industria Del Niquel | 345 | PLANTA DE CALCINACION Y SINTER. | 3451 | MONTAJE. | 345115 | u | 330.08 | 336.68 | 0 | 666.76 | ALIMENTADOR ESTRELLA
34 | Seccion 34 - Trabajos De Reparacion Reconstruccion Y Mantenimiento De La Industria Del Niquel | 345 | PLANTA DE CALCINACION Y SINTER. | 3451 | MONTAJE. | 345116 | m | 17.2 | 0 | 0 | 17.2 | VIBRADOR TOLVA ELECTROFILTRO
34 | Seccion 34 - Trabajos De Reparacion Reconstruccion Y Mantenimiento De La Industria Del Niquel | 345 | PLANTA DE CALCINACION Y SINTER. | 3451 | MONTAJE. | 345117 | u | 826.84 | 4040.1 | 0 | 4866.94 | SINFIN POLVO
34 | Seccion 34 - Trabajos De Reparacion Reconstruccion Y Mantenimiento De La Industria Del Niquel | 345 | PLANTA DE CALCINACION Y SINTER. | 3451 | MONTAJE. | 345118 | u | 75.32 | 199.44 | 0 | 274.76 | AGREGADO VALVULA CHAVETA EN TOLVA DEL ELECTROFILTRO
34 | Seccion 34 - Trabajos De Reparacion Reconstruccion Y Mantenimiento De La Industria Del Niquel | 345 | PLANTA DE CALCINACION Y SINTER. | 3451 | MONTAJE. | 345119 | u | 41.74 | 0 | 0 | 41.74 | ENTREDOS DESCARGA TOLVA A SINFIN POLVO
34 | Seccion 34 - Trabajos De Reparacion Reconstruccion Y Mantenimiento De La Industria Del Niquel | 345 | PLANTA DE CALCINACION Y SINTER. | 3451 | MONTAJE. | 345120 | u | 29.11 | 0 | 0 | 29.11 | SECTOR EN FILTRO VACIO
34 | Seccion 34 - Trabajos De Reparacion Reconstruccion Y Mantenimiento De La Industria Del Niquel | 345 | PLANTA DE CALCINACION Y SINTER. | 3451 | MONTAJE. | 345121 | u | 14.89 | 79.22 | 0 | 94.11 | APOYO CHUMACERA AGITADOR EN FILTRO VACIO
34 | Seccion 34 - Trabajos De Reparacion Reconstruccion Y Mantenimiento De La Industria Del Niquel | 345 | PLANTA DE CALCINACION Y SINTER. | 3451 | MONTAJE. | 345122 | u | 8.6 | 0 | 0 | 8.6 | ESPARRAGO SUJECION SECTOR EN FILTRO VACIO
34 | Seccion 34 - Trabajos De Reparacion Reconstruccion Y Mantenimiento De La Industria Del Niquel | 345 | PLANTA DE CALCINACION Y SINTER. | 3451 | MONTAJE. | 345123 | u | 364.96 | 0 | 0 | 364.96 | Y ALINEACION SISTEMA AGITACION EN FILTRO VACIO
34 | Seccion 34 - Trabajos De Reparacion Reconstruccion Y Mantenimiento De La Industria Del Niquel | 345 | PLANTA DE CALCINACION Y SINTER. | 3451 | MONTAJE. | 345124 | u | 349.26 | 0 | 0 | 349.26 | Y ALINEACION EJE EN FILTRO VACIO
34 | Seccion 34 - Trabajos De Reparacion Reconstruccion Y Mantenimiento De La Industria Del Niquel | 345 | PLANTA DE CALCINACION Y SINTER. | 3451 | MONTAJE. | 345125 | u | 30.39 | 0 | 0 | 30.39 | APOYO SISTEMA AGITACION EN FILTRO VACIO
34 | Seccion 34 - Trabajos De Reparacion Reconstruccion Y Mantenimiento De La Industria Del Niquel | 345 | PLANTA DE CALCINACION Y SINTER. | 3453 | REPARACION Y MANTENIMIENTO | 345301 | u | 207.48 | 296.22 | 12.26 | 515.96 | MARCOS PORTAELECTRODOS POSITIVOS
34 | Seccion 34 - Trabajos De Reparacion Reconstruccion Y Mantenimiento De La Industria Del Niquel | 345 | PLANTA DE CALCINACION Y SINTER. | 3453 | REPARACION Y MANTENIMIENTO | 345302 | u | 1580.4 | 246.06 | 64.08 | 1890.54 | DESMONTAJE, MONTAJE Y AJUSTE DEL VENTILADOR TIRO
34 | Seccion 34 - Trabajos De Reparacion Reconstruccion Y Mantenimiento De La Industria Del Niquel | 345 | PLANTA DE CALCINACION Y SINTER. | 3453 | REPARACION Y MANTENIMIENTO | 345304 | u | 75.46 | 158.43 | 0 | 233.89 | MANTENIMIENTO A VALVULA EN TUBERIA AGUA PARA LIMPIEZA HIDROCICLON
34 | Seccion 34 - Trabajos De Reparacion Reconstruccion Y Mantenimiento De La Industria Del Niquel | 345 | PLANTA DE CALCINACION Y SINTER. | 3453 | REPARACION Y MANTENIMIENTO | 345305 | u | 109.9 | 357.87 | 0 | 467.77 | REPARACION CAJA AGUA HIDROCICLON
34 | Seccion 34 - Trabajos De Reparacion Reconstruccion Y Mantenimiento De La Industria Del Niquel | 345 | PLANTA DE CALCINACION Y SINTER. | 3453 | REPARACION Y MANTENIMIENTO | 345306 | u | 264.24 | 0 | 0 | 264.24 | REVISION Y MANTENIMIENTO SISTEMA LUBRICACION EN FILTRO VACIO
34 | Seccion 34 - Trabajos De Reparacion Reconstruccion Y Mantenimiento De La Industria Del Niquel | 345 | PLANTA DE CALCINACION Y SINTER. | 3453 | REPARACION Y MANTENIMIENTO | 345307 | u | 78.22 | 199.44 | 0 | 277.66 | REPARACION Y MONTAJE GUARDERA EN FILTRO VACIO
34 | Seccion 34 - Trabajos De Reparacion Reconstruccion Y Mantenimiento De La Industria Del Niquel | 345 | PLANTA DE CALCINACION Y SINTER. | 3453 | REPARACION Y MANTENIMIENTO | 345308 | u | 24.98 | 79.22 | 0 | 104.2 | REPARACION AGITADOR (ACCIONAMIENTO) EN FILTRO VACIO
34 | Seccion 34 - Trabajos De Reparacion Reconstruccion Y Mantenimiento De La Industria Del Niquel | 345 | PLANTA DE CALCINACION Y SINTER. | 3454 | FABRICACIONES. | 345401 | u | 10.53 | 31.69 | 0 | 42.22 | Y MONTAJE BASE RODILLO RETORNO TRANSPORTADOR BANDA
34 | Seccion 34 - Trabajos De Reparacion Reconstruccion Y Mantenimiento De La Industria Del Niquel | 345 | PLANTA DE CALCINACION Y SINTER. | 3454 | FABRICACIONES. | 345402 | u | 465.6 | 1595.52 | 0 | 2061.12 | Y MONTAJE BASE ALIMENTADOR ESTRELLA
34 | Seccion 34 - Trabajos De Reparacion Reconstruccion Y Mantenimiento De La Industria Del Niquel | 345 | PLANTA DE CALCINACION Y SINTER. | 3454 | FABRICACIONES. | 345403 | u | 142.85 | 398.88 | 0 | 541.73 | Y MONTAJE BASE SINFIN POLVO
34 | Seccion 34 - Trabajos De Reparacion Reconstruccion Y Mantenimiento De La Industria Del Niquel | 345 | PLANTA DE CALCINACION Y SINTER. | 3454 | FABRICACIONES. | 345404 | u | 123.82 | 398.88 | 0 | 522.7 | Y MONTAJE DESCARGA SINFIN POLVO
34 | Seccion 34 - Trabajos De Reparacion Reconstruccion Y Mantenimiento De La Industria Del Niquel | 345 | PLANTA DE CALCINACION Y SINTER. | 3454 | FABRICACIONES. | 345405 | u | 14.89 | 59.83 | 0 | 74.72 | APOYO CHUMACERA AGITADOR EN FILTRO VACIO
34 | Seccion 34 - Trabajos De Reparacion Reconstruccion Y Mantenimiento De La Industria Del Niquel | 345 | PLANTA DE CALCINACION Y SINTER. | 3454 | FABRICACIONES. | 345406 | u | 86.26 | 199.44 | 0 | 285.7 | Y MONTAJE BASE SISTEMA MOTRIZ SISTEMA AGITACION EN FILTRO VACIO
34 | Seccion 34 - Trabajos De Reparacion Reconstruccion Y Mantenimiento De La Industria Del Niquel | 345 | PLANTA DE CALCINACION Y SINTER. | 3455 | CAMBIOS | 345501 | u | 241.64 | 316.86 | 0 | 558.5 | GUARDERA DEL CALCINADOR
34 | Seccion 34 - Trabajos De Reparacion Reconstruccion Y Mantenimiento De La Industria Del Niquel | 345 | PLANTA DE CALCINACION Y SINTER. | 3455 | CAMBIOS | 345502 | u | 523.7 | 0 | 0 | 523.7 | CARROS MAQUINA SINTER
34 | Seccion 34 - Trabajos De Reparacion Reconstruccion Y Mantenimiento De La Industria Del Niquel | 345 | PLANTA DE CALCINACION Y SINTER. | 3455 | CAMBIOS | 345503 | u | 34.24 | 39.61 | 0 | 73.85 | BARROTE A LA MAQUINA SINTER
34 | Seccion 34 - Trabajos De Reparacion Reconstruccion Y Mantenimiento De La Industria Del Niquel | 345 | PLANTA DE CALCINACION Y SINTER. | 3455 | CAMBIOS | 345504 | u | 104.74 | 158.43 | 0 | 263.17 | PATIN MAQUINA SINTER
34 | Seccion 34 - Trabajos De Reparacion Reconstruccion Y Mantenimiento De La Industria Del Niquel | 345 | PLANTA DE CALCINACION Y SINTER. | 3455 | CAMBIOS | 345505 | u | 28.91 | 51.39 | 11.52 | 91.82 | DESMONTAJE Y MONTAJE COMPUERTAS O ESCOTILLAS DEL ELECTROFILTRO
34 | Seccion 34 - Trabajos De Reparacion Reconstruccion Y Mantenimiento De La Industria Del Niquel | 345 | PLANTA DE CALCINACION Y SINTER. | 3455 | CAMBIOS | 345506 | u | 15.23 | 0 | 0 | 15.23 | MANGUERA AGUA HIDROCICLON
34 | Seccion 34 - Trabajos De Reparacion Reconstruccion Y Mantenimiento De La Industria Del Niquel | 345 | PLANTA DE CALCINACION Y SINTER. | 3455 | CAMBIOS | 345507 | u | 29.77 | 178.94 | 0 | 208.71 | Y CONEXION CAJA AGUA HIDROCICLON
34 | Seccion 34 - Trabajos De Reparacion Reconstruccion Y Mantenimiento De La Industria Del Niquel | 345 | PLANTA DE CALCINACION Y SINTER. | 3458 | REVERBERIA. | 345801 | t | 129.28 | 143.65 | 0 | 272.93 | REVERBERIA.: EN EL CALCINADOR
34 | Seccion 34 - Trabajos De Reparacion Reconstruccion Y Mantenimiento De La Industria Del Niquel | 345 | PLANTA DE CALCINACION Y SINTER. | 3458 | REVERBERIA. | 345802 | t | 101.5 | 0 | 0 | 101.5 | REVERBERIA.: EN MAQUINA SINTER
34 | Seccion 34 - Trabajos De Reparacion Reconstruccion Y Mantenimiento De La Industria Del Niquel | 345 | PLANTA DE CALCINACION Y SINTER. | 3459 | OTROS. | 345901 | u | 193.29 | 252.19 | 1.93 | 447.41 | ENSAMBLAJE ELECTRODO CORONARIO POSITIVO
34 | Seccion 34 - Trabajos De Reparacion Reconstruccion Y Mantenimiento De La Industria Del Niquel | 345 | PLANTA DE CALCINACION Y SINTER. | 3459 | OTROS. | 345902 | m | 11.69 | 17.22 | 4.7 | 33.61 | DESTUPIR TUBERIA LUBRICACION MAQUINA SINTER
34 | Seccion 34 - Trabajos De Reparacion Reconstruccion Y Mantenimiento De La Industria Del Niquel | 345 | PLANTA DE CALCINACION Y SINTER. | 3459 | OTROS. | 345903 | u | 17.37 | 63.37 | 0 | 80.74 | SELLAR ORIFICIO A LO LARGO LA CAJUELA
34 | Seccion 34 - Trabajos De Reparacion Reconstruccion Y Mantenimiento De La Industria Del Niquel | 345 | PLANTA DE CALCINACION Y SINTER. | 3459 | OTROS. | 345904 | u | 8.69 | 31.69 | 0 | 40.38 | MODIFICACION ORIFICIO CAJUELA
34 | Seccion 34 - Trabajos De Reparacion Reconstruccion Y Mantenimiento De La Industria Del Niquel | 345 | PLANTA DE CALCINACION Y SINTER. | 3459 | OTROS. | 345905 | u | 28.67 | 158.43 | 0 | 187.1 | LIMPIEZA Y RELLENADO SHELL CALCINADOR
34 | Seccion 34 - Trabajos De Reparacion Reconstruccion Y Mantenimiento De La Industria Del Niquel | 345 | PLANTA DE CALCINACION Y SINTER. | 3459 | OTROS. | 345906 | u | 118.12 | 0 | 0 | 118.12 | ALINEAR RODILLO RADIAL CALCINADOR
34 | Seccion 34 - Trabajos De Reparacion Reconstruccion Y Mantenimiento De La Industria Del Niquel | 345 | PLANTA DE CALCINACION Y SINTER. | 3459 | OTROS. | 345907 | u | 261.34 | 158.43 | 0 | 419.77 | LEVANTAR CALCINADOR
34 | Seccion 34 - Trabajos De Reparacion Reconstruccion Y Mantenimiento De La Industria Del Niquel | 345 | PLANTA DE CALCINACION Y SINTER. | 3459 | OTROS. | 345908 | u | 147.2 | 316.86 | 0 | 464.06 | MODIFICACION TOLVA DESCARGA SINFIN CARBONATO
34 | Seccion 34 - Trabajos De Reparacion Reconstruccion Y Mantenimiento De La Industria Del Niquel | 345 | PLANTA DE CALCINACION Y SINTER. | 3459 | OTROS. | 345909 | u | 27.9 | 79.22 | 0 | 107.12 | MONTAJE PRENSE SINFIN CARBONATO
34 | Seccion 34 - Trabajos De Reparacion Reconstruccion Y Mantenimiento De La Industria Del Niquel | 345 | PLANTA DE CALCINACION Y SINTER. | 3459 | OTROS. | 345910 | u | 41.26 | 0 | 0 | 41.26 | MONTAJE PLATILLO EN SINFIN CARBONATO
34 | Seccion 34 - Trabajos De Reparacion Reconstruccion Y Mantenimiento De La Industria Del Niquel | 345 | PLANTA DE CALCINACION Y SINTER. | 3459 | OTROS. | 345911 | u | 654.72 | 1431.48 | 0 | 2086.2 | MONTAR Y ALINEAR BASTIDOR TRANSPORTADOR BANDA DESCARGA AL SINFIN
34 | Seccion 34 - Trabajos De Reparacion Reconstruccion Y Mantenimiento De La Industria Del Niquel | 345 | PLANTA DE CALCINACION Y SINTER. | 3459 | OTROS. | 345912 | u | 182.48 | 120.23 | 0 | 302.71 | ALINEACION SINFIN CARBONATO
34 | Seccion 34 - Trabajos De Reparacion Reconstruccion Y Mantenimiento De La Industria Del Niquel | 345 | PLANTA DE CALCINACION Y SINTER. | 3459 | OTROS. | 345913 | u | 86.01 | 0 | 0 | 86.01 | INTERCONEXION DEL TRANSPORTADOR WARD A, B Y C
34 | Seccion 34 - Trabajos De Reparacion Reconstruccion Y Mantenimiento De La Industria Del Niquel | 345 | PLANTA DE CALCINACION Y SINTER. | 3459 | OTROS. | 345914 | u | 175.6 | 0 | 0 | 175.6 | CONEXION TUBERIA LUBRICACION AL CABEZOTE DEL EJE SISTEMA MOTRIZ EN FILTRO VACIO
34 | Seccion 34 - Trabajos De Reparacion Reconstruccion Y Mantenimiento De La Industria Del Niquel | 345 | PLANTA DE CALCINACION Y SINTER. | 3459 | OTROS. | 345915 | u | 14.89 | 0 | 0 | 14.89 | SOLDADURA ANILLOS TRANSMISION AGITADOR EN FILTRO VACIO
34 | Seccion 34 - Trabajos De Reparacion Reconstruccion Y Mantenimiento De La Industria Del Niquel | 347 | OTRAS PLANTAS AUXILIARES. | 3471 | MONTAJE. | 347101 | u | 70.28 | 569.63 | 0 | 639.91 | MONTAJE REGISTRO
34 | Seccion 34 - Trabajos De Reparacion Reconstruccion Y Mantenimiento De La Industria Del Niquel | 347 | OTRAS PLANTAS AUXILIARES. | 3471 | MONTAJE. | 347102 | u | 85.15 | 996.67 | 0 | 1081.82 | MONTAJE COMPENSADOR MM DIAM.
34 | Seccion 34 - Trabajos De Reparacion Reconstruccion Y Mantenimiento De La Industria Del Niquel | 347 | OTRAS PLANTAS AUXILIARES. | 3471 | MONTAJE. | 347111 | t | 1486.11 | 0 | 0 | 1486.11 | PLACA DIVISORIA EN EL CONVERTIDOR PLANTA NUEVA ÁCIDO
34 | Seccion 34 - Trabajos De Reparacion Reconstruccion Y Mantenimiento De La Industria Del Niquel | 347 | OTRAS PLANTAS AUXILIARES. | 3471 | MONTAJE. | 347112 | u | 6333.15 | 0 | 0 | 6333.15 | SOPORTE EN EL SHELL EXTERIOR DEL CONVERTIDOR. PLANTA NUEVA ÁCIDO.
34 | Seccion 34 - Trabajos De Reparacion Reconstruccion Y Mantenimiento De La Industria Del Niquel | 347 | OTRAS PLANTAS AUXILIARES. | 3471 | MONTAJE. | 347113 | u | 1696.68 | 0 | 0 | 1696.68 | SOPORTE EN EL SHELL INTERIOR DEL CONVERTIDOR. PLANTA NUEVA ÁCIDO
42 | Seccion 42 - Planta Exterior | 420 | DESMONTAJES | 4201 | DE POSTES Y SUS ACCESORIOS | 420111 | u | 9.65 | 0 | 0 | 9.65 | POSTE MADERA U HORMIGON O 7.5 M
42 | Seccion 42 - Planta Exterior | 420 | DESMONTAJES | 4201 | DE POSTES Y SUS ACCESORIOS | 420112 | u | 14.47 | 0 | 0 | 14.47 | POSTE MADERA U HORMIGON O 10.5 M
42 | Seccion 42 - Planta Exterior | 420 | DESMONTAJES | 4201 | DE POSTES Y SUS ACCESORIOS | 420113 | u | 20.1 | 0 | 0 | 20.1 | POSTE MADERA U HORMIGON O M
42 | Seccion 42 - Planta Exterior | 420 | DESMONTAJES | 4201 | DE POSTES Y SUS ACCESORIOS | 420121 | u | 4.29 | 0 | 0 | 4.29 | VIENTO
42 | Seccion 42 - Planta Exterior | 420 | DESMONTAJES | 4201 | DE POSTES Y SUS ACCESORIOS | 420122 | m | 0.25 | 0 | 0 | 0.25 | TENSOR (SUBURBANO)
42 | Seccion 42 - Planta Exterior | 420 | DESMONTAJES | 4201 | DE POSTES Y SUS ACCESORIOS | 420123 | m | 0.8 | 0 | 0 | 0.8 | TENSOR (URBANO)
42 | Seccion 42 - Planta Exterior | 420 | DESMONTAJES | 4201 | DE POSTES Y SUS ACCESORIOS | 420131 | u | 2.68 | 0 | 0 | 2.68 | UNA CRUCETA COMPLETA
42 | Seccion 42 - Planta Exterior | 420 | DESMONTAJES | 4201 | DE POSTES Y SUS ACCESORIOS | 420132 | u | 4.02 | 0 | 0 | 4.02 | UNA CRUCETA EXTENSION (BANDEROLA)
42 | Seccion 42 - Planta Exterior | 420 | DESMONTAJES | 4201 | DE POSTES Y SUS ACCESORIOS | 420141 | u | 8.04 | 0 | 0 | 8.04 | SOPORTE PARA O MAS BOBINAS
42 | Seccion 42 - Planta Exterior | 420 | DESMONTAJES | 4201 | DE POSTES Y SUS ACCESORIOS | 420142 | u | 16.08 | 0 | 0 | 16.08 | TORNAPUNTA
42 | Seccion 42 - Planta Exterior | 420 | DESMONTAJES | 4201 | DE POSTES Y SUS ACCESORIOS | 420143 | u | 1.61 | 0 | 0 | 1.61 | PUNTO FIJO TRANSPOSICION
42 | Seccion 42 - Planta Exterior | 420 | DESMONTAJES | 4201 | DE POSTES Y SUS ACCESORIOS | 420144 | u | 1.07 | 0 | 0 | 1.07 | BRACKET TRANSPOSICION
42 | Seccion 42 - Planta Exterior | 420 | DESMONTAJES | 4201 | DE POSTES Y SUS ACCESORIOS | 420151 | u | 0.8 | 0 | 0 | 0.8 | PERNO
42 | Seccion 42 - Planta Exterior | 420 | DESMONTAJES | 4205 | DE BOBINAS, TERMINALES Y BAJANTES | 420511 | u | 9.65 | 0 | 0 | 9.65 | BOBINA CARGA CON SOPORTE EN POSTE
42 | Seccion 42 - Planta Exterior | 420 | DESMONTAJES | 4205 | DE BOBINAS, TERMINALES Y BAJANTES | 420512 | u | 8.04 | 0 | 0 | 8.04 | BOBINA CARGA SOTERRADA
42 | Seccion 42 - Planta Exterior | 420 | DESMONTAJES | 4205 | DE BOBINAS, TERMINALES Y BAJANTES | 420521 | u | 5.36 | 0 | 0 | 5.36 | CAJA TERMINAL LOCAL O LARGA DISTANCIA
42 | Seccion 42 - Planta Exterior | 420 | DESMONTAJES | 4205 | DE BOBINAS, TERMINALES Y BAJANTES | 420531 | m | 0.8 | 0 | 0 | 0.8 | ALAMBRE BAJANTE
42 | Seccion 42 - Planta Exterior | 420 | DESMONTAJES | 4205 | DE BOBINAS, TERMINALES Y BAJANTES | 420541 | u | 6.43 | 0 | 0 | 6.43 | CAJA MADERA
42 | Seccion 42 - Planta Exterior | 420 | DESMONTAJES | 4206 | DE CABLE AEREO. | 420611 | m | 0.68 | 2.54 | 0 | 3.22 | POLIETILENO AEREO A PARES (URBANO) EN POSTES
42 | Seccion 42 - Planta Exterior | 420 | DESMONTAJES | 4206 | DE CABLE AEREO. | 420612 | m | 0.4 | 1.49 | 0 | 1.89 | POLIETILENO AEREO A PARES (SUBURBANO)
42 | Seccion 42 - Planta Exterior | 420 | DESMONTAJES | 4206 | DE CABLE AEREO. | 420613 | m | 1.06 | 3.98 | 0 | 5.04 | POLIETILENO O PLOMO AEREO O MAS PARES (URBANO)
42 | Seccion 42 - Planta Exterior | 420 | DESMONTAJES | 4206 | DE CABLE AEREO. | 420614 | m | 0.8 | 3.01 | 0 | 3.81 | POLIETILENO O PLOMO AEREO O MAS PARES (SUBURBANO)
42 | Seccion 42 - Planta Exterior | 420 | DESMONTAJES | 4206 | DE CABLE AEREO. | 420621 | m | 0.8 | 6.01 | 0 | 6.81 | PLOMO AEREO A PARES (URBANO)
42 | Seccion 42 - Planta Exterior | 420 | DESMONTAJES | 4206 | DE CABLE AEREO. | 420622 | m | 0.53 | 3.98 | 0 | 4.51 | PLOMO AEREO A PARES (SUBURBANO)
42 | Seccion 42 - Planta Exterior | 420 | DESMONTAJES | 4206 | DE CABLE AEREO. | 420623 | m | 0.8 | 6.01 | 0 | 6.81 | PLOMO AEREO O MAS PARES (URBANO)
42 | Seccion 42 - Planta Exterior | 420 | DESMONTAJES | 4206 | DE CABLE AEREO. | 420624 | m | 0.67 | 5 | 0 | 5.67 | PLOMO AEREO O MAS PARES (SUBURBANO)
42 | Seccion 42 - Planta Exterior | 420 | DESMONTAJES | 4206 | DE CABLE AEREO. | 420651 | m | 0.67 | 0 | 0 | 0.67 | LATERAL PLOMO O POLIETILENO A PARES
42 | Seccion 42 - Planta Exterior | 420 | DESMONTAJES | 4206 | DE CABLE AEREO. | 420652 | m | 0.93 | 0 | 0 | 0.93 | LATERAL POLIETILENO O MAS PARES
42 | Seccion 42 - Planta Exterior | 420 | DESMONTAJES | 4206 | DE CABLE AEREO. | 420653 | m | 1.07 | 0 | 0 | 1.07 | LATERAL PLOMO O MAS PARES
42 | Seccion 42 - Planta Exterior | 420 | DESMONTAJES | 4207 | DE CABLE SOTERRADO | 420711 | m | 0.8 | 3.01 | 0 | 3.81 | PRINCIPAL PLOMO O POLIETILENO A PARES (RECUPER.)
42 | Seccion 42 - Planta Exterior | 420 | DESMONTAJES | 4207 | DE CABLE SOTERRADO | 420712 | m | 0.93 | 3.48 | 0 | 4.41 | PRINCIPAL POLIETILENO O MAS PARES (RECUPERADO)
42 | Seccion 42 - Planta Exterior | 420 | DESMONTAJES | 4207 | DE CABLE SOTERRADO | 420713 | m | 1.06 | 3.98 | 0 | 5.04 | PRINCIPAL PLOMO O MAS PARES
42 | Seccion 42 - Planta Exterior | 420 | DESMONTAJES | 4208 | DE CABLE AUTOSOPORTADO. | 420811 | m | 0.8 | 3.01 | 0 | 3.81 | CABLE (URBANO)
42 | Seccion 42 - Planta Exterior | 420 | DESMONTAJES | 4208 | DE CABLE AUTOSOPORTADO. | 420812 | m | 0.68 | 2.54 | 0 | 3.22 | CABLE (SUBURBANO)
42 | Seccion 42 - Planta Exterior | 421 | COLOCACION DE POSTES Y SUS ACCESORIOS | 4211 | POSTE DE MADERA | 421111 | u | 67 | 0 | 0 | 67 | 6.0 M LONGITUD (INCLUYE REGADO POSTES)
42 | Seccion 42 - Planta Exterior | 421 | COLOCACION DE POSTES Y SUS ACCESORIOS | 4211 | POSTE DE MADERA | 421112 | u | 71.82 | 0 | 0 | 71.82 | 7.5 M LONGITUD (INCLUYE REGADO POSTES) No. Unidad
42 | Seccion 42 - Planta Exterior | 421 | COLOCACION DE POSTES Y SUS ACCESORIOS | 4211 | POSTE DE MADERA | 421113 | u | 91.12 | 0 | 0 | 91.12 | 9.0 M LONGITUD (INCLUYE REGADO POSTES)
42 | Seccion 42 - Planta Exterior | 421 | COLOCACION DE POSTES Y SUS ACCESORIOS | 4211 | POSTE DE MADERA | 421114 | u | 101.3 | 0 | 0 | 101.3 | 10.5 M LONGITUD (INCLUYE REGADO POSTES)
42 | Seccion 42 - Planta Exterior | 421 | COLOCACION DE POSTES Y SUS ACCESORIOS | 4211 | POSTE DE MADERA | 421115 | u | 107.73 | 0 | 0 | 107.73 | COLOCACION POSTES MADERA 12.0 M LONGITUD (INCLUYE REGADO POSTES)
42 | Seccion 42 - Planta Exterior | 421 | COLOCACION DE POSTES Y SUS ACCESORIOS | 4211 | POSTE DE MADERA | 421116 | u | 115.24 | 0 | 0 | 115.24 | 13.5 M LONGITUD (INCLUYE REGADO POSTES)
42 | Seccion 42 - Planta Exterior | 421 | COLOCACION DE POSTES Y SUS ACCESORIOS | 4211 | POSTE DE MADERA | 421117 | u | 134.53 | 0 | 0 | 134.53 | 15.0 M LONGITUD (INCLUYE REGADO POSTES)
42 | Seccion 42 - Planta Exterior | 421 | COLOCACION DE POSTES Y SUS ACCESORIOS | 4211 | POSTE DE MADERA | 421121 | u | 83.08 | 0 | 0 | 83.08 | 6.00 M LONGITUD EN ROCA BLANDA (TIERRA Y ROCA) (INCLUYE REGADO POSTES)
42 | Seccion 42 - Planta Exterior | 421 | COLOCACION DE POSTES Y SUS ACCESORIOS | 4211 | POSTE DE MADERA | 421122 | u | 90.58 | 0 | 0 | 90.58 | 7.50 M LONGITUD EN ROCA BLANDA (TIERRA Y ROCA) (INCLUYE REGADO POSTES)
42 | Seccion 42 - Planta Exterior | 421 | COLOCACION DE POSTES Y SUS ACCESORIOS | 4211 | POSTE DE MADERA | 421123 | u | 104.52 | 0 | 0 | 104.52 | 9.00 M LONGITUD EN ROCA BLANDA (TIERRA Y ROCA) (INCLUYE REGADO POSTES)
42 | Seccion 42 - Planta Exterior | 421 | COLOCACION DE POSTES Y SUS ACCESORIOS | 4211 | POSTE DE MADERA | 421124 | u | 120.06 | 0 | 0 | 120.06 | 10.5 M LONGITUD EN ROCA BLANDA (TIERRA Y ROCA) (INCLUYE REGADO POSTES)
42 | Seccion 42 - Planta Exterior | 421 | COLOCACION DE POSTES Y SUS ACCESORIOS | 4211 | POSTE DE MADERA | 421125 | u | 131.85 | 0 | 0 | 131.85 | 12.0 M LONGITUD EN ROCA BLANDA (TIERRA Y ROCA) (INCLUYE REGADO POSTES)
42 | Seccion 42 - Planta Exterior | 421 | COLOCACION DE POSTES Y SUS ACCESORIOS | 4211 | POSTE DE MADERA | 421126 | u | 142.04 | 0 | 0 | 142.04 | 13.5 M LONGITUD EN ROCA BLANDA (TIERRA Y ROCA) (INCLUYE REGADO POSTES)
42 | Seccion 42 - Planta Exterior | 421 | COLOCACION DE POSTES Y SUS ACCESORIOS | 4211 | POSTE DE MADERA | 421127 | u | 150.61 | 0 | 0 | 150.61 | 15.0 M LONGITUD EN ROCA BLANDA (TIERRA Y ROCA) (INCLUYE REGADO POSTES)
42 | Seccion 42 - Planta Exterior | 421 | COLOCACION DE POSTES Y SUS ACCESORIOS | 4211 | POSTE DE MADERA | 421131 | u | 101.84 | 0 | 0 | 101.84 | 6.0 M LONGITUD EN ROCA (INCLUYE REGADO POSTES)
42 | Seccion 42 - Planta Exterior | 421 | COLOCACION DE POSTES Y SUS ACCESORIOS | 4211 | POSTE DE MADERA | 421132 | u | 109.34 | 0 | 0 | 109.34 | 7.5 M LONGITUD EN ROCA (INCLUYE REGADO POSTES)
42 | Seccion 42 - Planta Exterior | 421 | COLOCACION DE POSTES Y SUS ACCESORIOS | 4211 | POSTE DE MADERA | 421133 | u | 120.6 | 0 | 0 | 120.6 | 9.0 M LONGITUD EN ROCA (INCLUYE REGADO POSTES)
42 | Seccion 42 - Planta Exterior | 421 | COLOCACION DE POSTES Y SUS ACCESORIOS | 4211 | POSTE DE MADERA | 421134 | u | 138.82 | 0 | 0 | 138.82 | 10.5 M LONGITUD EN ROCA (INCLUYE REGADO POSTES)
42 | Seccion 42 - Planta Exterior | 421 | COLOCACION DE POSTES Y SUS ACCESORIOS | 4211 | POSTE DE MADERA | 421135 | u | 155.97 | 0 | 0 | 155.97 | 12.0 M LONGITUD EN ROCA (INCLUYE REGADO POSTES)
42 | Seccion 42 - Planta Exterior | 421 | COLOCACION DE POSTES Y SUS ACCESORIOS | 4211 | POSTE DE MADERA | 421136 | u | 168.84 | 0 | 0 | 168.84 | 13.5 M LONGITUD EN ROCA (INCLUYE REGADO POSTES)
42 | Seccion 42 - Planta Exterior | 421 | COLOCACION DE POSTES Y SUS ACCESORIOS | 4211 | POSTE DE MADERA | 421137 | u | 182.77 | 0 | 0 | 182.77 | 15.0 M LONGITUD EN ROCA (INCLUY REGADO POSTES)
42 | Seccion 42 - Planta Exterior | 421 | COLOCACION DE POSTES Y SUS ACCESORIOS | 4212 | POSTE DE HORMIGON | 421212 | u | 77.72 | 0 | 0 | 77.72 | 7.5 M LONGITUD (INCLUYE REGADO POSTES)
42 | Seccion 42 - Planta Exterior | 421 | COLOCACION DE POSTES Y SUS ACCESORIOS | 4212 | POSTE DE HORMIGON | 421213 | u | 97.01 | 0 | 0 | 97.01 | 9.0 M LONGITUD (INCLUYE REGADO POSTES)
42 | Seccion 42 - Planta Exterior | 421 | COLOCACION DE POSTES Y SUS ACCESORIOS | 4212 | POSTE DE HORMIGON | 421222 | u | 101.84 | 0 | 0 | 101.84 | 7.50 M LONGITUD EN ROCA BLANDA (TIERRA Y ROCA) (INCLUYE REGADO POSTES)
42 | Seccion 42 - Planta Exterior | 421 | COLOCACION DE POSTES Y SUS ACCESORIOS | 4212 | POSTE DE HORMIGON | 421223 | u | 126.49 | 0 | 0 | 126.49 | 9.00 M LONGITUD EN ROCA BLANDA (TIERRA Y R0CA) (INCLUYE REGADO POSTES)
42 | Seccion 42 - Planta Exterior | 421 | COLOCACION DE POSTES Y SUS ACCESORIOS | 4212 | POSTE DE HORMIGON | 421232 | u | 125.96 | 0 | 0 | 125.96 | 7.5 M LONGITUD EN ROCA (INCLUYE REGADO POSTES)
42 | Seccion 42 - Planta Exterior | 421 | COLOCACION DE POSTES Y SUS ACCESORIOS | 4212 | POSTE DE HORMIGON | 421233 | u | 153.29 | 0 | 0 | 153.29 | 9.0 M LONGITUD EN ROCA (INCLUYE REGADO POSTES)
42 | Seccion 42 - Planta Exterior | 421 | COLOCACION DE POSTES Y SUS ACCESORIOS | 4213 | TENSOR O VIENTO | 421311 | m | 1.21 | 0 | 0 | 1.21 | (URBANO) EN POSTE MADERA
42 | Seccion 42 - Planta Exterior | 421 | COLOCACION DE POSTES Y SUS ACCESORIOS | 4213 | TENSOR O VIENTO | 421312 | m | 0.8 | 0 | 0 | 0.8 | (SUBURBANO) EN POSTE MADERA
42 | Seccion 42 - Planta Exterior | 421 | COLOCACION DE POSTES Y SUS ACCESORIOS | 4213 | TENSOR O VIENTO | 421321 | m | 1.07 | 0 | 0 | 1.07 | (URBANO) EN POSTE HORMIGON
42 | Seccion 42 - Planta Exterior | 421 | COLOCACION DE POSTES Y SUS ACCESORIOS | 4213 | TENSOR O VIENTO | 421322 | m | 0.64 | 0 | 0 | 0.64 | (SUBURBANO) EN POSTE HORMIGON
42 | Seccion 42 - Planta Exterior | 421 | COLOCACION DE POSTES Y SUS ACCESORIOS | 4213 | TENSOR O VIENTO | 421331 | u | 10.72 | 0 | 0 | 10.72 | VIENTO
42 | Seccion 42 - Planta Exterior | 421 | COLOCACION DE POSTES Y SUS ACCESORIOS | 4213 | TENSOR O VIENTO | 421332 | u | 16.08 | 0 | 0 | 16.08 | VIENTO REMATADO A MANO No. Unidad
42 | Seccion 42 - Planta Exterior | 421 | COLOCACION DE POSTES Y SUS ACCESORIOS | 4213 | TENSOR O VIENTO | 421341 | m | 5.36 | 0 | 0 | 5.36 | TRANSFERIR TENSOR EN POSTE MADERA
42 | Seccion 42 - Planta Exterior | 421 | COLOCACION DE POSTES Y SUS ACCESORIOS | 4213 | TENSOR O VIENTO | 421342 | u | 2.68 | 0 | 0 | 2.68 | TRANSFERIR TENSOR EN POSTE HORMIGON
42 | Seccion 42 - Planta Exterior | 421 | COLOCACION DE POSTES Y SUS ACCESORIOS | 4213 | TENSOR O VIENTO | 421351 | m | 6.23 | 0 | 0 | 6.23 | RETESAR TENSOR
42 | Seccion 42 - Planta Exterior | 421 | COLOCACION DE POSTES Y SUS ACCESORIOS | 4213 | TENSOR O VIENTO | 421352 | u | 5.36 | 0 | 0 | 5.36 | VIENTO RETESADO
42 | Seccion 42 - Planta Exterior | 421 | COLOCACION DE POSTES Y SUS ACCESORIOS | 4213 | TENSOR O VIENTO | 421361 | u | 21.44 | 0 | 0 | 21.44 | EMPATE TENSOR CON BOLES, O CON MORDAZAS O ENTIZADO A MANO
42 | Seccion 42 - Planta Exterior | 421 | COLOCACION DE POSTES Y SUS ACCESORIOS | 4214 | CRUCETAS | 421411 | u | 4.02 | 0 | 0 | 4.02 | SENCILLA EN POSTE MADERA EN TIERRA (NO INSTALADO)
42 | Seccion 42 - Planta Exterior | 421 | COLOCACION DE POSTES Y SUS ACCESORIOS | 4214 | CRUCETAS | 421412 | u | 9.11 | 0 | 0 | 9.11 | DOBLE EN POSTE MADERA EN TIERRA (NO INSTALADO)
42 | Seccion 42 - Planta Exterior | 421 | COLOCACION DE POSTES Y SUS ACCESORIOS | 4214 | CRUCETAS | 421421 | u | 5.36 | 0 | 0 | 5.36 | SENCILLA EN POSTE MADERA (INSTALADO)
42 | Seccion 42 - Planta Exterior | 421 | COLOCACION DE POSTES Y SUS ACCESORIOS | 4214 | CRUCETAS | 421422 | u | 10.72 | 0 | 0 | 10.72 | DOBLE EN POSTE MADERA (INSTALADO)
42 | Seccion 42 - Planta Exterior | 421 | COLOCACION DE POSTES Y SUS ACCESORIOS | 4214 | CRUCETAS | 421423 | u | 13.4 | 0 | 0 | 13.4 | EXTENSION (BANDEROLA) EN POSTE MADERA (INSTALADO)
42 | Seccion 42 - Planta Exterior | 421 | COLOCACION DE POSTES Y SUS ACCESORIOS | 4214 | CRUCETAS | 421431 | u | 2.68 | 0 | 0 | 2.68 | SENCILLA EN POSTE HORMIGON EN TIERRA (NO INSTALADO)
42 | Seccion 42 - Planta Exterior | 421 | COLOCACION DE POSTES Y SUS ACCESORIOS | 4214 | CRUCETAS | 421432 | u | 6.43 | 0 | 0 | 6.43 | DOBLES EN POSTE HORMIGON EN TIERRA (NO INSTALADO)
42 | Seccion 42 - Planta Exterior | 421 | COLOCACION DE POSTES Y SUS ACCESORIOS | 4214 | CRUCETAS | 421441 | u | 4.02 | 0 | 0 | 4.02 | SENCILLA EN POSTE HORMIGON INSTALADO
42 | Seccion 42 - Planta Exterior | 421 | COLOCACION DE POSTES Y SUS ACCESORIOS | 4214 | CRUCETAS | 421442 | u | 8.04 | 0 | 0 | 8.04 | DOBLE EN POSTE HORMIGON INSTALADO
42 | Seccion 42 - Planta Exterior | 421 | COLOCACION DE POSTES Y SUS ACCESORIOS | 4214 | CRUCETAS | 421443 | u | 10.72 | 0 | 0 | 10.72 | EXTENSION (BANDEROLA) EN POSTE HORMIGON (INSTALA DO)
42 | Seccion 42 - Planta Exterior | 421 | COLOCACION DE POSTES Y SUS ACCESORIOS | 4214 | CRUCETAS | 421451 | u | 6.7 | 0 | 0 | 6.7 | TRANSFERIR CRUCETA COMPLETA SENCILLA
42 | Seccion 42 - Planta Exterior | 421 | COLOCACION DE POSTES Y SUS ACCESORIOS | 4214 | CRUCETAS | 421452 | u | 13.4 | 0 | 0 | 13.4 | TRANSFERIR CRUCETA DOBLE
42 | Seccion 42 - Planta Exterior | 421 | COLOCACION DE POSTES Y SUS ACCESORIOS | 4215 | PARARRAYOS | 421511 | u | 5.36 | 0 | 0 | 5.36 | INSTALACION EN POSTES MADERA U HORMIGON (PARARRAYOS)
42 | Seccion 42 - Planta Exterior | 421 | COLOCACION DE POSTES Y SUS ACCESORIOS | 4216 | ANCLA Y MUERTO | 421611 | u | 65.39 | 0 | 0 | 65.39 | MUERTO Y ANCLA EN TIERRA (MANUAL)
42 | Seccion 42 - Planta Exterior | 421 | COLOCACION DE POSTES Y SUS ACCESORIOS | 4216 | ANCLA Y MUERTO | 421612 | u | 91.12 | 0 | 0 | 91.12 | MUERTO Y ANCLA EN TORRE Y ROCA (COD) (ROCA BLANDA)
42 | Seccion 42 - Planta Exterior | 421 | COLOCACION DE POSTES Y SUS ACCESORIOS | 4216 | ANCLA Y MUERTO | 421613 | u | 16.08 | 0 | 0 | 16.08 | CANCAMO PARA ANCLA EN ROCA
42 | Seccion 42 - Planta Exterior | 421 | COLOCACION DE POSTES Y SUS ACCESORIOS | 4217 | TORNAPUNTA | 421711 | u | 24.12 | 0 | 0 | 24.12 | TORNAPUNTA
42 | Seccion 42 - Planta Exterior | 422 | CABLE PARA TELECOMUNICACIONES | 4221 | INSTALACION AEREA | 422101 | m | 8.04 | 0 | 0 | 8.04 | CABLE FIBRA OPTICA POR SUBCONDUCTO (URBANO
42 | Seccion 42 - Planta Exterior | 422 | CABLE PARA TELECOMUNICACIONES | 4221 | INSTALACION AEREA | 422102 | m | 8.04 | 0 | 0 | 8.04 | CABLE FIBRA OPTICA POR SUBCONDUCTOS ( SUBURBANA )
42 | Seccion 42 - Planta Exterior | 422 | CABLE PARA TELECOMUNICACIONES | 4221 | INSTALACION AEREA | 422103 | m | 4.82 | 0 | 0 | 4.82 | CABLE FIBRA OPTICA (URBANA)
42 | Seccion 42 - Planta Exterior | 422 | CABLE PARA TELECOMUNICACIONES | 4221 | INSTALACION AEREA | 422104 | m | 4.82 | 0 | 0 | 4.82 | CABLE FIBRA OPTICA (SUBURBANA)
42 | Seccion 42 - Planta Exterior | 422 | CABLE PARA TELECOMUNICACIONES | 4221 | INSTALACION AEREA | 422111 | m | 1.06 | 10.87 | 0 | 11.93 | POLIETILENO A PARES (URBANO) Y ENTIZADO EN POSTES
42 | Seccion 42 - Planta Exterior | 422 | CABLE PARA TELECOMUNICACIONES | 4221 | INSTALACION AEREA | 422112 | m | 0.8 | 10.87 | 0 | 11.67 | POLIETILENO A PARES (SUBURBANO) Y ENTIZARLO
42 | Seccion 42 - Planta Exterior | 422 | CABLE PARA TELECOMUNICACIONES | 4221 | INSTALACION AEREA | 422113 | m | 1.86 | 18.11 | 0 | 19.97 | POLIETILENO O MAS PARES (URBANO) Y ENTIZARLO
42 | Seccion 42 - Planta Exterior | 422 | CABLE PARA TELECOMUNICACIONES | 4221 | INSTALACION AEREA | 422114 | m | 1.33 | 18.11 | 0 | 19.44 | POLIETILENO O MAS PARES (SUBURBANO) Y ENTIZARLO
42 | Seccion 42 - Planta Exterior | 422 | CABLE PARA TELECOMUNICACIONES | 4221 | INSTALACION AEREA | 422121 | m | 1.21 | 11.95 | 0 | 13.16 | PLOMO A PARES (URBANO) Y ENTIZARLO
42 | Seccion 42 - Planta Exterior | 422 | CABLE PARA TELECOMUNICACIONES | 4221 | INSTALACION AEREA | 422122 | m | 0.93 | 11.95 | 0 | 12.88 | PLOMO A PARES (SUBURBANO) Y ENTIZARLO No. Unidad
42 | Seccion 42 - Planta Exterior | 422 | CABLE PARA TELECOMUNICACIONES | 4221 | INSTALACION AEREA | 422123 | m | 2.28 | 20.65 | 0 | 22.93 | PLOMO O MAS PARES (URBANO) Y ENTIZARLO
42 | Seccion 42 - Planta Exterior | 422 | CABLE PARA TELECOMUNICACIONES | 4221 | INSTALACION AEREA | 422124 | m | 1.6 | 20.65 | 0 | 22.25 | PLOMO O MAS PARES (SUBURBANO) Y ENTIZARLO
42 | Seccion 42 - Planta Exterior | 422 | CABLE PARA TELECOMUNICACIONES | 4221 | INSTALACION AEREA | 422131 | m | 2.81 | 0 | 0 | 2.81 | LATERAL POLIETILENO A PARES EN POSTES MADERA U HORMIGON
42 | Seccion 42 - Planta Exterior | 422 | CABLE PARA TELECOMUNICACIONES | 4221 | INSTALACION AEREA | 422132 | m | 4.82 | 0 | 0 | 4.82 | LATERAL POLIETILENO PARES EN POSTES MADERA U HORMIGON
42 | Seccion 42 - Planta Exterior | 422 | CABLE PARA TELECOMUNICACIONES | 4221 | INSTALACION AEREA | 422141 | m | 4.02 | 0 | 0 | 4.02 | LATERAL PLOMO A PARES EN POSTES MADERA U HORMIGON
42 | Seccion 42 - Planta Exterior | 422 | CABLE PARA TELECOMUNICACIONES | 4221 | INSTALACION AEREA | 422142 | m | 6.43 | 0 | 0 | 6.43 | LATERAL PLOMO O MAS PARES EN POSTES MADERA U HORMIGON
42 | Seccion 42 - Planta Exterior | 422 | CABLE PARA TELECOMUNICACIONES | 4221 | INSTALACION AEREA | 422151 | kg | 3.21 | 0 | 0 | 3.21 | ALAMBRE DESNUDO # 8, O (URBANO)
42 | Seccion 42 - Planta Exterior | 422 | CABLE PARA TELECOMUNICACIONES | 4221 | INSTALACION AEREA | 422152 | kg | 1.88 | 0 | 0 | 1.88 | ALAMBRE DESNUDO # 8, O (SUBURBANO)
42 | Seccion 42 - Planta Exterior | 422 | CABLE PARA TELECOMUNICACIONES | 4222 | CAMBIO AEREO | 422211 | m | 1.12 | 0 | 0 | 1.12 | PLOMO O POLIETILENO A PARES EN EL MISMO TENSOR (URBANO)
42 | Seccion 42 - Planta Exterior | 422 | CABLE PARA TELECOMUNICACIONES | 4222 | CAMBIO AEREO | 422212 | m | 1.06 | 0 | 0 | 1.06 | PLOMO O POLIETILENO A PARES EN EL MISMO TENSOR (SUBURBANO)
42 | Seccion 42 - Planta Exterior | 422 | CABLE PARA TELECOMUNICACIONES | 4222 | CAMBIO AEREO | 422213 | m | 1.48 | 0 | 0 | 1.48 | PLOMO O MAS PARES EN EL MISMO TENSOR (URBANO Y SUB- URBANO)
42 | Seccion 42 - Planta Exterior | 422 | CABLE PARA TELECOMUNICACIONES | 4222 | CAMBIO AEREO | 422214 | m | 1.33 | 0 | 0 | 1.33 | POLIETILENO O MAS PARES EN EL MISMO TENSOR (URBANO)
42 | Seccion 42 - Planta Exterior | 422 | CABLE PARA TELECOMUNICACIONES | 4222 | CAMBIO AEREO | 422215 | m | 1.21 | 0 | 0 | 1.21 | POLIETILENO O MAS PARES EN EL MISMO TENSOR (SUBURBA NO)
42 | Seccion 42 - Planta Exterior | 422 | CABLE PARA TELECOMUNICACIONES | 4223 | TRANSFERENCIA AEREA | 422311 | m | 0.8 | 0 | 0 | 0.8 | PLOMO O POLIETILENO A PARES (URBANO)
42 | Seccion 42 - Planta Exterior | 422 | CABLE PARA TELECOMUNICACIONES | 4223 | TRANSFERENCIA AEREA | 422312 | m | 0.64 | 0 | 0 | 0.64 | PLOMO O POLIETILENO A PARES (SUBURBANO)
42 | Seccion 42 - Planta Exterior | 422 | CABLE PARA TELECOMUNICACIONES | 4223 | TRANSFERENCIA AEREA | 422313 | m | 2.01 | 0 | 0 | 2.01 | PLOMO O MAS PARES (URBANO)
42 | Seccion 42 - Planta Exterior | 422 | CABLE PARA TELECOMUNICACIONES | 4223 | TRANSFERENCIA AEREA | 422314 | m | 1.79 | 0 | 0 | 1.79 | PLOMO O MAS PARES (SUBURBANO)
42 | Seccion 42 - Planta Exterior | 422 | CABLE PARA TELECOMUNICACIONES | 4223 | TRANSFERENCIA AEREA | 422315 | m | 1.6 | 0 | 0 | 1.6 | POLIETILENO O MAS PARES (URBANO)
42 | Seccion 42 - Planta Exterior | 422 | CABLE PARA TELECOMUNICACIONES | 4223 | TRANSFERENCIA AEREA | 422316 | m | 1.4 | 0 | 0 | 1.4 | POLIETILENO O MAS PARES (SUBURBANO)
42 | Seccion 42 - Planta Exterior | 422 | CABLE PARA TELECOMUNICACIONES | 4223 | TRANSFERENCIA AEREA | 422351 | kg | 0.54 | 0 | 0 | 0.54 | ALAMBRE DESNUDO
42 | Seccion 42 - Planta Exterior | 422 | CABLE PARA TELECOMUNICACIONES | 4224 | INSTALACION SOTERRADA | 422401 | m | 1.05 | 0 | 126.5 | 127.55 | COLOCACION CINTA PARA SEÑALIZACION
42 | Seccion 42 - Planta Exterior | 422 | CABLE PARA TELECOMUNICACIONES | 4224 | INSTALACION SOTERRADA | 422411 | m | 1.07 | 4.02 | 0 | 5.09 | PRINCIPAL POLIETILENO A PARES
42 | Seccion 42 - Planta Exterior | 422 | CABLE PARA TELECOMUNICACIONES | 4224 | INSTALACION SOTERRADA | 422412 | m | 2.08 | 7.82 | 0 | 9.9 | PRINCIPAL POLIETILENO O MAS PARES
42 | Seccion 42 - Planta Exterior | 422 | CABLE PARA TELECOMUNICACIONES | 4224 | INSTALACION SOTERRADA | 422421 | m | 1.6 | 6.01 | 0 | 7.61 | PRINCIPAL PLOMO A PARES
42 | Seccion 42 - Planta Exterior | 422 | CABLE PARA TELECOMUNICACIONES | 4224 | INSTALACION SOTERRADA | 422422 | m | 2.41 | 9.06 | 0 | 11.47 | PRINCIPAL PLOMO O MAS PARES
42 | Seccion 42 - Planta Exterior | 422 | CABLE PARA TELECOMUNICACIONES | 4224 | INSTALACION SOTERRADA | 422431 | m | 0.66 | 0 | 125.36 | 126.02 | BITUBO EN TERRENO NORMAL.
42 | Seccion 42 - Planta Exterior | 422 | CABLE PARA TELECOMUNICACIONES | 4224 | INSTALACION SOTERRADA | 422432 | m | 1.05 | 0 | 133.15 | 134.2 | BITUBO EN TERRENO DURO.
42 | Seccion 42 - Planta Exterior | 422 | CABLE PARA TELECOMUNICACIONES | 4224 | INSTALACION SOTERRADA | 422450 | u | 1.22 | 0 | 0 | 1.22 | COLOCACION UNIONES EN SUBCONDUCTOS
42 | Seccion 42 - Planta Exterior | 422 | CABLE PARA TELECOMUNICACIONES | 4224 | INSTALACION SOTERRADA | 422451 | m | 32.16 | 0 | 0 | 32.16 | SUBCONDUCTO PLASTICO TUBOS
42 | Seccion 42 - Planta Exterior | 422 | CABLE PARA TELECOMUNICACIONES | 4224 | INSTALACION SOTERRADA | 422452 | u | 16.08 | 0 | 0 | 16.08 | CABEZAL EN LOS SUBCONDUCTOS Y SELLAJE SUBCONDUCTO
42 | Seccion 42 - Planta Exterior | 422 | CABLE PARA TELECOMUNICACIONES | 4224 | INSTALACION SOTERRADA | 422453 | m | 21.44 | 0 | 0 | 21.44 | SUBCONDUCTO TRES TUBOS POR PARED, EN TUNEL O EDI- FICIO
42 | Seccion 42 - Planta Exterior | 422 | CABLE PARA TELECOMUNICACIONES | 4224 | INSTALACION SOTERRADA | 422454 | m | 6.43 | 0 | 0 | 6.43 | VARILLADO DEL SUBCONDUCTO SENCILLO A UTILIZAR
42 | Seccion 42 - Planta Exterior | 422 | CABLE PARA TELECOMUNICACIONES | 4224 | INSTALACION SOTERRADA | 422455 | m | 21.44 | 0 | 0 | 21.44 | CABLE FIBRA OPTICA, HALADO A MANO
42 | Seccion 42 - Planta Exterior | 422 | CABLE PARA TELECOMUNICACIONES | 4224 | INSTALACION SOTERRADA | 422456 | u | 10.72 | 0 | 0 | 10.72 | FIJACION DEL CABLE FIBRA OPTICA EN UN REGISTRO
42 | Seccion 42 - Planta Exterior | 422 | CABLE PARA TELECOMUNICACIONES | 4224 | INSTALACION SOTERRADA | 422457 | m | 708.72 | 0 | 5019.99 | 5728.71 | INSTALACION TRITUBO POR SUBCONDUCTO 4' ADOSADO.
42 | Seccion 42 - Planta Exterior | 422 | CABLE PARA TELECOMUNICACIONES | 4224 | INSTALACION SOTERRADA | 422458 | m | 59.06 | 0 | 5019.99 | 5079.05 | INSTALACION TRITUBO POR SUBCONDUCTO 4'SOTERRADO.
42 | Seccion 42 - Planta Exterior | 422 | CABLE PARA TELECOMUNICACIONES | 4224 | INSTALACION SOTERRADA | 422459 | m | 8.75 | 0 | 5019.99 | 5028.74 | INSTALACION TRITUBO DIRECTO EN ZANJA MECANIZADO.
42 | Seccion 42 - Planta Exterior | 422 | CABLE PARA TELECOMUNICACIONES | 4224 | INSTALACION SOTERRADA | 422460 | m | 0.92 | 3.25 | 0 | 4.17 | INSTALACION CABLE FIBRA OPTICA CON MAQUINA SOPLADORA POR SUBCONDUCTO
42 | Seccion 42 - Planta Exterior | 422 | CABLE PARA TELECOMUNICACIONES | 4224 | INSTALACION SOTERRADA | 422461 | m | 2.14 | 7.57 | 0 | 9.71 | INSTALACION CABLE FIBRA OPTICA CON MAQUINA SOPLADORA POR TRITUBO
42 | Seccion 42 - Planta Exterior | 422 | CABLE PARA TELECOMUNICACIONES | 4225 | INSTALACION AUTOSOPORTADA | 422511 | m | 1.06 | 3.98 | 0 | 5.04 | INSTALAR CABLE AUTOSOPORTADO (URBANO)
42 | Seccion 42 - Planta Exterior | 422 | CABLE PARA TELECOMUNICACIONES | 4225 | INSTALACION AUTOSOPORTADA | 422512 | m | 0.8 | 3.01 | 0 | 3.81 | INSTALAR CABLE AUTOSOPORTADO (SUBURBANO)
42 | Seccion 42 - Planta Exterior | 422 | CABLE PARA TELECOMUNICACIONES | 4225 | INSTALACION AUTOSOPORTADA | 422521 | m | 5.36 | 0 | 0 | 5.36 | INSTALAR CABLE FIBRA OPTICA URBANO
42 | Seccion 42 - Planta Exterior | 422 | CABLE PARA TELECOMUNICACIONES | 4225 | INSTALACION AUTOSOPORTADA | 422522 | m | 3.22 | 0 | 0 | 3.22 | INSTALAR CABLE FIBRA OPTICA (SUBURBANO )
42 | Seccion 42 - Planta Exterior | 422 | CABLE PARA TELECOMUNICACIONES | 4226 | INSTALACION ENTERRADO | 422611 | m | 0.43 | 1.81 | 0 | 2.24 | INSTALAR CABLE POLIETILENO A PARES
42 | Seccion 42 - Planta Exterior | 422 | CABLE PARA TELECOMUNICACIONES | 4226 | INSTALACION ENTERRADO | 422612 | m | 0.54 | 2.28 | 0 | 2.82 | INSTALAR CABLE POLIETILENO A PARES
42 | Seccion 42 - Planta Exterior | 422 | CABLE PARA TELECOMUNICACIONES | 4226 | INSTALACION ENTERRADO | 422613 | m | 0.65 | 2.72 | 0 | 3.37 | INSTALAR CABLE POLIETILENO Ó MAS PARES
42 | Seccion 42 - Planta Exterior | 422 | CABLE PARA TELECOMUNICACIONES | 4229 | OTROS TRABAJOS | 422911 | m | 1.07 | 0 | 0 | 1.07 | DESMONTAR CABLE PLOMO O POLIETILENO EN PARED O EDIFICIO
42 | Seccion 42 - Planta Exterior | 422 | CABLE PARA TELECOMUNICACIONES | 4229 | OTROS TRABAJOS | 422912 | m | 0.67 | 0 | 0 | 0.67 | DESMONTAR CABLE TELEFONICO POR TUBERIA, FALSO TECHO O BANDEJA (DESECHO O RECUPERADO)
42 | Seccion 42 - Planta Exterior | 422 | CABLE PARA TELECOMUNICACIONES | 4229 | OTROS TRABAJOS | 422921 | u | 1.07 | 0 | 0 | 1.07 | REMATAR LINEA AEREA NORMAL
42 | Seccion 42 - Planta Exterior | 422 | CABLE PARA TELECOMUNICACIONES | 4229 | OTROS TRABAJOS | 422922 | u | 8.04 | 0 | 0 | 8.04 | REMATAR LINEA AEREA EN FORMA ABANICO
42 | Seccion 42 - Planta Exterior | 422 | CABLE PARA TELECOMUNICACIONES | 4229 | OTROS TRABAJOS | 422923 | m | 0.53 | 0 | 0 | 0.53 | PRECOSIDO CABLES
42 | Seccion 42 - Planta Exterior | 422 | CABLE PARA TELECOMUNICACIONES | 4229 | OTROS TRABAJOS | 422931 | kg | 1.61 | 0 | 0 | 1.61 | RECOGER ALAMBRE DESNUDO (URBANO)
42 | Seccion 42 - Planta Exterior | 422 | CABLE PARA TELECOMUNICACIONES | 4229 | OTROS TRABAJOS | 422932 | kg | 0.8 | 0 | 0 | 0.8 | RECOGER ALAMBRE DESNUDO (SUBURBANO)
42 | Seccion 42 - Planta Exterior | 422 | CABLE PARA TELECOMUNICACIONES | 4229 | OTROS TRABAJOS | 422933 | u | 2.68 | 0 | 0 | 2.68 | QUITAR O DAR FLOJO A UN ALAMBRE
42 | Seccion 42 - Planta Exterior | 422 | CABLE PARA TELECOMUNICACIONES | 4229 | OTROS TRABAJOS | 422934 | kg | 3.22 | 0 | 0 | 3.22 | RESANAR ALAMBRE
42 | Seccion 42 - Planta Exterior | 422 | CABLE PARA TELECOMUNICACIONES | 4229 | OTROS TRABAJOS | 422941 | u | 1.61 | 0 | 0 | 1.61 | RETRANSPONER TRANSPOSICION FISICA EN UN CIRCUITO EN POS TEMA EXISTENTE
42 | Seccion 42 - Planta Exterior | 422 | CABLE PARA TELECOMUNICACIONES | 4229 | OTROS TRABAJOS | 422951 | m | 1.79 | 0 | 0 | 1.79 | INSTALAR CABLE PLOMO O POLIETILENO EN PARED
42 | Seccion 42 - Planta Exterior | 425 | BOBINAS, TERMINALES Y BAJANTES | 4251 | INSTALAR BOBINA | 425111 | u | 16.08 | 0 | 0 | 16.08 | INSTALAR BOBINA CARGA CON SOPORTE EN POSTE
42 | Seccion 42 - Planta Exterior | 425 | BOBINAS, TERMINALES Y BAJANTES | 4251 | INSTALAR BOBINA | 425121 | u | 13.4 | 0 | 0 | 13.4 | INSTALAR BOBINA CARGA SOTERRADA.
42 | Seccion 42 - Planta Exterior | 425 | BOBINAS, TERMINALES Y BAJANTES | 4252 | TRANSFERIR BOBINA | 425211 | u | 24.12 | 0 | 0 | 24.12 | TRANSFERIR BOBINA Y SOPORTE P/OTRO POSTE
42 | Seccion 42 - Planta Exterior | 425 | BOBINAS, TERMINALES Y BAJANTES | 4253 | INSTALAR TERMINAL | 425311 | u | 12.33 | 0 | 0 | 12.33 | INSTALAR CAJA TERMINAL LOCAL EN POSTE O PARED
42 | Seccion 42 - Planta Exterior | 425 | BOBINAS, TERMINALES Y BAJANTES | 4253 | INSTALAR TERMINAL | 425321 | u | 32.16 | 0 | 0 | 32.16 | INSTALAR CAJA TERMINAL LARGA DISTANCIA EN POSTE
42 | Seccion 42 - Planta Exterior | 425 | BOBINAS, TERMINALES Y BAJANTES | 4254 | INSTALAR O TRANSFERIR BAJANTE | 425411 | m | 1.07 | 0 | 0 | 1.07 | INSTALAR ALAMBRE BAJANTE (DESDE EL POSTE A LA VIVIENDA)
42 | Seccion 42 - Planta Exterior | 425 | BOBINAS, TERMINALES Y BAJANTES | 4254 | INSTALAR O TRANSFERIR BAJANTE | 425421 | m | 1.61 | 0 | 0 | 1.61 | TRANSFERIR ALAMBRE BAJANTE POR UNIDAD
42 | Seccion 42 - Planta Exterior | 425 | BOBINAS, TERMINALES Y BAJANTES | 4256 | INSTALAR SOPORTES | 425611 | u | 1.34 | 0 | 0 | 1.34 | INSTALAR SOPORTE L EN POSTE HORMIGON CON PESOS
42 | Seccion 42 - Planta Exterior | 425 | BOBINAS, TERMINALES Y BAJANTES | 4256 | INSTALAR SOPORTES | 425612 | u | 1.87 | 0 | 0 | 1.87 | SOPORTE L EN POSTE HORMIGON C/ESCALERA O POR PERNOS
42 | Seccion 42 - Planta Exterior | 425 | BOBINAS, TERMINALES Y BAJANTES | 4256 | INSTALAR SOPORTES | 425621 | u | 10.72 | 0 | 0 | 10.72 | INSTALAR SOPORTE PARA DOS O MAS BOBINAS
42 | Seccion 42 - Planta Exterior | 425 | BOBINAS, TERMINALES Y BAJANTES | 4256 | INSTALAR SOPORTES | 425631 | u | 1.05 | 0 | 0 | 1.05 | INSTALAR SOPORTES L EN REGISTROS HORMIGON
42 | Seccion 42 - Planta Exterior | 425 | BOBINAS, TERMINALES Y BAJANTES | 4259 | OTROS TRABAJOS | 425911 | u | 18.76 | 0 | 0 | 18.76 | INSTALAR CAJA MADERA PARA TERMINAL EN EDIFICIOS
42 | Seccion 42 - Planta Exterior | 426 | EMPATES DE CABLES AEREOS | 4260 | DERECHO DE POLIETILENO (PE) | 426001 | u | 117.77 | 0 | 0 | 117.77 | PARES CON TERMINAL PARES SELLADO CON KIAP O CON BOCINA
42 | Seccion 42 - Planta Exterior | 426 | EMPATES DE CABLES AEREOS | 4260 | DERECHO DE POLIETILENO (PE) | 426002 | u | 140.55 | 0 | 0 | 140.55 | PARES CON TERMINAL PARES SELLADO CON KIAP O CON BOCINA
42 | Seccion 42 - Planta Exterior | 426 | EMPATES DE CABLES AEREOS | 4260 | DERECHO DE POLIETILENO (PE) | 426003 | u | 163.82 | 0 | 0 | 163.82 | PARES CON TERMINAL PARES SELLADO CON KIAP O CON BOCINA
42 | Seccion 42 - Planta Exterior | 426 | EMPATES DE CABLES AEREOS | 4260 | DERECHO DE POLIETILENO (PE) | 426004 | u | 207.44 | 0 | 0 | 207.44 | PARES CON TERMINAL PARES SELLADO CON KIAP O CON BOCINA
42 | Seccion 42 - Planta Exterior | 426 | EMPATES DE CABLES AEREOS | 4260 | DERECHO DE POLIETILENO (PE) | 426005 | u | 310.28 | 0 | 0 | 310.28 | PARES CON TERMINAL PARES SELLADO CON KIAP O CON BOCINA
42 | Seccion 42 - Planta Exterior | 426 | EMPATES DE CABLES AEREOS | 4260 | DERECHO DE POLIETILENO (PE) | 426006 | u | 402.14 | 0 | 0 | 402.14 | PARES CON TERMINAL PARES SELLADO CON KIAP O CON BOCINA
42 | Seccion 42 - Planta Exterior | 426 | EMPATES DE CABLES AEREOS | 4260 | DERECHO DE POLIETILENO (PE) | 426007 | u | 119.71 | 0 | 0 | 119.71 | PARES CON TERMINAL PARES SELLADO CON KIAP O CON BOCINA
42 | Seccion 42 - Planta Exterior | 426 | EMPATES DE CABLES AEREOS | 4260 | DERECHO DE POLIETILENO (PE) | 426008 | u | 142.97 | 0 | 0 | 142.97 | PARES CON TERMINAL PARES SELLADO CON KIAP O CON BOCINA
42 | Seccion 42 - Planta Exterior | 426 | EMPATES DE CABLES AEREOS | 4260 | DERECHO DE POLIETILENO (PE) | 426009 | u | 165.76 | 0 | 0 | 165.76 | PARES CON TERMINAL PARES SELLADO CON KIAP O CON BOCINA
42 | Seccion 42 - Planta Exterior | 426 | EMPATES DE CABLES AEREOS | 4260 | DERECHO DE POLIETILENO (PE) | 426010 | u | 209.38 | 0 | 0 | 209.38 | PARES CON TERMINAL PARES SELLADO CON KIAP O CON BOCINA
42 | Seccion 42 - Planta Exterior | 426 | EMPATES DE CABLES AEREOS | 4260 | DERECHO DE POLIETILENO (PE) | 426011 | u | 312.33 | 0 | 0 | 312.33 | PARES CON TERMINAL PARES SELLADO CON KIAP O CON BOCINA
42 | Seccion 42 - Planta Exterior | 426 | EMPATES DE CABLES AEREOS | 4260 | DERECHO DE POLIETILENO (PE) | 426012 | u | 404.19 | 0 | 0 | 404.19 | PARES CON TERMINAL PARES SELLADO CON KIAP O CON BOCINA
42 | Seccion 42 - Planta Exterior | 426 | EMPATES DE CABLES AEREOS | 4260 | DERECHO DE POLIETILENO (PE) | 426013 | u | 126.5 | 0 | 0 | 126.5 | PARES CON TERMINAL PARES SELLADO CON KIAP O CON BOCINA
42 | Seccion 42 - Planta Exterior | 426 | EMPATES DE CABLES AEREOS | 4260 | DERECHO DE POLIETILENO (PE) | 426014 | u | 149.28 | 0 | 0 | 149.28 | PARES CON TERMINAL PARES SELLADO CON KIAP O CON BOCINA
42 | Seccion 42 - Planta Exterior | 426 | EMPATES DE CABLES AEREOS | 4260 | DERECHO DE POLIETILENO (PE) | 426015 | u | 172.54 | 0 | 0 | 172.54 | PARES CON TERMINAL PARES SELLADO CON KIAP O CON BOCINA
42 | Seccion 42 - Planta Exterior | 426 | EMPATES DE CABLES AEREOS | 4260 | DERECHO DE POLIETILENO (PE) | 426016 | u | 216.16 | 0 | 0 | 216.16 | PARES CON TERMINAL PARES SELLADO CON KIAP O CON BOCINA
42 | Seccion 42 - Planta Exterior | 426 | EMPATES DE CABLES AEREOS | 4260 | DERECHO DE POLIETILENO (PE) | 426017 | u | 319.47 | 0 | 0 | 319.47 | PARES CON TERMINAL PARES SELLADO CON KIAP O CON BOCINA
42 | Seccion 42 - Planta Exterior | 426 | EMPATES DE CABLES AEREOS | 4260 | DERECHO DE POLIETILENO (PE) | 426018 | u | 411.33 | 0 | 0 | 411.33 | PARES CON TERMINAL PARES SELLADO CON KIAP O CON BOCINA
42 | Seccion 42 - Planta Exterior | 426 | EMPATES DE CABLES AEREOS | 4260 | DERECHO DE POLIETILENO (PE) | 426021 | u | 117.77 | 0 | 0 | 117.77 | PARES C/CABLE PARES Y TERMINAL PARES SELLADO CON KIAP O CON BOCINA
42 | Seccion 42 - Planta Exterior | 426 | EMPATES DE CABLES AEREOS | 4260 | DERECHO DE POLIETILENO (PE) | 426022 | u | 125.53 | 0 | 0 | 125.53 | PARES C/CABLE PARES Y TERMINAL PARES SELLADO CON KIAP
42 | Seccion 42 - Planta Exterior | 426 | EMPATES DE CABLES AEREOS | 4260 | DERECHO DE POLIETILENO (PE) | 426023 | u | 145.88 | 0 | 0 | 145.88 | PARES C/CABLE PARES Y TERMINAL PARES SELLADO CON KIAP O CON BOCINA
42 | Seccion 42 - Planta Exterior | 426 | EMPATES DE CABLES AEREOS | 4260 | DERECHO DE POLIETILENO (PE) | 426024 | u | 134.25 | 0 | 0 | 134.25 | PARES C/CABLE PARES Y TERMINAL PARES SELLADO CON KIAP O CON BOCINA
42 | Seccion 42 - Planta Exterior | 426 | EMPATES DE CABLES AEREOS | 4260 | DERECHO DE POLIETILENO (PE) | 426025 | u | 151.7 | 0 | 0 | 151.7 | PARES C/CABLE PARES Y TERMINAL PARES SELLADO CON KIAP O CON BOCINA
42 | Seccion 42 - Planta Exterior | 426 | EMPATES DE CABLES AEREOS | 4260 | DERECHO DE POLIETILENO (PE) | 426026 | u | 170.12 | 0 | 0 | 170.12 | PARES CON CABLE PARES Y TERMINAL PARES SELLADO CON KIAP O CON BOCINA
42 | Seccion 42 - Planta Exterior | 426 | EMPATES DE CABLES AEREOS | 4260 | DERECHO DE POLIETILENO (PE) | 426027 | u | 158.2 | 0 | 0 | 158.2 | PARES C/CABLE PARES Y TERMINAL PARES SELLADO CON KIAP O CON BOCINA
42 | Seccion 42 - Planta Exterior | 426 | EMPATES DE CABLES AEREOS | 4260 | DERECHO DE POLIETILENO (PE) | 426028 | u | 191.38 | 0 | 0 | 191.38 | PARES C/CABLE PARES Y TERMINAL PARES SELLADO CON KIAP O CON BOCINA
42 | Seccion 42 - Planta Exterior | 426 | EMPATES DE CABLES AEREOS | 4260 | DERECHO DE POLIETILENO (PE) | 426029 | u | 202.09 | 0 | 0 | 202.09 | PARES CON CABLE PARES Y TERMINAL PARES SELLADO CON KIAP O CON BOCINA
42 | Seccion 42 - Planta Exterior | 426 | EMPATES DE CABLES AEREOS | 4260 | DERECHO DE POLIETILENO (PE) | 426030 | u | 241.38 | 0 | 0 | 241.38 | PARES CON CABLE PARES Y TERMINAL PARES SELLADO CON KIAP O CON BOCINA
42 | Seccion 42 - Planta Exterior | 426 | EMPATES DE CABLES AEREOS | 4260 | DERECHO DE POLIETILENO (PE) | 426031 | u | 229.65 | 0 | 0 | 229.65 | PARES CON CABLE PARES Y TERMINAL PARES SELLADO CON KIAP O CON BOCINA
42 | Seccion 42 - Planta Exterior | 426 | EMPATES DE CABLES AEREOS | 4260 | DERECHO DE POLIETILENO (PE) | 426032 | u | 290.89 | 0 | 0 | 290.89 | PARES CON CABLE PARES Y TERMINAL PARES SELLADO CON KIAP O CON BOCINA
42 | Seccion 42 - Planta Exterior | 426 | EMPATES DE CABLES AEREOS | 4260 | DERECHO DE POLIETILENO (PE) | 426033 | u | 333.24 | 0 | 0 | 333.24 | PARES CON CABLE PARES Y TERMINAL PARES SELLADO CON KIAP O CON BOCINA
42 | Seccion 42 - Planta Exterior | 426 | EMPATES DE CABLES AEREOS | 4260 | DERECHO DE POLIETILENO (PE) | 426034 | u | 119.71 | 0 | 0 | 119.71 | PARES C/CABLE PARES Y TERMINAL PARES SELLADO CON KIAP O CON BOCINA
42 | Seccion 42 - Planta Exterior | 426 | EMPATES DE CABLES AEREOS | 4260 | DERECHO DE POLIETILENO (PE) | 426035 | u | 125.04 | 0 | 0 | 125.04 | PARES C/CABLE PARES Y TERMINAL PARES SELLADO CON KIAP O CON BOCINA
42 | Seccion 42 - Planta Exterior | 426 | EMPATES DE CABLES AEREOS | 4260 | DERECHO DE POLIETILENO (PE) | 426036 | u | 150.24 | 0 | 0 | 150.24 | PARES C/CABLE PARES Y TERMINAL PARES SELLADO CON KIAP O CON BOCINA
42 | Seccion 42 - Planta Exterior | 426 | EMPATES DE CABLES AEREOS | 4260 | DERECHO DE POLIETILENO (PE) | 426037 | u | 136.19 | 0 | 0 | 136.19 | PARES C/CABLE PARES Y TERMINAL PARES SELLADO CON KIAP O CON BOCINA
42 | Seccion 42 - Planta Exterior | 426 | EMPATES DE CABLES AEREOS | 4260 | DERECHO DE POLIETILENO (PE) | 426038 | u | 154.12 | 0 | 0 | 154.12 | PARES C/CABLE PARES Y TERMINAL PARES SELLADO CON KIAP O CON BOCINA
42 | Seccion 42 - Planta Exterior | 426 | EMPATES DE CABLES AEREOS | 4260 | DERECHO DE POLIETILENO (PE) | 426039 | u | 173.03 | 0 | 0 | 173.03 | PARES CON CABLE PARES Y TERMINAL PARES SELLADO CON KIAP O CON BOCINA
42 | Seccion 42 - Planta Exterior | 426 | EMPATES DE CABLES AEREOS | 4260 | DERECHO DE POLIETILENO (PE) | 426040 | u | 166.37 | 0 | 0 | 166.37 | PARES C/CABLE PARES Y TERMINAL PARES SELLADO CON KIAP O CON BOCINA
42 | Seccion 42 - Planta Exterior | 426 | EMPATES DE CABLES AEREOS | 4260 | DERECHO DE POLIETILENO (PE) | 426041 | u | 190.86 | 0 | 0 | 190.86 | PARES C/CABLE PARES Y TERMINAL PARES SELLADO CON KIAP O CON BOCINA.
42 | Seccion 42 - Planta Exterior | 426 | EMPATES DE CABLES AEREOS | 4260 | DERECHO DE POLIETILENO (PE) | 426042 | u | 216.89 | 0 | 0 | 216.89 | PARES CON CABLE PARES Y TERMINAL PARES SELLADO CON KIAP O CON BOCINA.
42 | Seccion 42 - Planta Exterior | 426 | EMPATES DE CABLES AEREOS | 4260 | DERECHO DE POLIETILENO (PE) | 426043 | u | 243.43 | 0 | 0 | 243.43 | PARES CON CABLE PARES Y TERMINAL PARES SELLADO CON KIAP O CON BOCINA.
42 | Seccion 42 - Planta Exterior | 426 | EMPATES DE CABLES AEREOS | 4260 | DERECHO DE POLIETILENO (PE) | 426044 | u | 232.2 | 0 | 0 | 232.2 | PARES CON CABLE PARES Y TERMINAL PARES SELLADO CON KIAP O CON BOCINA.
42 | Seccion 42 - Planta Exterior | 426 | EMPATES DE CABLES AEREOS | 4260 | DERECHO DE POLIETILENO (PE) | 426045 | u | 306.2 | 0 | 0 | 306.2 | PARES CON CABLE PARES Y TERMINAL PARES SELLADO CON KIAP O CON BOCINA.
42 | Seccion 42 - Planta Exterior | 426 | EMPATES DE CABLES AEREOS | 4260 | DERECHO DE POLIETILENO (PE) | 426046 | u | 335.29 | 0 | 0 | 335.29 | PARES CON CABLE PARES Y TERMINAL PARES SELLADO CON KIAP O CON BOCINA.
42 | Seccion 42 - Planta Exterior | 426 | EMPATES DE CABLES AEREOS | 4260 | DERECHO DE POLIETILENO (PE) | 426047 | u | 130.37 | 0 | 0 | 130.37 | PARES C/CABLE PARES Y TERMINAL PARES SELLADO CON KIAP O CON BOCINA.
42 | Seccion 42 - Planta Exterior | 426 | EMPATES DE CABLES AEREOS | 4260 | DERECHO DE POLIETILENO (PE) | 426048 | u | 135.22 | 0 | 0 | 135.22 | PARES C/CABLE PARES Y TERMINAL PARES SELLADO CON KIAP O CON BOCINA.
42 | Seccion 42 - Planta Exterior | 426 | EMPATES DE CABLES AEREOS | 4260 | DERECHO DE POLIETILENO (PE) | 426049 | u | 153.15 | 0 | 0 | 153.15 | PARES C/CABLE PARES Y TERMINAL PARES SELLADO CON KIAP O CON BOCINA.
42 | Seccion 42 - Planta Exterior | 426 | EMPATES DE CABLES AEREOS | 4260 | DERECHO DE POLIETILENO (PE) | 426050 | u | 145.4 | 0 | 0 | 145.4 | PARES C/CABLE PARES Y TERMINAL PARES SELLADO CON KIAP O CON BOCINA.
42 | Seccion 42 - Planta Exterior | 426 | EMPATES DE CABLES AEREOS | 4260 | DERECHO DE POLIETILENO (PE) | 426051 | u | 161.39 | 0 | 0 | 161.39 | PARES C/CABLE PARES Y TERMINAL PARES SELLADO CON KIAP O CON BOCINA.
42 | Seccion 42 - Planta Exterior | 426 | EMPATES DE CABLES AEREOS | 4260 | DERECHO DE POLIETILENO (PE) | 426052 | u | 180.78 | 0 | 0 | 180.78 | PARES CON CABLE PARES Y TERMINAL PARES SELLADO CON KIAP O CON BOCINA.
42 | Seccion 42 - Planta Exterior | 426 | EMPATES DE CABLES AEREOS | 4260 | DERECHO DE POLIETILENO (PE) | 426053 | u | 173.51 | 0 | 0 | 173.51 | PARES C/CABLE PARES Y TERMINAL PARES SELLADO CON KIAP O CON BOCINA.
42 | Seccion 42 - Planta Exterior | 426 | EMPATES DE CABLES AEREOS | 4260 | DERECHO DE POLIETILENO (PE) | 426054 | u | 199.03 | 0 | 0 | 199.03 | PARES C/CABLE PARES Y TERMINAL PARES SELLADO CON KIAP O CON BOCINA.
42 | Seccion 42 - Planta Exterior | 426 | EMPATES DE CABLES AEREOS | 4260 | DERECHO DE POLIETILENO (PE) | 426055 | u | 215.87 | 0 | 0 | 215.87 | PARES CON CABLE PARES Y TERMINAL PARES SELLADO CON KIAP O CON BOCINA.
42 | Seccion 42 - Planta Exterior | 426 | EMPATES DE CABLES AEREOS | 4260 | DERECHO DE POLIETILENO (PE) | 426056 | u | 250.58 | 0 | 0 | 250.58 | PARES CON CABLE PARES Y TERMINAL PARES SELLADO CON KIAP O CON BOCINA.
42 | Seccion 42 - Planta Exterior | 426 | EMPATES DE CABLES AEREOS | 4260 | DERECHO DE POLIETILENO (PE) | 426057 | u | 238.83 | 0 | 0 | 238.83 | PARES CON CABLE PARES Y TERMINAL PARES SELLADO CON KIAP O CON BOCINA.
42 | Seccion 42 - Planta Exterior | 426 | EMPATES DE CABLES AEREOS | 4260 | DERECHO DE POLIETILENO (PE) | 426058 | u | 277.62 | 0 | 0 | 277.62 | PARES CON CABLE PARES Y TERMINAL PARES SELLADO CON KIAP O CON BOCINA.
42 | Seccion 42 - Planta Exterior | 426 | EMPATES DE CABLES AEREOS | 4260 | DERECHO DE POLIETILENO (PE) | 426059 | u | 342.44 | 0 | 0 | 342.44 | PARES CON CABLE PARES Y TERMINAL PARES SELLADO CON KIAP O CON BOCINA.
42 | Seccion 42 - Planta Exterior | 426 | EMPATES DE CABLES AEREOS | 4260 | DERECHO DE POLIETILENO (PE) | 426061 | u | 78.52 | 0 | 0 | 78.52 | PARES SELLAJE CON KIAP.
42 | Seccion 42 - Planta Exterior | 426 | EMPATES DE CABLES AEREOS | 4260 | DERECHO DE POLIETILENO (PE) | 426062 | u | 101.29 | 0 | 0 | 101.29 | PARES SELLAJE CON KIAP
42 | Seccion 42 - Planta Exterior | 426 | EMPATES DE CABLES AEREOS | 4260 | DERECHO DE POLIETILENO (PE) | 426063 | u | 124.56 | 0 | 0 | 124.56 | PARES SELLAJE CON KIAP
42 | Seccion 42 - Planta Exterior | 426 | EMPATES DE CABLES AEREOS | 4260 | DERECHO DE POLIETILENO (PE) | 426064 | u | 168.18 | 0 | 0 | 168.18 | PARES SELLAJE CON KIAP.
42 | Seccion 42 - Planta Exterior | 426 | EMPATES DE CABLES AEREOS | 4260 | DERECHO DE POLIETILENO (PE) | 426065 | u | 268.95 | 0 | 0 | 268.95 | PARES SELLAJE CON KIAP.
42 | Seccion 42 - Planta Exterior | 426 | EMPATES DE CABLES AEREOS | 4260 | DERECHO DE POLIETILENO (PE) | 426066 | u | 360.81 | 0 | 0 | 360.81 | PARES SELLAJE CON KIAP.
42 | Seccion 42 - Planta Exterior | 426 | EMPATES DE CABLES AEREOS | 4260 | DERECHO DE POLIETILENO (PE) | 426071 | u | 89.18 | 0 | 0 | 89.18 | PARES CON CABLE PARES Y PARES MUERTOS SELLAJE CON KIAP
42 | Seccion 42 - Planta Exterior | 426 | EMPATES DE CABLES AEREOS | 4260 | DERECHO DE POLIETILENO (PE) | 426072 | u | 109.05 | 0 | 0 | 109.05 | PARES CON CABLE PARES Y PARES MUERTOS SELLAJE CON KIAP.
42 | Seccion 42 - Planta Exterior | 426 | EMPATES DE CABLES AEREOS | 4260 | DERECHO DE POLIETILENO (PE) | 426073 | u | 122.14 | 0 | 0 | 122.14 | PARES CON CABLE PARES Y PARES MUERTOS SELLAJE CON KIAP
42 | Seccion 42 - Planta Exterior | 426 | EMPATES DE CABLES AEREOS | 4260 | DERECHO DE POLIETILENO (PE) | 426074 | u | 99.35 | 0 | 0 | 99.35 | PARES CON CABLE PARES Y PARES MUERTOS SELLAJE CON KIAP
42 | Seccion 42 - Planta Exterior | 426 | EMPATES DE CABLES AEREOS | 4260 | DERECHO DE POLIETILENO (PE) | 426075 | u | 104.69 | 0 | 0 | 104.69 | PARES CON CABLE PARES Y PARES MUERTOS SELLAJE CON KIAP
42 | Seccion 42 - Planta Exterior | 426 | EMPATES DE CABLES AEREOS | 4260 | DERECHO DE POLIETILENO (PE) | 426076 | u | 139.58 | 0 | 0 | 139.58 | PARES CON CABLE PARES Y PARES MUERTOS SELLAJE CON KIAP
42 | Seccion 42 - Planta Exterior | 426 | EMPATES DE CABLES AEREOS | 4260 | DERECHO DE POLIETILENO (PE) | 426077 | u | 127.58 | 0 | 0 | 127.58 | PARES CON CABLE PARES Y PARES MUERTOS SELLAJE CON KIAP
42 | Seccion 42 - Planta Exterior | 426 | EMPATES DE CABLES AEREOS | 4260 | DERECHO DE POLIETILENO (PE) | 426078 | u | 151.57 | 0 | 0 | 151.57 | PARES CON CABLE PARES Y PARES MUERTOS SELLAJE CON KIAP
42 | Seccion 42 - Planta Exterior | 426 | EMPATES DE CABLES AEREOS | 4260 | DERECHO DE POLIETILENO (PE) | 426079 | u | 169.94 | 0 | 0 | 169.94 | PARES CON CABLE PARES Y PARES MUERTOS SELLAJE CON KIAP
42 | Seccion 42 - Planta Exterior | 426 | EMPATES DE CABLES AEREOS | 4260 | DERECHO DE POLIETILENO (PE) | 426080 | u | 204.65 | 0 | 0 | 204.65 | PARES CON CABLE PARES Y PARES MUERTOS SELLAJE CON KIAP
42 | Seccion 42 - Planta Exterior | 426 | EMPATES DE CABLES AEREOS | 4260 | DERECHO DE POLIETILENO (PE) | 426081 | u | 192.9 | 0 | 0 | 192.9 | PARES CON CABLE PARES Y PARES MUERTOS SELLAJE CON KIAP
42 | Seccion 42 - Planta Exterior | 426 | EMPATES DE CABLES AEREOS | 4260 | DERECHO DE POLIETILENO (PE) | 426082 | u | 227.61 | 0 | 0 | 227.61 | PARES CON CABLE PARES Y PARES MUERTOS SELLAJE CON KIAP
42 | Seccion 42 - Planta Exterior | 426 | EMPATES DE CABLES AEREOS | 4260 | DERECHO DE POLIETILENO (PE) | 426083 | u | 296.51 | 0 | 0 | 296.51 | PARES CON CABLE PARES Y PARES MUERTOS SELLAJE CON KIAP
42 | Seccion 42 - Planta Exterior | 426 | EMPATES DE CABLES AEREOS | 4260 | DERECHO DE POLIETILENO (PE) | 426091 | u | 110.02 | 0 | 0 | 110.02 | HACER FORMA PARES
42 | Seccion 42 - Planta Exterior | 426 | EMPATES DE CABLES AEREOS | 4260 | DERECHO DE POLIETILENO (PE) | 426092 | u | 133.28 | 0 | 0 | 133.28 | HACER FORMA PARES
42 | Seccion 42 - Planta Exterior | 426 | EMPATES DE CABLES AEREOS | 4260 | DERECHO DE POLIETILENO (PE) | 426093 | u | 257.36 | 0 | 0 | 257.36 | HACER FORMA PARES
42 | Seccion 42 - Planta Exterior | 426 | EMPATES DE CABLES AEREOS | 4260 | DERECHO DE POLIETILENO (PE) | 426094 | u | 383.86 | 0 | 0 | 383.86 | HACER FORMA PARES
42 | Seccion 42 - Planta Exterior | 426 | EMPATES DE CABLES AEREOS | 4260 | DERECHO DE POLIETILENO (PE) | 426095 | u | 541.98 | 0 | 0 | 541.98 | HACER FORMA PARES
42 | Seccion 42 - Planta Exterior | 426 | EMPATES DE CABLES AEREOS | 4260 | DERECHO DE POLIETILENO (PE) | 426096 | u | 822.15 | 0 | 0 | 822.15 | HACER FORMA PARES
42 | Seccion 42 - Planta Exterior | 426 | EMPATES DE CABLES AEREOS | 4261 |  | 426111 | u | 82.88 | 0 | 0 | 82.88 | PARES CON TERMOCONTRAIBLE
42 | Seccion 42 - Planta Exterior | 426 | EMPATES DE CABLES AEREOS | 4261 |  | 426112 | u | 87.72 | 0 | 0 | 87.72 | PARES CON TERMOCONTRAIBLE
42 | Seccion 42 - Planta Exterior | 426 | EMPATES DE CABLES AEREOS | 4261 |  | 426113 | u | 105.66 | 0 | 0 | 105.66 | PARES CON TERMOCONTRAIBLE
42 | Seccion 42 - Planta Exterior | 426 | EMPATES DE CABLES AEREOS | 4261 |  | 426114 | u | 133.28 | 0 | 0 | 133.28 | PARES CON TERMOCONTRAIBLE
42 | Seccion 42 - Planta Exterior | 426 | EMPATES DE CABLES AEREOS | 4261 |  | 426115 | u | 176.9 | 0 | 0 | 176.9 | PARES CON TERMOCONTRAIBLE
42 | Seccion 42 - Planta Exterior | 426 | EMPATES DE CABLES AEREOS | 4261 |  | 426116 | u | 278.13 | 0 | 0 | 278.13 | PARES CON TERMOCONTRAIBLE
42 | Seccion 42 - Planta Exterior | 426 | EMPATES DE CABLES AEREOS | 4261 |  | 426117 | u | 369.99 | 0 | 0 | 369.99 | PARES CON TERMOCONTRAIBLE
42 | Seccion 42 - Planta Exterior | 426 | EMPATES DE CABLES AEREOS | 4261 |  | 426121 | u | 126.01 | 0 | 0 | 126.01 | PARES CON RAMAL PARES CON TERMOCONTRAIBLE
42 | Seccion 42 - Planta Exterior | 426 | EMPATES DE CABLES AEREOS | 4261 |  | 426122 | u | 139.58 | 0 | 0 | 139.58 | PARES CON RAMAL PARES CON TERMOCONTRAIBLE
42 | Seccion 42 - Planta Exterior | 426 | EMPATES DE CABLES AEREOS | 4261 |  | 426123 | u | 148.31 | 0 | 0 | 148.31 | PARES CON RAMAL PARES CON TERMOCONTRAIBLE
42 | Seccion 42 - Planta Exterior | 426 | EMPATES DE CABLES AEREOS | 4261 |  | 426124 | u | 157.51 | 0 | 0 | 157.51 | PARES CON RAMAL PARES C/TERMOCONTRAIBLE
42 | Seccion 42 - Planta Exterior | 426 | EMPATES DE CABLES AEREOS | 4261 |  | 426125 | u | 209.38 | 0 | 0 | 209.38 | PARES CON RAMAL PARES C/TERMOCONTRAIBLE
42 | Seccion 42 - Planta Exterior | 426 | EMPATES DE CABLES AEREOS | 4261 |  | 426126 | u | 235.55 | 0 | 0 | 235.55 | PARES CON RAMAL PARES C/TERMOCONTRAIBLE
42 | Seccion 42 - Planta Exterior | 426 | EMPATES DE CABLES AEREOS | 4261 |  | 426127 | u | 201.13 | 0 | 0 | 201.13 | PARES CON RAMAL PARES C/TERMOCONTRAIBLE
42 | Seccion 42 - Planta Exterior | 426 | EMPATES DE CABLES AEREOS | 4261 |  | 426128 | u | 214.71 | 0 | 0 | 214.71 | PARES CON RAMAL PARES C/TERMOCONTRAIBLE
42 | Seccion 42 - Planta Exterior | 426 | EMPATES DE CABLES AEREOS | 4261 |  | 426129 | u | 253 | 0 | 0 | 253 | PARES CON RAMAL PARES C/TERMOCONTRAIBLE
42 | Seccion 42 - Planta Exterior | 426 | EMPATES DE CABLES AEREOS | 4261 |  | 426130 | u | 296.62 | 0 | 0 | 296.62 | PARES CON RAMAL PARES C/TERMOCONTRAIBLE
42 | Seccion 42 - Planta Exterior | 426 | EMPATES DE CABLES AEREOS | 4261 |  | 426131 | u | 303.65 | 0 | 0 | 303.65 | PARES CON RAMAL PARES C/TERMOCONTRAIBLE
42 | Seccion 42 - Planta Exterior | 426 | EMPATES DE CABLES AEREOS | 4261 |  | 426132 | u | 317.93 | 0 | 0 | 317.93 | PARES CON RAMAL PARES C/TERMOCONTRAIBLE
42 | Seccion 42 - Planta Exterior | 426 | EMPATES DE CABLES AEREOS | 4261 |  | 426133 | u | 340.9 | 0 | 0 | 340.9 | PARES CON RAMAL PARES C/TERMOCONTRAIBLE
42 | Seccion 42 - Planta Exterior | 426 | EMPATES DE CABLES AEREOS | 4261 |  | 426134 | u | 406.74 | 0 | 0 | 406.74 | PARES CON RAMAL PARES C/TERMOCONTRAIBLE
42 | Seccion 42 - Planta Exterior | 426 | EMPATES DE CABLES AEREOS | 4261 |  | 426135 | u | 510.33 | 0 | 0 | 510.33 | PARES CON RAMAL PARES C/TERMOCONTRAIBLE
42 | Seccion 42 - Planta Exterior | 426 | EMPATES DE CABLES AEREOS | 4261 |  | 426136 | u | 398.57 | 0 | 0 | 398.57 | PARES CON RAMAL PARES C/TERMOCONTRAIBLE
42 | Seccion 42 - Planta Exterior | 426 | EMPATES DE CABLES AEREOS | 4261 |  | 426137 | u | 409.79 | 0 | 0 | 409.79 | PARES CON RAMAL PARES C/TERMOCONTRAIBLE
42 | Seccion 42 - Planta Exterior | 426 | EMPATES DE CABLES AEREOS | 4261 |  | 426138 | u | 450.12 | 0 | 0 | 450.12 | PARES CON RAMAL PARES C/TERMOCONTRAIBLE
42 | Seccion 42 - Planta Exterior | 426 | EMPATES DE CABLES AEREOS | 4261 |  | 426139 | u | 530.75 | 0 | 0 | 530.75 | PARES CON RAMAL PARES C/TERMOCONTRAIBLE
42 | Seccion 42 - Planta Exterior | 426 | EMPATES DE CABLES AEREOS | 4261 |  | 426140 | u | 660.88 | 0 | 0 | 660.88 | PARES CON RAMAL PARES C/TERMOCONTRAIBLE
42 | Seccion 42 - Planta Exterior | 426 | EMPATES DE CABLES AEREOS | 4261 |  | 426141 | u | 783.36 | 0 | 0 | 783.36 | PARES CON RAMAL PARES C/TERMOCONTRAIBLE
42 | Seccion 42 - Planta Exterior | 426 | EMPATES DE CABLES AEREOS | 4261 |  | 426151 | u | 91.6 | 0 | 0 | 91.6 | PARES C/CABLE PARES Y PARES MUERTOS, SELLADO C/TERMOCONTRAIBLE
42 | Seccion 42 - Planta Exterior | 426 | EMPATES DE CABLES AEREOS | 4261 |  | 426152 | u | 96.45 | 0 | 0 | 96.45 | PARES C/CABLE PARES Y PARES MUERTOS, SELLADO C/TERMOCONTRAIBLE
42 | Seccion 42 - Planta Exterior | 426 | EMPATES DE CABLES AEREOS | 4261 |  | 426153 | u | 114.38 | 0 | 0 | 114.38 | PARES C/CABLE PARES Y PARES MUERTOS, SELLADO C/TERMOCONTRAIBLE
42 | Seccion 42 - Planta Exterior | 426 | EMPATES DE CABLES AEREOS | 4261 |  | 426154 | u | 100.81 | 0 | 0 | 100.81 | PARES C/CABLE PARES Y PARES MUERTOS, SELLADO C/TERMOCONTRAIBLE
42 | Seccion 42 - Planta Exterior | 426 | EMPATES DE CABLES AEREOS | 4261 |  | 426155 | u | 109.53 | 0 | 0 | 109.53 | PARES C/CABLE PARES Y PARES MUERTOS, SELLADO C/TERMOCONTRAIBLE
42 | Seccion 42 - Planta Exterior | 426 | EMPATES DE CABLES AEREOS | 4261 |  | 426156 | u | 142.01 | 0 | 0 | 142.01 | PARES C/CABLE PARES Y PARES MUERTOS ,SELLADO C/TERMOCONTRAIBLE
42 | Seccion 42 - Planta Exterior | 426 | EMPATES DE CABLES AEREOS | 4261 |  | 426157 | u | 133.2 | 0 | 0 | 133.2 | PARES C/CABLE PARES Y PARES MUERTOS, SELLADO C/TERMOCONTRAIBLE
42 | Seccion 42 - Planta Exterior | 426 | EMPATES DE CABLES AEREOS | 4261 |  | 426158 | u | 156.16 | 0 | 0 | 156.16 | PARES C/CABLE PARES Y PARES MUERTOS, SELLADO C/TERMOCONTRAIBLE
42 | Seccion 42 - Planta Exterior | 426 | EMPATES DE CABLES AEREOS | 4261 |  | 426159 | u | 174.54 | 0 | 0 | 174.54 | PARES C/CABLE PARES Y PARES MUERTOS, SELLADO C/TERMOCONTRAIBLE
42 | Seccion 42 - Planta Exterior | 426 | EMPATES DE CABLES AEREOS | 4261 |  | 426160 | u | 209.24 | 0 | 0 | 209.24 | PARES C/CABLE PARES Y PARES MUERTOS, SELLADO C/TERMOCONTRAIBLE
42 | Seccion 42 - Planta Exterior | 426 | EMPATES DE CABLES AEREOS | 4261 |  | 426161 | u | 197.5 | 0 | 0 | 197.5 | PARES C/CABLE PARES Y PARES MUERTOS, SELLADO C/TERMOCONTRAIBLE
42 | Seccion 42 - Planta Exterior | 426 | EMPATES DE CABLES AEREOS | 4261 |  | 426162 | u | 232.2 | 0 | 0 | 232.2 | PARES C/CABLE PARES Y PARES MUERTOS, SELLADO C/TERMOCONTRAIBLE
42 | Seccion 42 - Planta Exterior | 426 | EMPATES DE CABLES AEREOS | 4261 |  | 426163 | u | 301.1 | 0 | 0 | 301.1 | PARES C/CABLE PARES Y PARES MUERTOS, SELLADO C/TERMOCONTRAIBLE
42 | Seccion 42 - Planta Exterior | 426 | EMPATES DE CABLES AEREOS | 4261 |  | 426171 | u | 126.5 | 0 | 0 | 126.5 | PARES C/CABLE PARES Y TERMINAL PARES C/TERMOCONTRAIBLE
42 | Seccion 42 - Planta Exterior | 426 | EMPATES DE CABLES AEREOS | 4261 |  | 426172 | u | 131.34 | 0 | 0 | 131.34 | PARES C/CABLE PARES Y TERMINAL PARES, C/TERMOCONTRAIBLE
42 | Seccion 42 - Planta Exterior | 426 | EMPATES DE CABLES AEREOS | 4261 |  | 426173 | u | 149.28 | 0 | 0 | 149.28 | PARES C/CABLE PARES Y TERMINAL PARES, C/TERMOCONTRAIBLE
42 | Seccion 42 - Planta Exterior | 426 | EMPATES DE CABLES AEREOS | 4261 |  | 426174 | u | 135.7 | 0 | 0 | 135.7 | PARES C/CABLE PARES Y TERMINAL PARES, C/TERMOCONTRAIBLE
42 | Seccion 42 - Planta Exterior | 426 | EMPATES DE CABLES AEREOS | 4261 |  | 426175 | u | 153.64 | 0 | 0 | 153.64 | PARES C/CABLE PARES Y TERMINAL PARES, C/TERMOCONTRAIBLE
42 | Seccion 42 - Planta Exterior | 426 | EMPATES DE CABLES AEREOS | 4261 |  | 426176 | u | 176.9 | 0 | 0 | 176.9 | PARES C/CABLE PARES Y TERMINAL PARES, C/TERMOCONTRAIBLE
42 | Seccion 42 - Planta Exterior | 426 | EMPATES DE CABLES AEREOS | 4261 |  | 426177 | u | 167.38 | 0 | 0 | 167.38 | PARES C/CABLE PARES Y TERMINAL PARES, C/TERMOCONTRAIBLE
42 | Seccion 42 - Planta Exterior | 426 | EMPATES DE CABLES AEREOS | 4261 |  | 426178 | u | 193.93 | 0 | 0 | 193.93 | PARES C/CABLE PARES Y TERMINAL PARES, C/TERMOCONTRAIBLE
42 | Seccion 42 - Planta Exterior | 426 | EMPATES DE CABLES AEREOS | 4261 |  | 426179 | u | 211.28 | 0 | 0 | 211.28 | PARES C/CABLE PARES Y TERMINAL PARES, C/TERMOCONTRAIBLE
42 | Seccion 42 - Planta Exterior | 426 | EMPATES DE CABLES AEREOS | 4261 |  | 426180 | u | 245.98 | 0 | 0 | 245.98 | PARES C/CABLE PARES Y TERMINAL PARES, C/TERMOCONTRAIBLE
42 | Seccion 42 - Planta Exterior | 426 | EMPATES DE CABLES AEREOS | 4261 |  | 426181 | u | 234.24 | 0 | 0 | 234.24 | PARES C/CABLE PARES Y TERMINAL PARES, C/TERMOCONTRAIBLE
42 | Seccion 42 - Planta Exterior | 426 | EMPATES DE CABLES AEREOS | 4261 |  | 426182 | u | 264.35 | 0 | 0 | 264.35 | PARES C/CABLE PARES Y TERMINAL PARES, C/TERMOCONTRAIBLE
42 | Seccion 42 - Planta Exterior | 426 | EMPATES DE CABLES AEREOS | 4261 |  | 426183 | u | 337.84 | 0 | 0 | 337.84 | PARES C/CABLE PARES Y TERMINAL PARES, C/TERMOCONTRAIBLE
42 | Seccion 42 - Planta Exterior | 426 | EMPATES DE CABLES AEREOS | 4261 |  | 426184 | u | 128.92 | 0 | 0 | 128.92 | PARES C/CABLE PARES Y TERMINAL PARES, C/TERMOCONTRAIBLE
42 | Seccion 42 - Planta Exterior | 426 | EMPATES DE CABLES AEREOS | 4261 |  | 426185 | u | 133.77 | 0 | 0 | 133.77 | PARES C/CABLE PARES Y TERMINAL PARES, C/TERMOCONTRAIBLE
42 | Seccion 42 - Planta Exterior | 426 | EMPATES DE CABLES AEREOS | 4261 |  | 426186 | u | 151.7 | 0 | 0 | 151.7 | PARES C/CABLE PARES Y TERMINAL PARES, C/TERMOCONTRAIBLE
42 | Seccion 42 - Planta Exterior | 426 | EMPATES DE CABLES AEREOS | 4261 |  | 426187 | u | 138.13 | 0 | 0 | 138.13 | PARES C/CABLE PARES Y TERMINAL PARES, C/TERMOCONTRAIBLE
42 | Seccion 42 - Planta Exterior | 426 | EMPATES DE CABLES AEREOS | 4261 |  | 426188 | u | 156.06 | 0 | 0 | 156.06 | PARES C/CABLE PARES Y TERMINAL PARES, C/TERMOCONTRAIBLE
42 | Seccion 42 - Planta Exterior | 426 | EMPATES DE CABLES AEREOS | 4261 |  | 426189 | u | 178.84 | 0 | 0 | 178.84 | PARES C/CABLE PARES Y TERMINAL PARES, C/TERMOCONTRAIBLE
42 | Seccion 42 - Planta Exterior | 426 | EMPATES DE CABLES AEREOS | 4261 |  | 426190 | u | 168.41 | 0 | 0 | 168.41 | PARES C/CABLE PARES Y TERMINAL PARES, C/TERMOCONTRAIBLE
42 | Seccion 42 - Planta Exterior | 426 | EMPATES DE CABLES AEREOS | 4261 |  | 426191 | u | 196.48 | 0 | 0 | 196.48 | PARES C/CABLE PARES Y TERMINAL PARES, C/TERMOCONTRAIBLE
42 | Seccion 42 - Planta Exterior | 426 | EMPATES DE CABLES AEREOS | 4261 |  | 426192 | u | 222 | 0 | 0 | 222 | PARES C/CABLE PARES Y TERMINAL PARES, C/TERMOCONTRAIBLE
42 | Seccion 42 - Planta Exterior | 426 | EMPATES DE CABLES AEREOS | 4261 |  | 426193 | u | 295.99 | 0 | 0 | 295.99 | PARES C/CABLE PARES Y TERMINAL PARES, C/TERMOCONTRAIBLE
42 | Seccion 42 - Planta Exterior | 426 | EMPATES DE CABLES AEREOS | 4261 |  | 426194 | u | 236.79 | 0 | 0 | 236.79 | PARES C/CABLE PARES Y TERMINAL PARES, C/TERMOCONTRAIBLE
42 | Seccion 42 - Planta Exterior | 426 | EMPATES DE CABLES AEREOS | 4261 |  | 426195 | u | 298.55 | 0 | 0 | 298.55 | PARES C/CABLE PARES Y TERMINAL PARES, C/TERMOCONTRAIBLE
42 | Seccion 42 - Planta Exterior | 426 | EMPATES DE CABLES AEREOS | 4261 |  | 426196 | u | 339.88 | 0 | 0 | 339.88 | PARES C/CABLE PARES Y TERMINAL PARES, C/TERMOCONTRAIBLE
42 | Seccion 42 - Planta Exterior | 426 | EMPATES DE CABLES AEREOS | 4262 |  | 426211 | u | 135.22 | 0 | 0 | 135.22 | PARES C/CABLE PARES Y TERMINAL PARES, C/TERMOCONTRAIBLE
42 | Seccion 42 - Planta Exterior | 426 | EMPATES DE CABLES AEREOS | 4262 |  | 426212 | u | 140.07 | 0 | 0 | 140.07 | PARES C/CABLE PARES Y TERMINAL PARES, C/TERMOCONTRAIBLE
42 | Seccion 42 - Planta Exterior | 426 | EMPATES DE CABLES AEREOS | 4262 |  | 426213 | u | 158 | 0 | 0 | 158 | PARES C/CABLE PARES Y TERMINAL PARES, C/TERMOCONTRAIBLE
42 | Seccion 42 - Planta Exterior | 426 | EMPATES DE CABLES AEREOS | 4262 |  | 426214 | u | 144.43 | 0 | 0 | 144.43 | PARES C/CABLE PARES Y TERMINAL PARES , C/TERMOCONTRAIBLE
42 | Seccion 42 - Planta Exterior | 426 | EMPATES DE CABLES AEREOS | 4262 |  | 426215 | u | 162.36 | 0 | 0 | 162.36 | PARES C/CABLE PARES Y TERMINAL PARES, C/TERMOCONTRAIBLE
42 | Seccion 42 - Planta Exterior | 426 | EMPATES DE CABLES AEREOS | 4262 |  | 426216 | u | 185.63 | 0 | 0 | 185.63 | PARES C/CABLE PARES Y TERMINAL PARES, C/TERMOCONTRAIBLE
42 | Seccion 42 - Planta Exterior | 426 | EMPATES DE CABLES AEREOS | 4262 |  | 426217 | u | 179.13 | 0 | 0 | 179.13 | PARES C/CABLE PARES Y TERMINAL PARES, C/TERMOCONTRAIBLE
42 | Seccion 42 - Planta Exterior | 426 | EMPATES DE CABLES AEREOS | 4262 |  | 426218 | u | 203.11 | 0 | 0 | 203.11 | PARES C/CABLE PARES Y TERMINAL PARES, C/TERMOCONTRAIBLE
42 | Seccion 42 - Planta Exterior | 426 | EMPATES DE CABLES AEREOS | 4262 |  | 426219 | u | 220.47 | 0 | 0 | 220.47 | PARES C/CABLE PARES Y TERMINAL PARES, C/TERMOCONTRAIBLE
42 | Seccion 42 - Planta Exterior | 426 | EMPATES DE CABLES AEREOS | 4262 |  | 426220 | u | 252.62 | 0 | 0 | 252.62 | PARES C/CABLE PARES Y TERMINAL PARES, C/TERMOCONTRAIBLE
42 | Seccion 42 - Planta Exterior | 426 | EMPATES DE CABLES AEREOS | 4262 |  | 426221 | u | 243.43 | 0 | 0 | 243.43 | PARES C/CABLE PARES Y TERMINAL PARES, C/TERMOCONTRAIBLE
42 | Seccion 42 - Planta Exterior | 426 | EMPATES DE CABLES AEREOS | 4262 |  | 426222 | u | 305.17 | 0 | 0 | 305.17 | PARES C/CABLE PARES Y TERMINAL PARES, C/TERMOCONTRAIBLE
42 | Seccion 42 - Planta Exterior | 426 | EMPATES DE CABLES AEREOS | 4262 |  | 426223 | u | 347.03 | 0 | 0 | 347.03 | PARES C/CABLE PARES Y TERMINAL PARES, C/TERMOCONTRAIBLE
42 | Seccion 42 - Planta Exterior | 426 | EMPATES DE CABLES AEREOS | 4262 |  | 426231 | u | 122.14 | 0 | 0 | 122.14 | PARES C/TERMINAL PARES C/TERMOCONTRAIBLE
42 | Seccion 42 - Planta Exterior | 426 | EMPATES DE CABLES AEREOS | 4262 |  | 426232 | u | 145.4 | 0 | 0 | 145.4 | PARES C/TERMINAL PARES C/TERMOCONTRAIBLE
42 | Seccion 42 - Planta Exterior | 426 | EMPATES DE CABLES AEREOS | 4262 |  | 426233 | u | 168.18 | 0 | 0 | 168.18 | PARES C/TERMINAL PARES C/TERMOCONTRAIBLE
42 | Seccion 42 - Planta Exterior | 426 | EMPATES DE CABLES AEREOS | 4262 |  | 426234 | u | 211.8 | 0 | 0 | 211.8 | PARES C/TERMINAL PARES C/TERMOCONTRAIBLE
42 | Seccion 42 - Planta Exterior | 426 | EMPATES DE CABLES AEREOS | 4262 |  | 426235 | u | 314.88 | 0 | 0 | 314.88 | PARES C/TERMINAL PARES C/TERMOCONTRAIBLE
42 | Seccion 42 - Planta Exterior | 426 | EMPATES DE CABLES AEREOS | 4262 |  | 426236 | u | 411.33 | 0 | 0 | 411.33 | PARES C/TERMINAL PARES C/TERMOCONTRAIBLE
42 | Seccion 42 - Planta Exterior | 426 | EMPATES DE CABLES AEREOS | 4262 |  | 426237 | u | 124.07 | 0 | 0 | 124.07 | PARES C/TERMINAL PARES C/TERMOCONTRAIBLE
42 | Seccion 42 - Planta Exterior | 426 | EMPATES DE CABLES AEREOS | 4262 |  | 426238 | u | 147.34 | 0 | 0 | 147.34 | PARES C/TERMINAL PARES C/TERMOCONTRAIBLE
42 | Seccion 42 - Planta Exterior | 426 | EMPATES DE CABLES AEREOS | 4262 |  | 426239 | u | 170.12 | 0 | 0 | 170.12 | PARES C/TERMINAL PARES C/TERMOCONTRAIBLE
42 | Seccion 42 - Planta Exterior | 426 | EMPATES DE CABLES AEREOS | 4262 |  | 426240 | u | 213.74 | 0 | 0 | 213.74 | PARES C/TERMINAL PARES C/TERMOCONTRAIBLE
42 | Seccion 42 - Planta Exterior | 426 | EMPATES DE CABLES AEREOS | 4262 |  | 426241 | u | 316.92 | 0 | 0 | 316.92 | PARES C/TERMINAL PARES C/TERMOCONTRAIBLE
42 | Seccion 42 - Planta Exterior | 426 | EMPATES DE CABLES AEREOS | 4262 |  | 426242 | u | 413.88 | 0 | 0 | 413.88 | PARES C/TERMINAL PARES C/TERMOCONTRAIBLE
42 | Seccion 42 - Planta Exterior | 426 | EMPATES DE CABLES AEREOS | 4262 |  | 426243 | u | 130.86 | 0 | 0 | 130.86 | PARES C/TERMINAL PARES C/TERMOCONTRAIBLE
42 | Seccion 42 - Planta Exterior | 426 | EMPATES DE CABLES AEREOS | 4262 |  | 426244 | u | 154.12 | 0 | 0 | 154.12 | PARES C/TERMINAL PARES C/TERMOCONTRAIBLE
42 | Seccion 42 - Planta Exterior | 426 | EMPATES DE CABLES AEREOS | 4262 |  | 426245 | u | 176.9 | 0 | 0 | 176.9 | PARES C/TERMINAL PARES C/TERMOCONTRAIBLE
42 | Seccion 42 - Planta Exterior | 426 | EMPATES DE CABLES AEREOS | 4262 |  | 426246 | u | 220.52 | 0 | 0 | 220.52 | PARES C/TERMINAL PARES C/TERMOCONTRAIBLE
42 | Seccion 42 - Planta Exterior | 426 | EMPATES DE CABLES AEREOS | 4262 |  | 426247 | u | 324.06 | 0 | 0 | 324.06 | PARES C/TERMINAL PARES C/TERMOCONTRAIBLE
42 | Seccion 42 - Planta Exterior | 426 | EMPATES DE CABLES AEREOS | 4262 |  | 426248 | u | 415.92 | 0 | 0 | 415.92 | PARES C/TERMINAL PARES C/TERMOCONTRAIBLE
42 | Seccion 42 - Planta Exterior | 426 | EMPATES DE CABLES AEREOS | 4262 |  | 426251 | u | 82.88 | 0 | 0 | 82.88 | PARES SELLAJE CON BOCINA
42 | Seccion 42 - Planta Exterior | 426 | EMPATES DE CABLES AEREOS | 4262 |  | 426252 | u | 105.66 | 0 | 0 | 105.66 | PARES SELLAJE CON BOCINA
42 | Seccion 42 - Planta Exterior | 426 | EMPATES DE CABLES AEREOS | 4262 |  | 426253 | u | 128.92 | 0 | 0 | 128.92 | PARES SELLAJE CON BOCINA
42 | Seccion 42 - Planta Exterior | 426 | EMPATES DE CABLES AEREOS | 4262 |  | 426254 | u | 172.54 | 0 | 0 | 172.54 | PARES SELLAJE CON BOCINA
42 | Seccion 42 - Planta Exterior | 426 | EMPATES DE CABLES AEREOS | 4262 |  | 426255 | u | 273.54 | 0 | 0 | 273.54 | PARES SELLAJE CON BOCINA
42 | Seccion 42 - Planta Exterior | 426 | EMPATES DE CABLES AEREOS | 4262 |  | 426256 | u | 365.4 | 0 | 0 | 365.4 | PARES SELLAJE CON BOCINA
42 | Seccion 42 - Planta Exterior | 426 | EMPATES DE CABLES AEREOS | 4262 |  | 426261 | u | 153.15 | 0 | 0 | 153.15 | PARES CON RAMAL PARES SELLAJE CON KIAP O CON BOCINA
42 | Seccion 42 - Planta Exterior | 426 | EMPATES DE CABLES AEREOS | 4262 |  | 426262 | u | 131.34 | 0 | 0 | 131.34 | PARES CON RAMAL PARES SELLAJE CON KIAP O CON BOCINA
42 | Seccion 42 - Planta Exterior | 426 | EMPATES DE CABLES AEREOS | 4262 |  | 426263 | u | 143.95 | 0 | 0 | 143.95 | PARES CON RAMAL PARES SELLAJE CON KIAP O CON BOCINA
42 | Seccion 42 - Planta Exterior | 426 | EMPATES DE CABLES AEREOS | 4262 |  | 426264 | u | 156.06 | 0 | 0 | 156.06 | PARES CON RAMAL PARES SELLAJE CON KIAP O CON BOCINA
42 | Seccion 42 - Planta Exterior | 426 | EMPATES DE CABLES AEREOS | 4262 |  | 426265 | u | 205.01 | 0 | 0 | 205.01 | PARES CON RAMAL PARES SELLAJE CON KIAP O CON BOCINA
42 | Seccion 42 - Planta Exterior | 426 | EMPATES DE CABLES AEREOS | 4262 |  | 426266 | u | 218.1 | 0 | 0 | 218.1 | PARES CON RAMAL PARES SELLAJE CON KIAP O CON BOCINA
42 | Seccion 42 - Planta Exterior | 426 | EMPATES DE CABLES AEREOS | 4262 |  | 426267 | u | 199.68 | 0 | 0 | 199.68 | PARES CON RAMAL PARES SELLAJE CON KIAP O CON BOCINA
42 | Seccion 42 - Planta Exterior | 426 | EMPATES DE CABLES AEREOS | 4262 |  | 426268 | u | 210.34 | 0 | 0 | 210.34 | PARES CON RAMAL PARES SELLAJE CON KIAP O CON BOCINA
42 | Seccion 42 - Planta Exterior | 426 | EMPATES DE CABLES AEREOS | 4262 |  | 426269 | u | 248.63 | 0 | 0 | 248.63 | PARES CON RAMAL PARES SELLAJE CON KIAP O CON BOCINA
42 | Seccion 42 - Planta Exterior | 426 | EMPATES DE CABLES AEREOS | 4262 |  | 426270 | u | 325.21 | 0 | 0 | 325.21 | PARES CON RAMAL PARES SELLAJE CON KIAP O CON BOCINA
42 | Seccion 42 - Planta Exterior | 426 | EMPATES DE CABLES AEREOS | 4262 |  | 426271 | u | 302.11 | 0 | 0 | 302.11 | PARES CON RAMAL PARES SELLAJE CON KIAP O CON BOCINA
42 | Seccion 42 - Planta Exterior | 426 | EMPATES DE CABLES AEREOS | 4262 |  | 426272 | u | 313.34 | 0 | 0 | 313.34 | PARES CON RAMAL PARES SELLAJE CON KIAP O CON BOCINA
42 | Seccion 42 - Planta Exterior | 426 | EMPATES DE CABLES AEREOS | 4262 |  | 426273 | u | 353.66 | 0 | 0 | 353.66 | PARES CON RAMAL PARES SELLAJE CON KIAP O CON BOCINA
42 | Seccion 42 - Planta Exterior | 426 | EMPATES DE CABLES AEREOS | 4262 |  | 426274 | u | 434.3 | 0 | 0 | 434.3 | PARES CON RAMAL PARES SELLAJE CON KIAP O CON BOCINA
42 | Seccion 42 - Planta Exterior | 426 | EMPATES DE CABLES AEREOS | 4262 |  | 426275 | u | 595.05 | 0 | 0 | 595.05 | PARES CON RAMAL PARES SELLAJE CON KIAP O CON BOCINA
42 | Seccion 42 - Planta Exterior | 426 | EMPATES DE CABLES AEREOS | 4262 |  | 426276 | u | 393.97 | 0 | 0 | 393.97 | PARES CON RAMAL PARES SELLAJE CON KIAP O CON BOCINA
42 | Seccion 42 - Planta Exterior | 426 | EMPATES DE CABLES AEREOS | 4262 |  | 426277 | u | 405.2 | 0 | 0 | 405.2 | PARES CON RAMAL 50PARES SELLAJE CON KIAP O CON BOCINA
42 | Seccion 42 - Planta Exterior | 426 | EMPATES DE CABLES AEREOS | 4262 |  | 426278 | u | 445.52 | 0 | 0 | 445.52 | PARES CON RAMAL PARES SELLAJE CON KIAP O CON BOCINA
42 | Seccion 42 - Planta Exterior | 426 | EMPATES DE CABLES AEREOS | 4262 |  | 426279 | u | 526.16 | 0 | 0 | 526.16 | PARES CON RAMAL PARES SELLAJE CON KIAP O CON BOCINA
42 | Seccion 42 - Planta Exterior | 426 | EMPATES DE CABLES AEREOS | 4262 |  | 426280 | u | 686.91 | 0 | 0 | 686.91 | PARES CON RAMAL PARES SELLAJE CON KIAP O CON BOCINA
42 | Seccion 42 - Planta Exterior | 426 | EMPATES DE CABLES AEREOS | 4262 |  | 426281 | u | 824.7 | 0 | 0 | 824.7 | PARES CON RAMAL PARES SELLAJE CON KIAP O CON BOCINA
42 | Seccion 42 - Planta Exterior | 426 | EMPATES DE CABLES AEREOS | 4262 |  | 426286 | u | 93.54 | 0 | 0 | 93.54 | PARES CON RAMAL PARES SELLAJE CON BOCINA Y PARES MUERTOS
42 | Seccion 42 - Planta Exterior | 426 | EMPATES DE CABLES AEREOS | 4262 |  | 426287 | u | 122.14 | 0 | 0 | 122.14 | PARES CON RAMAL PARES SELLAJE CON BOCINA Y PARES MUERTOS
42 | Seccion 42 - Planta Exterior | 426 | EMPATES DE CABLES AEREOS | 4262 |  | 426288 | u | 99.35 | 0 | 0 | 99.35 | PARES CON RAMAL PARES SELLAJE CON BOCINA Y PARES MUERTOS
42 | Seccion 42 - Planta Exterior | 426 | EMPATES DE CABLES AEREOS | 4262 |  | 426289 | u | 126.01 | 0 | 0 | 126.01 | PARES CON RAMAL PARES SELLAJE CON BOCINA Y PARES MUERTOS
42 | Seccion 42 - Planta Exterior | 426 | EMPATES DE CABLES AEREOS | 4262 |  | 426290 | u | 139.58 | 0 | 0 | 139.58 | PARES CON RAMAL PARES SELLAJE CON BOCINA Y PARES MUERTOS
42 | Seccion 42 - Planta Exterior | 426 | EMPATES DE CABLES AEREOS | 4262 |  | 426291 | u | 127.58 | 0 | 0 | 127.58 | PARES CON RAMAL PARES SELLAJE CON BOCINA Y PARES MUERTOS
42 | Seccion 42 - Planta Exterior | 426 | EMPATES DE CABLES AEREOS | 4262 |  | 426292 | u | 151.57 | 0 | 0 | 151.57 | PARES CON RAMAL PARES SELLAJE CON BOCINA Y PARES MUERTOS
42 | Seccion 42 - Planta Exterior | 426 | EMPATES DE CABLES AEREOS | 4262 |  | 426293 | u | 169.94 | 0 | 0 | 169.94 | PARES CON RAMAL PARES SELLAJE CON BOCINA Y PARES MUERTOS
42 | Seccion 42 - Planta Exterior | 426 | EMPATES DE CABLES AEREOS | 4262 |  | 426294 | u | 204.65 | 0 | 0 | 204.65 | PARES CON RAMAL PARES SELLAJE CON BOCINA Y PARES MUERTOS
42 | Seccion 42 - Planta Exterior | 426 | EMPATES DE CABLES AEREOS | 4262 |  | 426295 | u | 192.9 | 0 | 0 | 192.9 | PARES CON RAMAL PARES SELLAJE CON BOCINA Y PARES MUERTOS
42 | Seccion 42 - Planta Exterior | 426 | EMPATES DE CABLES AEREOS | 4262 |  | 426296 | u | 227.61 | 0 | 0 | 227.61 | PARES CON RAMAL PARES SELLAJE CON BOCINA Y PARES MUERTOS
42 | Seccion 42 - Planta Exterior | 426 | EMPATES DE CABLES AEREOS | 4262 |  | 426297 | u | 296.51 | 0 | 0 | 296.51 | PARES CON RAMAL PARES SELLAJE CON BOCINA Y PARES MUERTOS
42 | Seccion 42 - Planta Exterior | 426 | EMPATES DE CABLES AEREOS | 4263 | DE FIBRA OPTICA | 426311 | u | 203.28 | 304.72 | 0 | 508 | REALIZACION EMPALME F.O.
42 | Seccion 42 - Planta Exterior | 426 | EMPATES DE CABLES AEREOS | 4263 | DE FIBRA OPTICA | 426312 | u | 16.94 | 41.95 | 0 | 58.89 | PRUEBAS PARCIALES DEL EMPALME F.O.
42 | Seccion 42 - Planta Exterior | 426 | EMPATES DE CABLES AEREOS | 4263 | DE FIBRA OPTICA | 426313 | u | 127.05 | 76.18 | 0 | 203.23 | REALIZACION LAZOS EN UN EXTREMO (6 F.O.)
42 | Seccion 42 - Planta Exterior | 426 | EMPATES DE CABLES AEREOS | 4263 | DE FIBRA OPTICA | 426315 | u | 33.88 | 83.9 | 0 | 117.78 | PRUEBAS FINALES EXTREMO-EXTREMO F.O.
42 | Seccion 42 - Planta Exterior | 426 | EMPATES DE CABLES AEREOS | 4263 | DE FIBRA OPTICA | 426321 | u | 228.69 | 342.81 | 0 | 571.5 | REALIZACION EMPALME F.O.
42 | Seccion 42 - Planta Exterior | 426 | EMPATES DE CABLES AEREOS | 4263 | DE FIBRA OPTICA | 426322 | u | 33.88 | 83.9 | 0 | 117.78 | PRUEBAS PARCIALES DEL EMPALME F.O.
42 | Seccion 42 - Planta Exterior | 426 | EMPATES DE CABLES AEREOS | 4263 | DE FIBRA OPTICA | 426323 | u | 143.99 | 76.18 | 0 | 220.17 | REALIZACION LAZOS EN UN EXTREMO ( F.O.)
42 | Seccion 42 - Planta Exterior | 426 | EMPATES DE CABLES AEREOS | 4263 | DE FIBRA OPTICA | 426325 | u | 67.76 | 167.8 | 0 | 235.56 | PRUEBAS FINALES EXTREMO-EXTREMO F.O.
42 | Seccion 42 - Planta Exterior | 426 | EMPATES DE CABLES AEREOS | 4263 | DE FIBRA OPTICA | 426336 | u | 254.1 | 380.9 | 0 | 635 | REALIZACION DEL EMPALME F. O.
42 | Seccion 42 - Planta Exterior | 426 | EMPATES DE CABLES AEREOS | 4263 | DE FIBRA OPTICA | 426337 | u | 50.82 | 125.85 | 0 | 176.67 | PRUEBAS PARCIALES DEL EMPALME F.O.
42 | Seccion 42 - Planta Exterior | 426 | EMPATES DE CABLES AEREOS | 4263 | DE FIBRA OPTICA | 426338 | u | 160.93 | 76.18 | 0 | 237.11 | REALIZACION LAZOS EN UN EXTREMO ( F.O.)
42 | Seccion 42 - Planta Exterior | 426 | EMPATES DE CABLES AEREOS | 4263 | DE FIBRA OPTICA | 426340 | u | 101.64 | 251.7 | 0 | 353.34 | PRUEBAS FINALES EXTREMO-EXTREMO F.O.
42 | Seccion 42 - Planta Exterior | 426 | EMPATES DE CABLES AEREOS | 4263 | DE FIBRA OPTICA | 426341 | u | 279.51 | 418.99 | 0 | 698.5 | REALIZACION DEL EMPALME F.O.
42 | Seccion 42 - Planta Exterior | 426 | EMPATES DE CABLES AEREOS | 4263 | DE FIBRA OPTICA | 426342 | u | 67.76 | 167.8 | 0 | 235.56 | PRUEBAS PARCIALES DEL EMPALME F.O.
42 | Seccion 42 - Planta Exterior | 426 | EMPATES DE CABLES AEREOS | 4263 | DE FIBRA OPTICA | 426343 | u | 177.87 | 76.18 | 0 | 254.05 | REALIZACION LAZOS EN UN EXTREMO (24 F.O.)
42 | Seccion 42 - Planta Exterior | 426 | EMPATES DE CABLES AEREOS | 4263 | DE FIBRA OPTICA | 426345 | u | 135.52 | 335.6 | 0 | 471.12 | PRUEBAS FINALES EXTREMO-EXTREMO F.O.
42 | Seccion 42 - Planta Exterior | 426 | EMPATES DE CABLES AEREOS | 4263 | DE FIBRA OPTICA | 426351 | u | 330.33 | 495.17 | 0 | 825.5 | REALIZACION DEL EMPALME F.O.
42 | Seccion 42 - Planta Exterior | 426 | EMPATES DE CABLES AEREOS | 4263 | DE FIBRA OPTICA | 426352 | u | 101.64 | 251.7 | 0 | 353.34 | PRUEBAS PARCIALES DEL EMPALME F.O.
42 | Seccion 42 - Planta Exterior | 426 | EMPATES DE CABLES AEREOS | 4263 | DE FIBRA OPTICA | 426353 | u | 211.75 | 76.18 | 0 | 287.93 | REALIZACION LAZOS EN UN EXTREMO F.O.
42 | Seccion 42 - Planta Exterior | 426 | EMPATES DE CABLES AEREOS | 4263 | DE FIBRA OPTICA | 426355 | u | 203.28 | 503.4 | 0 | 706.68 | PRUEBAS FINALES EXTREMO-EXTREMO F.O.
42 | Seccion 42 - Planta Exterior | 426 | EMPATES DE CABLES AEREOS | 4263 | DE FIBRA OPTICA | 426361 | u | 381.15 | 571.35 | 0 | 952.5 | REALIZACION DEL EMPALME F.O.
42 | Seccion 42 - Planta Exterior | 426 | EMPATES DE CABLES AEREOS | 4263 | DE FIBRA OPTICA | 426362 | u | 135.52 | 335.6 | 0 | 471.12 | PRUEBAS PARCIALES DEL EMPALME F.O.
42 | Seccion 42 - Planta Exterior | 426 | EMPATES DE CABLES AEREOS | 4263 | DE FIBRA OPTICA | 426363 | u | 245.63 | 76.18 | 0 | 321.81 | REALIZACION LAZOS EN UN EXTREMO F.O.
42 | Seccion 42 - Planta Exterior | 426 | EMPATES DE CABLES AEREOS | 4263 | DE FIBRA OPTICA | 426365 | u | 271.04 | 671.2 | 0 | 942.24 | PRUEBAS FINALES EXTREMO-EXTREMO F.O.
42 | Seccion 42 - Planta Exterior | 426 | EMPATES DE CABLES AEREOS | 4264 | DERECHO DE PLOMO | 426401 | u | 61.55 | 0 | 0 | 61.55 | PARES SELLADO CON CORAZA PLOMO
42 | Seccion 42 - Planta Exterior | 426 | EMPATES DE CABLES AEREOS | 4264 | DERECHO DE PLOMO | 426402 | u | 82.88 | 0 | 0 | 82.88 | PARES SELLADO CON CORAZA PLOMO
42 | Seccion 42 - Planta Exterior | 426 | EMPATES DE CABLES AEREOS | 4264 | DERECHO DE PLOMO | 426403 | u | 112.44 | 0 | 0 | 112.44 | PARES SELLADO CON CORAZA PLOMO
42 | Seccion 42 - Planta Exterior | 426 | EMPATES DE CABLES AEREOS | 4264 | DERECHO DE PLOMO | 426404 | u | 179.32 | 0 | 0 | 179.32 | PARES SELLADO CON CORAZA PLOMO
42 | Seccion 42 - Planta Exterior | 426 | EMPATES DE CABLES AEREOS | 4264 | DERECHO DE PLOMO | 426405 | u | 307.73 | 0 | 0 | 307.73 | PARES SELLADO CON CORAZA PLOMO
42 | Seccion 42 - Planta Exterior | 426 | EMPATES DE CABLES AEREOS | 4264 | DERECHO DE PLOMO | 426406 | u | 487.88 | 0 | 0 | 487.88 | PARES SELLADO CON CORAZA PLOMO
42 | Seccion 42 - Planta Exterior | 426 | EMPATES DE CABLES AEREOS | 4264 | DERECHO DE PLOMO | 426407 | u | 98.87 | 0 | 0 | 98.87 | PARES C/RAMAL PB PARES SELLADO C/CORAZA PLOMO
42 | Seccion 42 - Planta Exterior | 426 | EMPATES DE CABLES AEREOS | 4264 | DERECHO DE PLOMO | 426408 | u | 111.96 | 0 | 0 | 111.96 | PARES C/RAMAL PB PARES SELLADO C/CORAZA PLOMO
42 | Seccion 42 - Planta Exterior | 426 | EMPATES DE CABLES AEREOS | 4264 | DERECHO DE PLOMO | 426409 | u | 121.65 | 0 | 0 | 121.65 | PARES C/RAMAL PB PARES SELLADO C/CORAZA PLOMO
42 | Seccion 42 - Planta Exterior | 426 | EMPATES DE CABLES AEREOS | 4264 | DERECHO DE PLOMO | 426410 | u | 149.28 | 0 | 0 | 149.28 | PARES C/RAMAL PB PARES SELLADO C/CORAZA PLOMO
42 | Seccion 42 - Planta Exterior | 426 | EMPATES DE CABLES AEREOS | 4264 | DERECHO DE PLOMO | 426411 | u | 160.91 | 0 | 0 | 160.91 | PARES C/RAMAL PB PARES SELLADO C/CORAZA PLOMO
42 | Seccion 42 - Planta Exterior | 426 | EMPATES DE CABLES AEREOS | 4264 | DERECHO DE PLOMO | 426412 | u | 187.57 | 0 | 0 | 187.57 | PARES C/RAMAL PB PARES SELLADO C/CORAZA PLOMO
42 | Seccion 42 - Planta Exterior | 426 | EMPATES DE CABLES AEREOS | 4264 | DERECHO DE PLOMO | 426413 | u | 216.65 | 0 | 0 | 216.65 | PARES C/RAMAL PB PARES SELLADO C/CORAZA PLOMO
42 | Seccion 42 - Planta Exterior | 426 | EMPATES DE CABLES AEREOS | 4264 | DERECHO DE PLOMO | 426414 | u | 227.79 | 0 | 0 | 227.79 | PARES C/RAMAL PB PARES SELLADO C/CORAZA PLOMO
42 | Seccion 42 - Planta Exterior | 426 | EMPATES DE CABLES AEREOS | 4264 | DERECHO DE PLOMO | 426415 | u | 254.45 | 0 | 0 | 254.45 | PARES C/RAMAL PB PARES SELLADO C/CORAZA PLOMO
42 | Seccion 42 - Planta Exterior | 426 | EMPATES DE CABLES AEREOS | 4264 | DERECHO DE PLOMO | 426416 | u | 309.22 | 0 | 0 | 309.22 | PARES C/RAMAL PB PARES SELLADO C/CORAZA PLOMO
42 | Seccion 42 - Planta Exterior | 426 | EMPATES DE CABLES AEREOS | 4264 | DERECHO DE PLOMO | 426417 | u | 346.51 | 0 | 0 | 346.51 | PARES C/RAMAL PB PARES SELLADO C/CORAZA PLOMO
42 | Seccion 42 - Planta Exterior | 426 | EMPATES DE CABLES AEREOS | 4264 | DERECHO DE PLOMO | 426418 | u | 358.26 | 0 | 0 | 358.26 | PARES C/RAMAL PB PARES SELLADO C/CORAZA PLOMO
42 | Seccion 42 - Planta Exterior | 426 | EMPATES DE CABLES AEREOS | 4264 | DERECHO DE PLOMO | 426419 | u | 386.32 | 0 | 0 | 386.32 | PARES CON RAMAL PB PARES SELLADO CON CORAZA PLOMO
42 | Seccion 42 - Planta Exterior | 426 | EMPATES DE CABLES AEREOS | 4264 | DERECHO DE PLOMO | 426420 | u | 443.99 | 0 | 0 | 443.99 | PARES CON RAMAL PB PARES SELLADO CON CORAZA PLOMO
42 | Seccion 42 - Planta Exterior | 426 | EMPATES DE CABLES AEREOS | 4264 | DERECHO DE PLOMO | 426421 | u | 516.96 | 0 | 0 | 516.96 | PARES CON RAMAL PB PARES SELLADO CON CORAZA PLOMO
42 | Seccion 42 - Planta Exterior | 426 | EMPATES DE CABLES AEREOS | 4264 | DERECHO DE PLOMO | 426422 | u | 527.17 | 0 | 0 | 527.17 | PARES C/RAMAL PB PARES SELLADO C/CORAZA PLOMO
42 | Seccion 42 - Planta Exterior | 426 | EMPATES DE CABLES AEREOS | 4264 | DERECHO DE PLOMO | 426423 | u | 538.91 | 0 | 0 | 538.91 | PARES C/RAMAL PB PARES SELLADO C/CORAZA PLOMO
42 | Seccion 42 - Planta Exterior | 426 | EMPATES DE CABLES AEREOS | 4264 | DERECHO DE PLOMO | 426424 | u | 566.98 | 0 | 0 | 566.98 | PARES C/RAMAL PB PARES SELLADO C/CORAZA PLOMO
42 | Seccion 42 - Planta Exterior | 426 | EMPATES DE CABLES AEREOS | 4264 | DERECHO DE PLOMO | 426425 | u | 622.09 | 0 | 0 | 622.09 | PARES C/RAMAL PB PARES SELLADO C/CORAZA PLOMO
42 | Seccion 42 - Planta Exterior | 426 | EMPATES DE CABLES AEREOS | 4264 | DERECHO DE PLOMO | 426426 | u | 743.56 | 0 | 0 | 743.56 | PARES C/RAMAL PB PARES SELLADO C/CORAZA PLOMO
42 | Seccion 42 - Planta Exterior | 426 | EMPATES DE CABLES AEREOS | 4264 | DERECHO DE PLOMO | 426427 | u | 856.85 | 0 | 0 | 856.85 | PARES C/RAMAL PB PARES SELLADO C/CORAZA PLOMO
42 | Seccion 42 - Planta Exterior | 426 | EMPATES DE CABLES AEREOS | 4264 | DERECHO DE PLOMO | 426428 | u | 64.46 | 0 | 0 | 64.46 | PARES C/CABLE PARES Y PARES MUERTOS SELLADO C/CORAZA PLOMO
42 | Seccion 42 - Planta Exterior | 426 | EMPATES DE CABLES AEREOS | 4264 | DERECHO DE PLOMO | 426429 | u | 67.37 | 0 | 0 | 67.37 | PARES C/CABLE PARES Y PARES MUERTOS SELLADO C/CORAZA PLOMO
42 | Seccion 42 - Planta Exterior | 426 | EMPATES DE CABLES AEREOS | 4264 | DERECHO DE PLOMO | 426430 | u | 88.21 | 0 | 0 | 88.21 | PARES C/CABLE PARES Y PARES MUERTOS SELLADO C/CORAZA PLOMO
42 | Seccion 42 - Planta Exterior | 426 | EMPATES DE CABLES AEREOS | 4264 | DERECHO DE PLOMO | 426431 | u | 79 | 0 | 0 | 79 | PARES C/CABLE PARES Y PARES MUERTOS SELLADO C/CORAZA PLOMO
42 | Seccion 42 - Planta Exterior | 426 | EMPATES DE CABLES AEREOS | 4264 | DERECHO DE PLOMO | 426432 | u | 99.35 | 0 | 0 | 99.35 | PARES C/CABLE PARES Y PARES MUERTOS SELLADO C/CORAZA PLOMO
42 | Seccion 42 - Planta Exterior | 426 | EMPATES DE CABLES AEREOS | 4264 | DERECHO DE PLOMO | 426433 | u | 123.1 | 0 | 0 | 123.1 | PARES C/CABLE PARES Y PARES MUERTOS SELLADO C/CORAZA PLOMO
42 | Seccion 42 - Planta Exterior | 426 | EMPATES DE CABLES AEREOS | 4264 | DERECHO DE PLOMO | 426434 | u | 116.86 | 0 | 0 | 116.86 | PARES C/CABLE PARES Y PARES MUERTOS SELLADO C/CORAZA PLOMO
42 | Seccion 42 - Planta Exterior | 426 | EMPATES DE CABLES AEREOS | 4264 | DERECHO DE PLOMO | 426435 | u | 127.58 | 0 | 0 | 127.58 | PARES C/CABLE PARES Y PARES MUERTOS SELLADO C/CORAZA PLOMO
42 | Seccion 42 - Planta Exterior | 426 | EMPATES DE CABLES AEREOS | 4264 | DERECHO DE PLOMO | 426436 | u | 152.59 | 0 | 0 | 152.59 | PARES C/CABLE PARES Y PARES MUERTOS SELLADO C/CORAZA PLOMO
42 | Seccion 42 - Planta Exterior | 426 | EMPATES DE CABLES AEREOS | 4264 | DERECHO DE PLOMO | 426437 | u | 211.79 | 0 | 0 | 211.79 | PARES C/CABLE PARES Y PARES MUERTOS SELLADO C/CORAZA PLOMO
42 | Seccion 42 - Planta Exterior | 426 | EMPATES DE CABLES AEREOS | 4264 | DERECHO DE PLOMO | 426438 | u | 131.16 | 0 | 0 | 131.16 | PARES C/CABLE PARES Y PARES MUERTOS SELLADO C/CORAZA PLOMO
42 | Seccion 42 - Planta Exterior | 426 | EMPATES DE CABLES AEREOS | 4264 | DERECHO DE PLOMO | 426439 | u | 150.55 | 0 | 0 | 150.55 | PARES C/CABLE PARES Y PARES MUERTOS SELLADO C/CORAZA PLOMO
42 | Seccion 42 - Planta Exterior | 426 | EMPATES DE CABLES AEREOS | 4264 | DERECHO DE PLOMO | 426440 | u | 175.55 | 0 | 0 | 175.55 | PARES C/CABLE PARES Y PARES MUERTOS SELLADO C/CORAZA PLOMO
42 | Seccion 42 - Planta Exterior | 426 | EMPATES DE CABLES AEREOS | 4264 | DERECHO DE PLOMO | 426441 | u | 234.75 | 0 | 0 | 234.75 | PARES C/CABLE PARES Y PARES MUERTOS SELLADO C/CORAZA PLOMO
42 | Seccion 42 - Planta Exterior | 426 | EMPATES DE CABLES AEREOS | 4264 | DERECHO DE PLOMO | 426442 | u | 330.69 | 0 | 0 | 330.69 | PARES C/CABLE PARES Y PARES MUERTOS SELLADO C/CORAZA PLOMO
42 | Seccion 42 - Planta Exterior | 426 | EMPATES DE CABLES AEREOS | 4264 | DERECHO DE PLOMO | 426443 | u | 99.35 | 0 | 0 | 99.35 | PARES C/CABLE PARES Y TERMINAL PARES CORAZA PLOMO
42 | Seccion 42 - Planta Exterior | 426 | EMPATES DE CABLES AEREOS | 4264 | DERECHO DE PLOMO | 426444 | u | 102.26 | 0 | 0 | 102.26 | PARES C/CABLE PARES Y TERMINAL PARES CORAZA PLOMO
42 | Seccion 42 - Planta Exterior | 426 | EMPATES DE CABLES AEREOS | 4264 | DERECHO DE PLOMO | 426445 | u | 123.1 | 0 | 0 | 123.1 | PARES C/CABLE PARES Y TERMINAL PARES CORAZA PLOMO
42 | Seccion 42 - Planta Exterior | 426 | EMPATES DE CABLES AEREOS | 4264 | DERECHO DE PLOMO | 426446 | u | 113.89 | 0 | 0 | 113.89 | PARES C/CABLE PARES Y TERMINAL PARES CORAZA PLOMO
42 | Seccion 42 - Planta Exterior | 426 | EMPATES DE CABLES AEREOS | 4264 | DERECHO DE PLOMO | 426447 | u | 134.25 | 0 | 0 | 134.25 | PARES C/CABLE PARES Y TERMINAL PARES CORAZA PLOMO
42 | Seccion 42 - Planta Exterior | 426 | EMPATES DE CABLES AEREOS | 4264 | DERECHO DE PLOMO | 426448 | u | 158 | 0 | 0 | 158 | PARES C/CABLE PARES Y TERMINAL PARES CORAZA PLOMO
42 | Seccion 42 - Planta Exterior | 426 | EMPATES DE CABLES AEREOS | 4264 | DERECHO DE PLOMO | 426449 | u | 130.65 | 0 | 0 | 130.65 | PARES C/CABLE PARES Y TERMINAL PARES CORAZA PLOMO
42 | Seccion 42 - Planta Exterior | 426 | EMPATES DE CABLES AEREOS | 4264 | DERECHO DE PLOMO | 426450 | u | 164.32 | 0 | 0 | 164.32 | PARES C/CABLE PARES Y TERMINAL PARES CORAZA PLOMO
42 | Seccion 42 - Planta Exterior | 426 | EMPATES DE CABLES AEREOS | 4264 | DERECHO DE PLOMO | 426451 | u | 189.34 | 0 | 0 | 189.34 | PARES C/CABLE PARES Y TERMINAL PARES CORAZA PLOMO
42 | Seccion 42 - Planta Exterior | 426 | EMPATES DE CABLES AEREOS | 4264 | DERECHO DE PLOMO | 426452 | u | 248.53 | 0 | 0 | 248.53 | PARES C/CABLE PARES Y TERMINAL PARES CORAZA PLOMO
42 | Seccion 42 - Planta Exterior | 426 | EMPATES DE CABLES AEREOS | 4264 | DERECHO DE PLOMO | 426453 | u | 212.3 | 0 | 0 | 212.3 | PARES C/CABLE PARES Y TERMINAL PARES CORAZA PLOMO
42 | Seccion 42 - Planta Exterior | 426 | EMPATES DE CABLES AEREOS | 4264 | DERECHO DE PLOMO | 426454 | u | 271.49 | 0 | 0 | 271.49 | PARES C/CABLE PARES Y TERMINAL PARES CORAZA PLOMO
42 | Seccion 42 - Planta Exterior | 426 | EMPATES DE CABLES AEREOS | 4264 | DERECHO DE PLOMO | 426455 | u | 358.26 | 0 | 0 | 358.26 | PARES C/CABLE PARES Y TERMINAL PARES CORAZA PLOMO
42 | Seccion 42 - Planta Exterior | 426 | EMPATES DE CABLES AEREOS | 4264 | DERECHO DE PLOMO | 426456 | u | 101.29 | 0 | 0 | 101.29 | PARES C/CABLE PARES Y TERMINAL PARES CORAZA PLOMO
42 | Seccion 42 - Planta Exterior | 426 | EMPATES DE CABLES AEREOS | 4264 | DERECHO DE PLOMO | 426457 | u | 125.53 | 0 | 0 | 125.53 | PARES C/CABLE PARES Y TERMINAL PARES CORAZA PLOMO
42 | Seccion 42 - Planta Exterior | 426 | EMPATES DE CABLES AEREOS | 4264 | DERECHO DE PLOMO | 426458 | u | 116.32 | 0 | 0 | 116.32 | PARES C/CABLE PARES Y TERMINAL PARES CORAZA PLOMO
42 | Seccion 42 - Planta Exterior | 426 | EMPATES DE CABLES AEREOS | 4264 | DERECHO DE PLOMO | 426459 | u | 136.19 | 0 | 0 | 136.19 | PARES C/CABLE PARES Y TERMINAL PARES CORAZA PLOMO
42 | Seccion 42 - Planta Exterior | 426 | EMPATES DE CABLES AEREOS | 4264 | DERECHO DE PLOMO | 426460 | u | 160.42 | 0 | 0 | 160.42 | PARES C/CABLE PARES Y TERMINAL PARES CORAZA PLOMO
42 | Seccion 42 - Planta Exterior | 426 | EMPATES DE CABLES AEREOS | 4264 | DERECHO DE PLOMO | 426461 | u | 133.2 | 0 | 0 | 133.2 | PARES C/CABLE PARES Y TERMINAL PARES CORAZA PLOMO
42 | Seccion 42 - Planta Exterior | 426 | EMPATES DE CABLES AEREOS | 4264 | DERECHO DE PLOMO | 426462 | u | 166.88 | 0 | 0 | 166.88 | PARES C/CABLE PARES Y TERMINAL PARES CORAZA PLOMO
42 | Seccion 42 - Planta Exterior | 426 | EMPATES DE CABLES AEREOS | 4264 | DERECHO DE PLOMO | 426463 | u | 191.89 | 0 | 0 | 191.89 | PARES C/CABLE PARES Y TERMINAL PARES CORAZA PLOMO
42 | Seccion 42 - Planta Exterior | 426 | EMPATES DE CABLES AEREOS | 4264 | DERECHO DE PLOMO | 426464 | u | 251.09 | 0 | 0 | 251.09 | PARES C/CABLE PARES Y TERMINAL PARES CORAZA PLOMO
42 | Seccion 42 - Planta Exterior | 426 | EMPATES DE CABLES AEREOS | 4264 | DERECHO DE PLOMO | 426465 | u | 214.85 | 0 | 0 | 214.85 | PARES C/CABLE PARES Y TERMINAL PARES CORAZA PLOMO
42 | Seccion 42 - Planta Exterior | 426 | EMPATES DE CABLES AEREOS | 4264 | DERECHO DE PLOMO | 426466 | u | 274.05 | 0 | 0 | 274.05 | PARES C/CABLE PARES Y TERMINAL PARES CORAZA PLOMO
42 | Seccion 42 - Planta Exterior | 426 | EMPATES DE CABLES AEREOS | 4264 | DERECHO DE PLOMO | 426467 | u | 362.85 | 0 | 0 | 362.85 | PARES C/CABLE PARES Y TERMINAL PARES CORAZA PLOMO
42 | Seccion 42 - Planta Exterior | 426 | EMPATES DE CABLES AEREOS | 4264 | DERECHO DE PLOMO | 426468 | u | 108.08 | 0 | 0 | 108.08 | PARES C/CABLE PARES Y TERMINAL PARES CORAZA PLOMO
42 | Seccion 42 - Planta Exterior | 426 | EMPATES DE CABLES AEREOS | 4264 | DERECHO DE PLOMO | 426469 | u | 113.41 | 0 | 0 | 113.41 | PARES C/CABLE PARES Y TERMINAL PARES CORAZA PLOMO
42 | Seccion 42 - Planta Exterior | 426 | EMPATES DE CABLES AEREOS | 4264 | DERECHO DE PLOMO | 426470 | u | 131.83 | 0 | 0 | 131.83 | PARES C/CABLE PARES Y TERMINAL PARES CORAZA PLOMO
42 | Seccion 42 - Planta Exterior | 426 | EMPATES DE CABLES AEREOS | 4264 | DERECHO DE PLOMO | 426471 | u | 122.62 | 0 | 0 | 122.62 | PARES C/CABLE PARES Y TERMINAL PARES CORAZA PLOMO
42 | Seccion 42 - Planta Exterior | 426 | EMPATES DE CABLES AEREOS | 4264 | DERECHO DE PLOMO | 426472 | u | 142.97 | 0 | 0 | 142.97 | PARES C/CABLE PARES Y TERMINAL PARES CORAZA PLOMO
42 | Seccion 42 - Planta Exterior | 426 | EMPATES DE CABLES AEREOS | 4264 | DERECHO DE PLOMO | 426473 | u | 171.09 | 0 | 0 | 171.09 | PARES C/CABLE PARES Y TERMINAL PARES CORAZA PLOMO
42 | Seccion 42 - Planta Exterior | 426 | EMPATES DE CABLES AEREOS | 4264 | DERECHO DE PLOMO | 426474 | u | 140.34 | 0 | 0 | 140.34 | PARES C/CABLE PARES Y TERMINAL PARES CORAZA PLOMO
42 | Seccion 42 - Planta Exterior | 426 | EMPATES DE CABLES AEREOS | 4264 | DERECHO DE PLOMO | 426475 | u | 174.54 | 0 | 0 | 174.54 | PARES C/CABLE PARES Y TERMINAL PARES CORAZA PLOMO
42 | Seccion 42 - Planta Exterior | 426 | EMPATES DE CABLES AEREOS | 4264 | DERECHO DE PLOMO | 426476 | u | 201.07 | 0 | 0 | 201.07 | PARES C/CABLE PARES Y TERMINAL PARES CORAZA PLOMO
42 | Seccion 42 - Planta Exterior | 426 | EMPATES DE CABLES AEREOS | 4264 | DERECHO DE PLOMO | 426477 | u | 260.27 | 0 | 0 | 260.27 | PARES C/CABLE PARES Y TERMINAL PARES CORAZA PLOMO
42 | Seccion 42 - Planta Exterior | 426 | EMPATES DE CABLES AEREOS | 4264 | DERECHO DE PLOMO | 426478 | u | 224.03 | 0 | 0 | 224.03 | PARES C/CABLE PARES Y TERMINAL PARES CORAZA PLOMO
42 | Seccion 42 - Planta Exterior | 426 | EMPATES DE CABLES AEREOS | 4264 | DERECHO DE PLOMO | 426479 | u | 283.24 | 0 | 0 | 283.24 | PARES C/CABLE PARES Y TERMINAL PARES CORAZA PLOMO
42 | Seccion 42 - Planta Exterior | 426 | EMPATES DE CABLES AEREOS | 4264 | DERECHO DE PLOMO | 426480 | u | 376.62 | 0 | 0 | 376.62 | PARES C/CABLE PARES Y TERMINAL PARES CORAZA PLOMO
42 | Seccion 42 - Planta Exterior | 426 | EMPATES DE CABLES AEREOS | 4264 | DERECHO DE PLOMO | 426481 | u | 96.45 | 0 | 0 | 96.45 | PARES CON TERMINAL PARES
42 | Seccion 42 - Planta Exterior | 426 | EMPATES DE CABLES AEREOS | 4264 | DERECHO DE PLOMO | 426482 | u | 117.77 | 0 | 0 | 117.77 | PARES CON TERMINAL PARES
42 | Seccion 42 - Planta Exterior | 426 | EMPATES DE CABLES AEREOS | 4264 | DERECHO DE PLOMO | 426483 | u | 147.34 | 0 | 0 | 147.34 | PARES CON TERMINAL PARES
42 | Seccion 42 - Planta Exterior | 426 | EMPATES DE CABLES AEREOS | 4264 | DERECHO DE PLOMO | 426484 | u | 214.22 | 0 | 0 | 214.22 | PARES CON TERMINAL PARES
42 | Seccion 42 - Planta Exterior | 426 | EMPATES DE CABLES AEREOS | 4264 | DERECHO DE PLOMO | 426485 | u | 344.48 | 0 | 0 | 344.48 | PARES CON TERMINAL PARES
42 | Seccion 42 - Planta Exterior | 426 | EMPATES DE CABLES AEREOS | 4264 | DERECHO DE PLOMO | 426486 | u | 524.62 | 0 | 0 | 524.62 | PARES CON TERMINAL PARES
42 | Seccion 42 - Planta Exterior | 426 | EMPATES DE CABLES AEREOS | 4264 | DERECHO DE PLOMO | 426487 | u | 98.87 | 0 | 0 | 98.87 | PARES CON TERMINAL PARES
42 | Seccion 42 - Planta Exterior | 426 | EMPATES DE CABLES AEREOS | 4264 | DERECHO DE PLOMO | 426488 | u | 119.71 | 0 | 0 | 119.71 | PARES CON TERMINAL PARES
42 | Seccion 42 - Planta Exterior | 426 | EMPATES DE CABLES AEREOS | 4264 | DERECHO DE PLOMO | 426489 | u | 149.28 | 0 | 0 | 149.28 | PARES CON TERMINAL PARES
42 | Seccion 42 - Planta Exterior | 426 | EMPATES DE CABLES AEREOS | 4264 | DERECHO DE PLOMO | 426490 | u | 216.16 | 0 | 0 | 216.16 | PARES CON TERMINAL PARES
42 | Seccion 42 - Planta Exterior | 426 | EMPATES DE CABLES AEREOS | 4264 | DERECHO DE PLOMO | 426491 | u | 346.51 | 0 | 0 | 346.51 | PARES CON TERMINAL PARES
42 | Seccion 42 - Planta Exterior | 426 | EMPATES DE CABLES AEREOS | 4264 | DERECHO DE PLOMO | 426492 | u | 527.17 | 0 | 0 | 527.17 | PARES CON TERMINAL PARES
42 | Seccion 42 - Planta Exterior | 426 | EMPATES DE CABLES AEREOS | 4264 | DERECHO DE PLOMO | 426493 | u | 105.17 | 0 | 0 | 105.17 | PARES CON TERMINAL PARES
42 | Seccion 42 - Planta Exterior | 426 | EMPATES DE CABLES AEREOS | 4264 | DERECHO DE PLOMO | 426494 | u | 126.5 | 0 | 0 | 126.5 | PARES CON TERMINAL PARES
42 | Seccion 42 - Planta Exterior | 426 | EMPATES DE CABLES AEREOS | 4264 | DERECHO DE PLOMO | 426495 | u | 156.06 | 0 | 0 | 156.06 | PARES CON TERMINAL PARES
42 | Seccion 42 - Planta Exterior | 426 | EMPATES DE CABLES AEREOS | 4264 | DERECHO DE PLOMO | 426496 | u | 222.94 | 0 | 0 | 222.94 | PARES CON TERMINAL PARES
42 | Seccion 42 - Planta Exterior | 426 | EMPATES DE CABLES AEREOS | 4264 | DERECHO DE PLOMO | 426497 | u | 352.13 | 0 | 0 | 352.13 | PARES CON TERMINAL PARES
42 | Seccion 42 - Planta Exterior | 426 | EMPATES DE CABLES AEREOS | 4265 | DE TERMINAL | 426501 | u | 63.49 | 0 | 0 | 63.49 | PARES EN CABLE PARES EN PUNTA SELLADO C/KIAP
42 | Seccion 42 - Planta Exterior | 426 | EMPATES DE CABLES AEREOS | 4265 | DE TERMINAL | 426502 | u | 65.43 | 0 | 0 | 65.43 | PARES EN CABLE PARES EN PUNTA SELLADO C/KIAP
42 | Seccion 42 - Planta Exterior | 426 | EMPATES DE CABLES AEREOS | 4265 | DE TERMINAL | 426503 | u | 67.37 | 0 | 0 | 67.37 | PARES EN CABLE PARES EN PUNTA SELLADO C/KIAP
42 | Seccion 42 - Planta Exterior | 426 | EMPATES DE CABLES AEREOS | 4265 | DE TERMINAL | 426504 | u | 74.15 | 0 | 0 | 74.15 | PARES EN CABLE PARES EN PUNTA SELLADO C/KIAP
42 | Seccion 42 - Planta Exterior | 426 | EMPATES DE CABLES AEREOS | 4265 | DE TERMINAL | 426505 | u | 71.73 | 0 | 0 | 71.73 | PARES EN CABLE PARES EN PUNTA SELLADO C/KIAP
42 | Seccion 42 - Planta Exterior | 426 | EMPATES DE CABLES AEREOS | 4265 | DE TERMINAL | 426506 | u | 74.15 | 0 | 0 | 74.15 | PARES EN CABLE PARES EN PUNTA SELLADO C/KIAP
42 | Seccion 42 - Planta Exterior | 426 | EMPATES DE CABLES AEREOS | 4265 | DE TERMINAL | 426507 | u | 65.91 | 0 | 0 | 65.91 | PARES EN CABLE PARES EN PUNTA SELLADO C/KIAP
42 | Seccion 42 - Planta Exterior | 426 | EMPATES DE CABLES AEREOS | 4265 | DE TERMINAL | 426508 | u | 67.85 | 0 | 0 | 67.85 | PARES EN CABLE PARES EN PUNTA SELLADO C/KIAP
42 | Seccion 42 - Planta Exterior | 426 | EMPATES DE CABLES AEREOS | 4265 | DE TERMINAL | 426509 | u | 69.79 | 0 | 0 | 69.79 | PARES EN CABLE PARES EN PUNTA SELLADO C/KIAP
42 | Seccion 42 - Planta Exterior | 426 | EMPATES DE CABLES AEREOS | 4265 | DE TERMINAL | 426510 | u | 72.21 | 0 | 0 | 72.21 | PARES EN CABLE PARES EN PUNTA SELLADO C/KIAP
42 | Seccion 42 - Planta Exterior | 426 | EMPATES DE CABLES AEREOS | 4265 | DE TERMINAL | 426511 | u | 74.15 | 0 | 0 | 74.15 | PARES EN CABLE PARES EN PUNTA SELLADO C/KIAP
42 | Seccion 42 - Planta Exterior | 426 | EMPATES DE CABLES AEREOS | 4265 | DE TERMINAL | 426512 | u | 76.58 | 0 | 0 | 76.58 | PARES EN CABLE PARES EN PUNTA SELLADO C/KIAP
42 | Seccion 42 - Planta Exterior | 426 | EMPATES DE CABLES AEREOS | 4265 | DE TERMINAL | 426513 | u | 79.48 | 0 | 0 | 79.48 | PARES EN CABLE PARES SELLADO C/KIAP
42 | Seccion 42 - Planta Exterior | 426 | EMPATES DE CABLES AEREOS | 4265 | DE TERMINAL | 426514 | u | 79.97 | 0 | 0 | 79.97 | PARES EN CABLE PARES SELLADO C/KIAP
42 | Seccion 42 - Planta Exterior | 426 | EMPATES DE CABLES AEREOS | 4265 | DE TERMINAL | 426515 | u | 80.45 | 0 | 0 | 80.45 | PARES EN CABLE PARES SELLADO C/KIAP
42 | Seccion 42 - Planta Exterior | 426 | EMPATES DE CABLES AEREOS | 4265 | DE TERMINAL | 426516 | u | 104.69 | 0 | 0 | 104.69 | PARES EN CABLE PARES SELLADO C/KIAP
42 | Seccion 42 - Planta Exterior | 426 | EMPATES DE CABLES AEREOS | 4265 | DE TERMINAL | 426517 | u | 114.83 | 0 | 0 | 114.83 | PARES EN CABLE PARES SELLADO C/KIAP
42 | Seccion 42 - Planta Exterior | 426 | EMPATES DE CABLES AEREOS | 4265 | DE TERMINAL | 426518 | u | 122.48 | 0 | 0 | 122.48 | PARES EN CABLE PARES SELLADO C/KIAP
42 | Seccion 42 - Planta Exterior | 426 | EMPATES DE CABLES AEREOS | 4265 | DE TERMINAL | 426519 | u | 93.06 | 0 | 0 | 93.06 | PARES EN CABLE PARES SELLADO C/KIAP
42 | Seccion 42 - Planta Exterior | 426 | EMPATES DE CABLES AEREOS | 4265 | DE TERMINAL | 426520 | u | 93.54 | 0 | 0 | 93.54 | PARES EN CABLE PARES SELLADO C/KIAP
42 | Seccion 42 - Planta Exterior | 426 | EMPATES DE CABLES AEREOS | 4265 | DE TERMINAL | 426521 | u | 94.02 | 0 | 0 | 94.02 | PARES EN CABLE PARES SELLADO C/KIAP
42 | Seccion 42 - Planta Exterior | 426 | EMPATES DE CABLES AEREOS | 4265 | DE TERMINAL | 426522 | u | 109.53 | 0 | 0 | 109.53 | PARES EN CABLE PARES SELLADO C/KIAP
42 | Seccion 42 - Planta Exterior | 426 | EMPATES DE CABLES AEREOS | 4265 | DE TERMINAL | 426523 | u | 117.89 | 0 | 0 | 117.89 | PARES EN CABLE PARES SELLADO C/KIAP
42 | Seccion 42 - Planta Exterior | 426 | EMPATES DE CABLES AEREOS | 4265 | DE TERMINAL | 426524 | u | 145.45 | 0 | 0 | 145.45 | PARES EN CABLE PARES SELLADO C/KIAP
42 | Seccion 42 - Planta Exterior | 426 | EMPATES DE CABLES AEREOS | 4265 | DE TERMINAL | 426525 | u | 118.26 | 0 | 0 | 118.26 | PARES EN CABLE PARES SELLADO C/KIAP
42 | Seccion 42 - Planta Exterior | 426 | EMPATES DE CABLES AEREOS | 4265 | DE TERMINAL | 426526 | u | 118.74 | 0 | 0 | 118.74 | PARES EN CABLE PARES SELLADO C/KIAP
42 | Seccion 42 - Planta Exterior | 426 | EMPATES DE CABLES AEREOS | 4265 | DE TERMINAL | 426527 | u | 119.23 | 0 | 0 | 119.23 | PARES EN CABLE PARES SELLADO C/KIAP
42 | Seccion 42 - Planta Exterior | 426 | EMPATES DE CABLES AEREOS | 4265 | DE TERMINAL | 426528 | u | 132.8 | 0 | 0 | 132.8 | 3O PARES EN CABLE PARES SELLADO C/KIAP
42 | Seccion 42 - Planta Exterior | 426 | EMPATES DE CABLES AEREOS | 4265 | DE TERMINAL | 426529 | u | 136.19 | 0 | 0 | 136.19 | PARES EN CABLE PARES SELLADO C/KIAP
42 | Seccion 42 - Planta Exterior | 426 | EMPATES DE CABLES AEREOS | 4265 | DE TERMINAL | 426530 | u | 152.59 | 0 | 0 | 152.59 | PARES EN CABLE PARES SELLADO C/KIAP
42 | Seccion 42 - Planta Exterior | 426 | EMPATES DE CABLES AEREOS | 4265 | DE TERMINAL | 426541 | u | 59.13 | 0 | 0 | 59.13 | PARES EN CABLE PB PARES A PUNTA SELLADO CON CORAZA PLOMO
42 | Seccion 42 - Planta Exterior | 426 | EMPATES DE CABLES AEREOS | 4265 | DE TERMINAL | 426542 | u | 61.07 | 0 | 0 | 61.07 | PARES EN CABLE PB PARES A PUNTA SELLADO CON CORAZA PLOMO
42 | Seccion 42 - Planta Exterior | 426 | EMPATES DE CABLES AEREOS | 4265 | DE TERMINAL | 426543 | u | 63 | 0 | 0 | 63 | PARES EN CABLE PB PARES A PUNTA SELLADO CON CORAZA PLOMO
42 | Seccion 42 - Planta Exterior | 426 | EMPATES DE CABLES AEREOS | 4265 | DE TERMINAL | 426544 | u | 65.43 | 0 | 0 | 65.43 | PARES EN CABLE PB PARES A PUNTA SELLADO CON CORAZA PLOMO
42 | Seccion 42 - Planta Exterior | 426 | EMPATES DE CABLES AEREOS | 4265 | DE TERMINAL | 426545 | u | 67.37 | 0 | 0 | 67.37 | PARES EN CABLE PB PARES A PUNTA SELLADO CON CORAZA PLOMO
42 | Seccion 42 - Planta Exterior | 426 | EMPATES DE CABLES AEREOS | 4265 | DE TERMINAL | 426546 | u | 69.79 | 0 | 0 | 69.79 | PARES EN CABLE PB PARES A PUNTA SELLADO CON CORAZA PLOMO
42 | Seccion 42 - Planta Exterior | 426 | EMPATES DE CABLES AEREOS | 4265 | DE TERMINAL | 426547 | u | 61.07 | 0 | 0 | 61.07 | PARES EN CABLE PB PARES A PUNTA SELLADO CON CORAZA PLOMO
42 | Seccion 42 - Planta Exterior | 426 | EMPATES DE CABLES AEREOS | 4265 | DE TERMINAL | 426548 | u | 63.49 | 0 | 0 | 63.49 | PARES EN CABLE PB PARES A PUNTA SELLADO CON CORAZA PLOMO
42 | Seccion 42 - Planta Exterior | 426 | EMPATES DE CABLES AEREOS | 4265 | DE TERMINAL | 426549 | u | 65.91 | 0 | 0 | 65.91 | PARES EN CABLE PB PARES A PUNTA SELLADO CON CORAZA PLOMO
42 | Seccion 42 - Planta Exterior | 426 | EMPATES DE CABLES AEREOS | 4265 | DE TERMINAL | 426550 | u | 67.85 | 0 | 0 | 67.85 | PARES EN CABLE PB PARES A PUNTA SELLADO CON CORAZA PLOMO
42 | Seccion 42 - Planta Exterior | 426 | EMPATES DE CABLES AEREOS | 4265 | DE TERMINAL | 426551 | u | 70.27 | 0 | 0 | 70.27 | PARES EN CABLE PB PARES A PUNTA SELLADO CON CORAZA PLOMO
42 | Seccion 42 - Planta Exterior | 426 | EMPATES DE CABLES AEREOS | 4265 | DE TERMINAL | 426552 | u | 72.21 | 0 | 0 | 72.21 | PARES EN CABLE PB PARES A PUNTA SELLADO CON CORAZA PLOMO
42 | Seccion 42 - Planta Exterior | 426 | EMPATES DE CABLES AEREOS | 4265 | DE TERMINAL | 426553 | u | 75.12 | 0 | 0 | 75.12 | PARES EN CABLE PB PARES SELLADO CON CORAZA PLOMO
42 | Seccion 42 - Planta Exterior | 426 | EMPATES DE CABLES AEREOS | 4265 | DE TERMINAL | 426554 | u | 75.61 | 0 | 0 | 75.61 | PARES EN CABLE PB PARES SELLADO CON CORAZA PLOMO
42 | Seccion 42 - Planta Exterior | 426 | EMPATES DE CABLES AEREOS | 4265 | DE TERMINAL | 426555 | u | 76.09 | 0 | 0 | 76.09 | PARES EN CABLE PB PARES SELLADO C/CORAZA PLOMO
42 | Seccion 42 - Planta Exterior | 426 | EMPATES DE CABLES AEREOS | 4265 | DE TERMINAL | 426556 | u | 82.88 | 0 | 0 | 82.88 | PARES EN CABLE PB PARES SELLADO C/CORAZA PLOMO
42 | Seccion 42 - Planta Exterior | 426 | EMPATES DE CABLES AEREOS | 4265 | DE TERMINAL | 426557 | u | 104.69 | 0 | 0 | 104.69 | PARES EN CABLE PB PARES SELLADO C/CORAZA PLOMO
42 | Seccion 42 - Planta Exterior | 426 | EMPATES DE CABLES AEREOS | 4265 | DE TERMINAL | 426558 | u | 143.41 | 0 | 0 | 143.41 | PARES EN CABLE PB PARES SELLADO C/CORAZA PLOMO
42 | Seccion 42 - Planta Exterior | 426 | EMPATES DE CABLES AEREOS | 4265 | DE TERMINAL | 426559 | u | 88.69 | 0 | 0 | 88.69 | PARES EN CABLE PB PARES SELLADO C/CORAZA PLOMO
42 | Seccion 42 - Planta Exterior | 426 | EMPATES DE CABLES AEREOS | 4265 | DE TERMINAL | 426560 | u | 89.18 | 0 | 0 | 89.18 | PARES EN CABLE PB PARES SELLADO C/CORAZA PLOMO
42 | Seccion 42 - Planta Exterior | 426 | EMPATES DE CABLES AEREOS | 4265 | DE TERMINAL | 426561 | u | 89.66 | 0 | 0 | 89.66 | PARES EN CABLE PB PARES SELLADO C/CORAZA PLOMO
42 | Seccion 42 - Planta Exterior | 426 | EMPATES DE CABLES AEREOS | 4265 | DE TERMINAL | 426562 | u | 105.17 | 0 | 0 | 105.17 | PARES EN CABLE PB PARES SELLADO C/CORAZA PLOMO
42 | Seccion 42 - Planta Exterior | 426 | EMPATES DE CABLES AEREOS | 4265 | DE TERMINAL | 426563 | u | 117.38 | 0 | 0 | 117.38 | PARES EN CABLE PB PARES SELLADO C/CORAZA PLOMO
42 | Seccion 42 - Planta Exterior | 426 | EMPATES DE CABLES AEREOS | 4265 | DE TERMINAL | 426564 | u | 140.34 | 0 | 0 | 140.34 | PARES EN CABLE PB PARES SELLADO C/CORAZA PLOMO
42 | Seccion 42 - Planta Exterior | 426 | EMPATES DE CABLES AEREOS | 4265 | DE TERMINAL | 426565 | u | 87.24 | 0 | 0 | 87.24 | PARES EN CABLE PB PARES SELLADO CON CORAZA PLOMO
42 | Seccion 42 - Planta Exterior | 426 | EMPATES DE CABLES AEREOS | 4265 | DE TERMINAL | 426566 | u | 87.72 | 0 | 0 | 87.72 | PARES EN CABLE PB PARES SELLADO CON CORAZA PLOMO
42 | Seccion 42 - Planta Exterior | 426 | EMPATES DE CABLES AEREOS | 4265 | DE TERMINAL | 426567 | u | 88.21 | 0 | 0 | 88.21 | PARES EN CABLE PB PARES SELLADO C/CORAZA PLOMO
42 | Seccion 42 - Planta Exterior | 426 | EMPATES DE CABLES AEREOS | 4265 | DE TERMINAL | 426568 | u | 124.07 | 0 | 0 | 124.07 | PARES EN CABLE PB PARES SELLADO C/CORAZA PLOMO
42 | Seccion 42 - Planta Exterior | 426 | EMPATES DE CABLES AEREOS | 4265 | DE TERMINAL | 426569 | u | 138.81 | 0 | 0 | 138.81 | PARES EN CABLE PB PARES SELLADO C/CORAZA PLOMO
42 | Seccion 42 - Planta Exterior | 426 | EMPATES DE CABLES AEREOS | 4265 | DE TERMINAL | 426570 | u | 148 | 0 | 0 | 148 | PARES EN CABLE PB PARES SELLADO C/CORAZA PLOMO
42 | Seccion 42 - Planta Exterior | 426 | EMPATES DE CABLES AEREOS | 4266 |  | 426611 | u | 67.85 | 0 | 0 | 67.85 | PARES C/CABLE PARES EN PUNTA C/TERMOCONTRAIBLE POLIETILENO
42 | Seccion 42 - Planta Exterior | 426 | EMPATES DE CABLES AEREOS | 4266 |  | 426612 | u | 69.79 | 0 | 0 | 69.79 | PARES C/CABLE PARES EN PUNTA C/TERMOCONTRAIBLE POLIETILENO
42 | Seccion 42 - Planta Exterior | 426 | EMPATES DE CABLES AEREOS | 4266 |  | 426613 | u | 71.73 | 0 | 0 | 71.73 | PARES C/CABLE PARES EN PUNTA C/TERMOCONTRAIBLE POLIETILENO
42 | Seccion 42 - Planta Exterior | 426 | EMPATES DE CABLES AEREOS | 4266 |  | 426614 | u | 74.15 | 0 | 0 | 74.15 | PARES C/CABLE PARES EN PUNTA C/TERMOCONTRAIBLE POLIETILENO
42 | Seccion 42 - Planta Exterior | 426 | EMPATES DE CABLES AEREOS | 4266 |  | 426615 | u | 76.09 | 0 | 0 | 76.09 | PARES C/CABLE PARES EN PUNTA C/TERMOCONTRAIBLE POLIETILENO
42 | Seccion 42 - Planta Exterior | 426 | EMPATES DE CABLES AEREOS | 4266 |  | 426616 | u | 78.52 | 0 | 0 | 78.52 | PARES C/CABLE PARES EN PUNTA C/TERMOCONTRAIBLE POLIETILENO
42 | Seccion 42 - Planta Exterior | 426 | EMPATES DE CABLES AEREOS | 4266 |  | 426617 | u | 69.79 | 0 | 0 | 69.79 | PARES C/CABLE PARES EN PUNTA C/TERMOCONTRAIBLE POLIETILENO
42 | Seccion 42 - Planta Exterior | 426 | EMPATES DE CABLES AEREOS | 4266 |  | 426618 | u | 72.21 | 0 | 0 | 72.21 | PARES C/CABLE PARES EN PUNTA C/TERMOCONTRAIBLE POLIETILENO
42 | Seccion 42 - Planta Exterior | 426 | EMPATES DE CABLES AEREOS | 4266 |  | 426619 | u | 74.15 | 0 | 0 | 74.15 | PARES C/CABLE PARES EN PUNTA C/TERMOCONTRAIBLE POLIETILENO
42 | Seccion 42 - Planta Exterior | 426 | EMPATES DE CABLES AEREOS | 4266 |  | 426620 | u | 76.58 | 0 | 0 | 76.58 | PARES C/CABLE PARES EN PUNTA C/TERMOCONTRAIBLE POLIETILENO
42 | Seccion 42 - Planta Exterior | 426 | EMPATES DE CABLES AEREOS | 4266 |  | 426621 | u | 78.52 | 0 | 0 | 78.52 | PARES C/CABLE PARES EN PUNTA C/TERMOCONTRAIBLE POLIETILENO
42 | Seccion 42 - Planta Exterior | 426 | EMPATES DE CABLES AEREOS | 4266 |  | 426622 | u | 80.94 | 0 | 0 | 80.94 | PARES C/CABLE PARES EN PUNTA C/TERMOCONTRAIBLE POLIETILENO
42 | Seccion 42 - Planta Exterior | 426 | EMPATES DE CABLES AEREOS | 4266 |  | 426631 | u | 59.61 | 0 | 0 | 59.61 | PARES EN CABLE PARES C/TERMOCONTRAIBLE
42 | Seccion 42 - Planta Exterior | 426 | EMPATES DE CABLES AEREOS | 4266 |  | 426632 | u | 83.85 | 0 | 0 | 83.85 | PARES EN CABLE PARES C/TERMOCONTRAIBLE
42 | Seccion 42 - Planta Exterior | 426 | EMPATES DE CABLES AEREOS | 4266 |  | 426633 | u | 84.81 | 0 | 0 | 84.81 | PARES EN CABLE PARES C/TERMOCONTRAIBLE
42 | Seccion 42 - Planta Exterior | 426 | EMPATES DE CABLES AEREOS | 4266 |  | 426634 | u | 113.41 | 0 | 0 | 113.41 | PARES EN CABLE PARES C/TERMOCONTRAIBLE
42 | Seccion 42 - Planta Exterior | 426 | EMPATES DE CABLES AEREOS | 4266 |  | 426635 | u | 119.93 | 0 | 0 | 119.93 | PARES EN CABLE PARES C/TERMOCONTRAIBLE
42 | Seccion 42 - Planta Exterior | 426 | EMPATES DE CABLES AEREOS | 4266 |  | 426636 | u | 132.69 | 0 | 0 | 132.69 | PARES EN CABLE PARES C/TERMOCONTRAIBLE
42 | Seccion 42 - Planta Exterior | 426 | EMPATES DE CABLES AEREOS | 4266 |  | 426637 | u | 97.42 | 0 | 0 | 97.42 | PARES EN CABLE PARES C/TERMOCONTRAIBLE
42 | Seccion 42 - Planta Exterior | 426 | EMPATES DE CABLES AEREOS | 4266 |  | 426638 | u | 97.9 | 0 | 0 | 97.9 | PARES EN CABLE PARES C/TERMOCONTRAIBLE
42 | Seccion 42 - Planta Exterior | 426 | EMPATES DE CABLES AEREOS | 4266 |  | 426639 | u | 98.39 | 0 | 0 | 98.39 | PARES EN CABLE PARES C/TERMOCONTRAIBLE
42 | Seccion 42 - Planta Exterior | 426 | EMPATES DE CABLES AEREOS | 4266 |  | 426640 | u | 114.38 | 0 | 0 | 114.38 | PARES EN CABLE PARES C/TERMOCONTRAIBLE
42 | Seccion 42 - Planta Exterior | 426 | EMPATES DE CABLES AEREOS | 4266 |  | 426641 | u | 120.2 | 0 | 0 | 120.2 | PARES EN CABLE PARES C/TERMOCONTRAIBLE
42 | Seccion 42 - Planta Exterior | 426 | EMPATES DE CABLES AEREOS | 4266 |  | 426642 | u | 150.04 | 0 | 0 | 150.04 | PARES EN CABLE PARES C/TERMOCONTRAIBLE
42 | Seccion 42 - Planta Exterior | 426 | EMPATES DE CABLES AEREOS | 4266 |  | 426643 | u | 122.62 | 0 | 0 | 122.62 | PARES EN CABLE PARES C/TERMOCONTRAIBLE
42 | Seccion 42 - Planta Exterior | 426 | EMPATES DE CABLES AEREOS | 4266 |  | 426644 | u | 123.1 | 0 | 0 | 123.1 | PARES EN CABLE PARES C/TERMOCONTRAIBLE
42 | Seccion 42 - Planta Exterior | 426 | EMPATES DE CABLES AEREOS | 4266 |  | 426645 | u | 125.53 | 0 | 0 | 125.53 | PARES EN CABLE PARES C/TERMOCONTRAIBLE
42 | Seccion 42 - Planta Exterior | 426 | EMPATES DE CABLES AEREOS | 4266 |  | 426646 | u | 132.8 | 0 | 0 | 132.8 | PARES EN CABLE PARES C/TERMOCONTRAIBLE
42 | Seccion 42 - Planta Exterior | 426 | EMPATES DE CABLES AEREOS | 4266 |  | 426647 | u | 148 | 0 | 0 | 148 | PARES EN CABLE PARES C/TERMOCONTRAIBLE
42 | Seccion 42 - Planta Exterior | 426 | EMPATES DE CABLES AEREOS | 4266 |  | 426648 | u | 157.18 | 0 | 0 | 157.18 | PARES EN CABLE PARES C/TERMOCONTRAIBLE
42 | Seccion 42 - Planta Exterior | 426 | EMPATES DE CABLES AEREOS | 4266 |  | 426651 | u | 63.49 | 0 | 0 | 63.49 | PARES EN CABLE PARES POLIETILENO EN PUNTA SELLAJE CON BOCINA
42 | Seccion 42 - Planta Exterior | 426 | EMPATES DE CABLES AEREOS | 4266 |  | 426652 | u | 65.43 | 0 | 0 | 65.43 | PARES EN CABLE PARES POLIETILENO EN PUNTA SELLAJE CON BOCINA
42 | Seccion 42 - Planta Exterior | 426 | EMPATES DE CABLES AEREOS | 4266 |  | 426653 | u | 67.85 | 0 | 0 | 67.85 | PARES EN CABLE PARES POLIETILENO EN PUNTA SELLAJE CON BOCINA
42 | Seccion 42 - Planta Exterior | 426 | EMPATES DE CABLES AEREOS | 4266 |  | 426654 | u | 69.79 | 0 | 0 | 69.79 | PARES EN CABLE PARES POLIETILENO EN PUNTA SELLAJE CON BOCINA
42 | Seccion 42 - Planta Exterior | 426 | EMPATES DE CABLES AEREOS | 4266 |  | 426655 | u | 71.73 | 0 | 0 | 71.73 | PARES EN CABLE PARES POLIETILENO EN PUNTA SELLAJE CON BOCINA
42 | Seccion 42 - Planta Exterior | 426 | EMPATES DE CABLES AEREOS | 4266 |  | 426656 | u | 74.15 | 0 | 0 | 74.15 | PARES EN CABLE PARES POLIETILENO EN PUNTA SELLAJE CON BOCINA
42 | Seccion 42 - Planta Exterior | 426 | EMPATES DE CABLES AEREOS | 4266 |  | 426657 | u | 65.91 | 0 | 0 | 65.91 | PARES EN CABLE PARES POLIETILENO EN PUNTA SELLAJE CON BOCINA
42 | Seccion 42 - Planta Exterior | 426 | EMPATES DE CABLES AEREOS | 4266 |  | 426658 | u | 77.54 | 0 | 0 | 77.54 | PARES EN CABLE PARES POLIETILENO EN PUNTA SELLAJE CON BOCINA
42 | Seccion 42 - Planta Exterior | 426 | EMPATES DE CABLES AEREOS | 4266 |  | 426659 | u | 70.27 | 0 | 0 | 70.27 | PARES EN CABLE PARES POLIETILENO EN PUNTA SELLAJE CON BOCINA
42 | Seccion 42 - Planta Exterior | 426 | EMPATES DE CABLES AEREOS | 4266 |  | 426660 | u | 74.64 | 0 | 0 | 74.64 | PARES EN CABLE PARES POLIETILENO EN PUNTA SELLAJE CON BOCINA
42 | Seccion 42 - Planta Exterior | 426 | EMPATES DE CABLES AEREOS | 4266 |  | 426661 | u | 76.58 | 0 | 0 | 76.58 | PARES EN CABLE PARES POLIETILENO EN PUNTA SELLAJE CON BOCINA
42 | Seccion 42 - Planta Exterior | 426 | EMPATES DE CABLES AEREOS | 4266 |  | 426671 | u | 79.48 | 0 | 0 | 79.48 | PARES EN CABLE PARES POLIETILENO SELLAJE C/BOCINA
42 | Seccion 42 - Planta Exterior | 426 | EMPATES DE CABLES AEREOS | 4266 |  | 426672 | u | 80.45 | 0 | 0 | 80.45 | PARES EN CABLE PARES POLIETILENO SELLAJE C/BOCINA
42 | Seccion 42 - Planta Exterior | 426 | EMPATES DE CABLES AEREOS | 4266 |  | 426673 | u | 81.42 | 0 | 0 | 81.42 | PARES EN CABLE PARES POLIETILENO SELLAJE C/BOCINA
42 | Seccion 42 - Planta Exterior | 426 | EMPATES DE CABLES AEREOS | 4266 |  | 426674 | u | 108.56 | 0 | 0 | 108.56 | PARES EN CABLE PARES POLIETILENO SELLAJE C/BOCINA
42 | Seccion 42 - Planta Exterior | 426 | EMPATES DE CABLES AEREOS | 4266 |  | 426675 | u | 115.34 | 0 | 0 | 115.34 | PARES EN CABLE PARES POLIETILENO SELLAJE C/BOCINA
42 | Seccion 42 - Planta Exterior | 426 | EMPATES DE CABLES AEREOS | 4266 |  | 426676 | u | 128.61 | 0 | 0 | 128.61 | PARES EN CABLE PARES POLIETILENO SELLAJE C/BOCINA
42 | Seccion 42 - Planta Exterior | 426 | EMPATES DE CABLES AEREOS | 4266 |  | 426677 | u | 86.75 | 0 | 0 | 86.75 | PARES EN CABLE PARES POLIETILENO SELLAJE C/BOCINA
42 | Seccion 42 - Planta Exterior | 426 | EMPATES DE CABLES AEREOS | 4266 |  | 426678 | u | 87.72 | 0 | 0 | 87.72 | PARES EN CABLE PARES POLIETILENO SELLAJE C/BOCINA
42 | Seccion 42 - Planta Exterior | 426 | EMPATES DE CABLES AEREOS | 4266 |  | 426679 | u | 88.69 | 0 | 0 | 88.69 | PARES EN CABLE PARES POLIETILENO SELLAJE C/BOCINA
42 | Seccion 42 - Planta Exterior | 426 | EMPATES DE CABLES AEREOS | 4266 |  | 426680 | u | 109.05 | 0 | 0 | 109.05 | PARES EN CABLE PARES POLIETILENO SELLAJE C/BOCINA
42 | Seccion 42 - Planta Exterior | 426 | EMPATES DE CABLES AEREOS | 4266 |  | 426681 | u | 125.03 | 0 | 0 | 125.03 | PARES EN CABLE PARES POLIETILENO SELLAJE C/BOCINA
42 | Seccion 42 - Planta Exterior | 426 | EMPATES DE CABLES AEREOS | 4266 |  | 426682 | u | 136.26 | 0 | 0 | 136.26 | PARES EN CABLE PARES POLIETILENO SELLAJE C/BOCINA
42 | Seccion 42 - Planta Exterior | 426 | EMPATES DE CABLES AEREOS | 4266 |  | 426683 | u | 118.26 | 0 | 0 | 118.26 | PARES EN CABLE PARES POLIETILENO SELLAJE C/BOCINA
42 | Seccion 42 - Planta Exterior | 426 | EMPATES DE CABLES AEREOS | 4266 |  | 426684 | u | 118.74 | 0 | 0 | 118.74 | PARES EN CABLE PARES POLIETILENO SELLAJE C/BOCINA
42 | Seccion 42 - Planta Exterior | 426 | EMPATES DE CABLES AEREOS | 4266 |  | 426685 | u | 119.23 | 0 | 0 | 119.23 | PARES EN CABLE PARES POLIETILENO SELLAJE C/BOCINA
42 | Seccion 42 - Planta Exterior | 426 | EMPATES DE CABLES AEREOS | 4266 |  | 426686 | u | 132.8 | 0 | 0 | 132.8 | PARES EN CABLE PARES POLIETILENO SELLAJE C/BOCINA
42 | Seccion 42 - Planta Exterior | 426 | EMPATES DE CABLES AEREOS | 4266 |  | 426687 | u | 150.55 | 0 | 0 | 150.55 | PARES EN CABLE PARES POLIETILENO SELLAJE C/BOCINA
42 | Seccion 42 - Planta Exterior | 426 | EMPATES DE CABLES AEREOS | 4266 |  | 426688 | u | 161.78 | 0 | 0 | 161.78 | PARES EN CABLE PARES POLIETILENO SELLAJE C/BOCINA
42 | Seccion 42 - Planta Exterior | 426 | EMPATES DE CABLES AEREOS | 4267 | ENTRONQUE RAMAL | 426711 | u | 127.47 | 0 | 0 | 127.47 | PARES C/CABLE PARES C/TERMOCONTRAIBLE POLIETIL ENO
42 | Seccion 42 - Planta Exterior | 426 | EMPATES DE CABLES AEREOS | 4267 | ENTRONQUE RAMAL | 426712 | u | 127.95 | 0 | 0 | 127.95 | PARES C/CABLE PARES C/TERMOCONTRAIBLE POLIETIL ENO
42 | Seccion 42 - Planta Exterior | 426 | EMPATES DE CABLES AEREOS | 4267 | ENTRONQUE RAMAL | 426713 | u | 130.86 | 0 | 0 | 130.86 | PARES C/CABLE PARES C/TERMOCONTRAIBLE POLIETI LENO
42 | Seccion 42 - Planta Exterior | 426 | EMPATES DE CABLES AEREOS | 4267 | ENTRONQUE RAMAL | 426714 | u | 139.58 | 0 | 0 | 139.58 | PARES C/CABLE PARES C/TERMOCONTRAIBLE POLIETI LENO
42 | Seccion 42 - Planta Exterior | 426 | EMPATES DE CABLES AEREOS | 4267 | ENTRONQUE RAMAL | 426715 | u | 151.57 | 0 | 0 | 151.57 | PARES C/CABLE PARES C/TERMOCONTRAIBLE POLIETI LENO
42 | Seccion 42 - Planta Exterior | 426 | EMPATES DE CABLES AEREOS | 4267 | ENTRONQUE RAMAL | 426716 | u | 156.16 | 0 | 0 | 156.16 | PARES C/CABLE PARES C/TERMOCONTRAIBLE POLIETI LENO
42 | Seccion 42 - Planta Exterior | 426 | EMPATES DE CABLES AEREOS | 4267 | ENTRONQUE RAMAL | 426717 | u | 136.19 | 0 | 0 | 136.19 | PARES C/CABLE PARES C/TERMOCONTRAIBLE POLIETIL ENO
42 | Seccion 42 - Planta Exterior | 426 | EMPATES DE CABLES AEREOS | 4267 | ENTRONQUE RAMAL | 426718 | u | 136.68 | 0 | 0 | 136.68 | PARES C/CABLE PARES C/TERMOCONTRAIBLE POLIETI LENO
42 | Seccion 42 - Planta Exterior | 426 | EMPATES DE CABLES AEREOS | 4267 | ENTRONQUE RAMAL | 426719 | u | 144.91 | 0 | 0 | 144.91 | PARES C/CABLE PARES C/TERMOCONTRAIBLE POLIETI LENO
42 | Seccion 42 - Planta Exterior | 426 | EMPATES DE CABLES AEREOS | 4267 | ENTRONQUE RAMAL | 426720 | u | 161.78 | 0 | 0 | 161.78 | PARES C/CABLE PARES C/TERMOCONTRAIBLE POLIETI LENO
42 | Seccion 42 - Planta Exterior | 426 | EMPATES DE CABLES AEREOS | 4267 | ENTRONQUE RAMAL | 426721 | u | 170.96 | 0 | 0 | 170.96 | PARES C/CABLE PARES C/TERMOCONTRAIBLE POLIETI LENO
42 | Seccion 42 - Planta Exterior | 426 | EMPATES DE CABLES AEREOS | 4267 | ENTRONQUE RAMAL | 426722 | u | 200.65 | 0 | 0 | 200.65 | PARES C/CABLE PARES C/TERMOCONTRAIBLE POLIET ILENO
42 | Seccion 42 - Planta Exterior | 426 | EMPATES DE CABLES AEREOS | 4267 | ENTRONQUE RAMAL | 426723 | u | 201.13 | 0 | 0 | 201.13 | PARES C/CABLE PARES C/TERMOCONTRAIBLE POLIET ILENO
42 | Seccion 42 - Planta Exterior | 426 | EMPATES DE CABLES AEREOS | 4267 | ENTRONQUE RAMAL | 426724 | u | 220.47 | 0 | 0 | 220.47 | PARES C/CABLE PARES C/TERMOCONTRAIBLE POLIET ILENO
42 | Seccion 42 - Planta Exterior | 426 | EMPATES DE CABLES AEREOS | 4267 | ENTRONQUE RAMAL | 426725 | u | 238.83 | 0 | 0 | 238.83 | PARES C/CABLE PARES C/TERMOCONTRAIBLE POLIET ILENO
42 | Seccion 42 - Planta Exterior | 426 | EMPATES DE CABLES AEREOS | 4267 | ENTRONQUE RAMAL | 426726 | u | 308.73 | 0 | 0 | 308.73 | PARES C/CABLE PARES C/TERMOCONTRAIBLE POLIET ILENO
42 | Seccion 42 - Planta Exterior | 426 | EMPATES DE CABLES AEREOS | 4267 | ENTRONQUE RAMAL | 426727 | u | 325.59 | 0 | 0 | 325.59 | PARES C/CABLE PARES C/TERMOCONTRAIBLE POLIET ILENO
42 | Seccion 42 - Planta Exterior | 426 | EMPATES DE CABLES AEREOS | 4267 | ENTRONQUE RAMAL | 426728 | u | 334.27 | 0 | 0 | 334.27 | PARES C/CABLE PARES C/TERMOCONTRAIBLE POLIET ILENO
42 | Seccion 42 - Planta Exterior | 426 | EMPATES DE CABLES AEREOS | 4267 | ENTRONQUE RAMAL | 426729 | u | 415.92 | 0 | 0 | 415.92 | PARES C/CABLE PARES C/TERMOCONTRAIBLE POLIET ILENO
42 | Seccion 42 - Planta Exterior | 426 | EMPATES DE CABLES AEREOS | 4267 | ENTRONQUE RAMAL | 426730 | u | 421.54 | 0 | 0 | 421.54 | PARES C/CABLE PARES C/TERMOCONTRAIBLE POLIET ILENO
42 | Seccion 42 - Planta Exterior | 426 | EMPATES DE CABLES AEREOS | 4267 | ENTRONQUE RAMAL | 426731 | u | 586.88 | 0 | 0 | 586.88 | PARES C/CABLE PARES C/TERMOCONTRAIBLE POLIET ILENO
42 | Seccion 42 - Planta Exterior | 426 | EMPATES DE CABLES AEREOS | 4267 | ENTRONQUE RAMAL | 426732 | u | 144.91 | 0 | 0 | 144.91 | PARES A CABLE PARES POLIETILENO SELLAJE C/ BOCINA
42 | Seccion 42 - Planta Exterior | 426 | EMPATES DE CABLES AEREOS | 4267 | ENTRONQUE RAMAL | 426733 | u | 123.1 | 0 | 0 | 123.1 | PARES A CABLE PARES POLIETILENO SELLAJE C/ BOCINA
42 | Seccion 42 - Planta Exterior | 426 | EMPATES DE CABLES AEREOS | 4267 | ENTRONQUE RAMAL | 426734 | u | 126.5 | 0 | 0 | 126.5 | PARES A CABLE PARES POLIETILENO SELLAJE C/ BOCINA
42 | Seccion 42 - Planta Exterior | 426 | EMPATES DE CABLES AEREOS | 4267 | ENTRONQUE RAMAL | 426735 | u | 135.22 | 0 | 0 | 135.22 | PARES A CABLE PARES POLIETILENO SELLAJE C/ BOCINA
42 | Seccion 42 - Planta Exterior | 426 | EMPATES DE CABLES AEREOS | 4267 | ENTRONQUE RAMAL | 426736 | u | 146.97 | 0 | 0 | 146.97 | PARES A CABLE PARES POLIETILENO SELLAJE C/ BOCINA
42 | Seccion 42 - Planta Exterior | 426 | EMPATES DE CABLES AEREOS | 4267 | ENTRONQUE RAMAL | 426737 | u | 151.57 | 0 | 0 | 151.57 | PARES A CABLE PARES POLIETILENO SELLAJE C/ BOCINA
42 | Seccion 42 - Planta Exterior | 426 | EMPATES DE CABLES AEREOS | 4267 | ENTRONQUE RAMAL | 426738 | u | 131.83 | 0 | 0 | 131.83 | PARES A CABLE PARES POLIETILENO SELLAJE C/ BOCINA
42 | Seccion 42 - Planta Exterior | 426 | EMPATES DE CABLES AEREOS | 4267 | ENTRONQUE RAMAL | 426739 | u | 132.31 | 0 | 0 | 132.31 | PARES A CABLE PARES POLIETILENO SELLAJE C/ BOCINA
42 | Seccion 42 - Planta Exterior | 426 | EMPATES DE CABLES AEREOS | 4267 | ENTRONQUE RAMAL | 426740 | u | 140.55 | 0 | 0 | 140.55 | PARES A CABLE PARES POLIETILENO SELLAJE C/ BOCINA
42 | Seccion 42 - Planta Exterior | 426 | EMPATES DE CABLES AEREOS | 4267 | ENTRONQUE RAMAL | 426741 | u | 157.18 | 0 | 0 | 157.18 | PARES A CABLE PARES POLIETILENO SELLAJE C/ BOCINA
42 | Seccion 42 - Planta Exterior | 426 | EMPATES DE CABLES AEREOS | 4267 | ENTRONQUE RAMAL | 426742 | u | 166.37 | 0 | 0 | 166.37 | PARES A CABLE PARES POLIETILENO SELLAJE C/ BOCINA
42 | Seccion 42 - Planta Exterior | 426 | EMPATES DE CABLES AEREOS | 4267 | ENTRONQUE RAMAL | 426743 | u | 197.26 | 0 | 0 | 197.26 | PARES A CABLE PARES POLIETILENO SELLAJE C/BOCINA
42 | Seccion 42 - Planta Exterior | 426 | EMPATES DE CABLES AEREOS | 4267 | ENTRONQUE RAMAL | 426744 | u | 197.74 | 0 | 0 | 197.74 | PARES A CABLE PARES POLIETILENO SELLAJE C/BOCINA
42 | Seccion 42 - Planta Exterior | 426 | EMPATES DE CABLES AEREOS | 4267 | ENTRONQUE RAMAL | 426745 | u | 219.44 | 0 | 0 | 219.44 | PARES A CABLE PARES POLIETILENO SELLAJE C/BOCINA
42 | Seccion 42 - Planta Exterior | 426 | EMPATES DE CABLES AEREOS | 4267 | ENTRONQUE RAMAL | 426746 | u | 234.75 | 0 | 0 | 234.75 | PARES A CABLE PARES POLIETILENO SELLAJE C/BOCINA
42 | Seccion 42 - Planta Exterior | 426 | EMPATES DE CABLES AEREOS | 4267 | ENTRONQUE RAMAL | 426747 | u | 307.76 | 0 | 0 | 307.76 | PARES A CABLE PARES POLIETILENO SELLAJE C/BOCINA
42 | Seccion 42 - Planta Exterior | 426 | EMPATES DE CABLES AEREOS | 4267 | ENTRONQUE RAMAL | 426748 | u | 329.17 | 0 | 0 | 329.17 | PARES A CABLE PARES POLIETILENO SELLAJE C/BOCINA
42 | Seccion 42 - Planta Exterior | 426 | EMPATES DE CABLES AEREOS | 4267 | ENTRONQUE RAMAL | 426749 | u | 329.68 | 0 | 0 | 329.68 | PARES A CABLE PARES POLIETILENO SELLAJE C/BOCINA
42 | Seccion 42 - Planta Exterior | 426 | EMPATES DE CABLES AEREOS | 4267 | ENTRONQUE RAMAL | 426750 | u | 374.58 | 0 | 0 | 374.58 | PARES A CABLE PARES POLIETILENO SELLAJE C/BOCINA
42 | Seccion 42 - Planta Exterior | 426 | EMPATES DE CABLES AEREOS | 4267 | ENTRONQUE RAMAL | 426751 | u | 375.61 | 0 | 0 | 375.61 | PARES A CABLE PARES POLIETILENO SELLAJE C/BOCINA
42 | Seccion 42 - Planta Exterior | 426 | EMPATES DE CABLES AEREOS | 4267 | ENTRONQUE RAMAL | 426752 | u | 486.86 | 0 | 0 | 486.86 | PARES A CABLE PARES POLIETILENO SELLAJE C/BOCINA
42 | Seccion 42 - Planta Exterior | 426 | EMPATES DE CABLES AEREOS | 4267 | ENTRONQUE RAMAL | 426753 | u | 118.74 | 0 | 0 | 118.74 | PARES EN CABLE POLIETILENO PARES SELLADO C/KIAP
42 | Seccion 42 - Planta Exterior | 426 | EMPATES DE CABLES AEREOS | 4267 | ENTRONQUE RAMAL | 426754 | u | 123.1 | 0 | 0 | 123.1 | PARES EN CABLE POLIETILENO PARES SELLADO C/KIAP
42 | Seccion 42 - Planta Exterior | 426 | EMPATES DE CABLES AEREOS | 4267 | ENTRONQUE RAMAL | 426755 | u | 126.5 | 0 | 0 | 126.5 | PARES EN CABLE POLIETILENO 100PARES SELLADO C/KIAP
42 | Seccion 42 - Planta Exterior | 426 | EMPATES DE CABLES AEREOS | 4267 | ENTRONQUE RAMAL | 426756 | u | 135.22 | 0 | 0 | 135.22 | PARES EN CABLE POLIETILENO 200PARES SELLADO C/KIAP
42 | Seccion 42 - Planta Exterior | 426 | EMPATES DE CABLES AEREOS | 4267 | ENTRONQUE RAMAL | 426757 | u | 146.97 | 0 | 0 | 146.97 | PARES EN CABLE POLIETILENO 400PARES SELLADO C/KIAP
42 | Seccion 42 - Planta Exterior | 426 | EMPATES DE CABLES AEREOS | 4267 | ENTRONQUE RAMAL | 426758 | u | 143.95 | 0 | 0 | 143.95 | PARES EN CABLE POLIETILENO 600PARES SELLADO C/KIAP
42 | Seccion 42 - Planta Exterior | 426 | EMPATES DE CABLES AEREOS | 4267 | ENTRONQUE RAMAL | 426759 | u | 131.83 | 0 | 0 | 131.83 | PARES EN CABLE POLIETILENO PARES SELLADO C/KIAP
42 | Seccion 42 - Planta Exterior | 426 | EMPATES DE CABLES AEREOS | 4267 | ENTRONQUE RAMAL | 426760 | u | 132.31 | 0 | 0 | 132.31 | PARES EN CABLE POLIETILENO 100PARES SELLADO C/KIAP
42 | Seccion 42 - Planta Exterior | 426 | EMPATES DE CABLES AEREOS | 4267 | ENTRONQUE RAMAL | 426761 | u | 140.55 | 0 | 0 | 140.55 | PARES EN CABLE POLIETILENO 200PARES SELLADO C/KIAP
42 | Seccion 42 - Planta Exterior | 426 | EMPATES DE CABLES AEREOS | 4267 | ENTRONQUE RAMAL | 426762 | u | 157.18 | 0 | 0 | 157.18 | PARES EN CABLE POLIETILENO PARES SELLADO CON KIAP
42 | Seccion 42 - Planta Exterior | 426 | EMPATES DE CABLES AEREOS | 4267 | ENTRONQUE RAMAL | 426763 | u | 166.37 | 0 | 0 | 166.37 | PARES EN CABLE POLIETILENO PARES SELLADO CON KIAP
42 | Seccion 42 - Planta Exterior | 426 | EMPATES DE CABLES AEREOS | 4267 | ENTRONQUE RAMAL | 426764 | u | 195.8 | 0 | 0 | 195.8 | PARES EN CABLE POLIETILENO PARES SELLADO CON KIAP
42 | Seccion 42 - Planta Exterior | 426 | EMPATES DE CABLES AEREOS | 4267 | ENTRONQUE RAMAL | 426765 | u | 196.29 | 0 | 0 | 196.29 | PARES EN CABLE POLIETILENO PARES SELLADO CON KIAP
42 | Seccion 42 - Planta Exterior | 426 | EMPATES DE CABLES AEREOS | 4267 | ENTRONQUE RAMAL | 426766 | u | 215.36 | 0 | 0 | 215.36 | PARES EN CABLE POLIETILENO PARES SELLADO CON KIAP
42 | Seccion 42 - Planta Exterior | 426 | EMPATES DE CABLES AEREOS | 4267 | ENTRONQUE RAMAL | 426767 | u | 243.93 | 0 | 0 | 243.93 | HOJA NO.: EN CABLE POLIETILENO PARES SELLADO CON KIAP
42 | Seccion 42 - Planta Exterior | 426 | EMPATES DE CABLES AEREOS | 4267 | ENTRONQUE RAMAL | 426768 | u | 303.4 | 0 | 0 | 303.4 | PARES EN CABLE POLIETILENO PARES SELLADO CON KIAP
42 | Seccion 42 - Planta Exterior | 426 | EMPATES DE CABLES AEREOS | 4267 | ENTRONQUE RAMAL | 426769 | u | 319.98 | 0 | 0 | 319.98 | PARES EN CABLE POLIETILENO PARES SELLADO CON KIAP
42 | Seccion 42 - Planta Exterior | 426 | EMPATES DE CABLES AEREOS | 4267 | ENTRONQUE RAMAL | 426770 | u | 329.17 | 0 | 0 | 329.17 | PARES EN CABLE POLIETILENO PARES SELLADO CON KIAP
42 | Seccion 42 - Planta Exterior | 426 | EMPATES DE CABLES AEREOS | 4267 | ENTRONQUE RAMAL | 426771 | u | 421.03 | 0 | 0 | 421.03 | PARES EN CABLE POLIETILENO PARES SELLADO CON KIAP
42 | Seccion 42 - Planta Exterior | 426 | EMPATES DE CABLES AEREOS | 4267 | ENTRONQUE RAMAL | 426772 | u | 431.74 | 0 | 0 | 431.74 | PARES EN CABLE POLIETILENO PARES SELLADO CON KIAP
42 | Seccion 42 - Planta Exterior | 426 | EMPATES DE CABLES AEREOS | 4267 | ENTRONQUE RAMAL | 426773 | u | 597.09 | 0 | 0 | 597.09 | PARES EN CABLE POLIETILENO PARES SELLADO CON KIAP
42 | Seccion 42 - Planta Exterior | 426 | EMPATES DE CABLES AEREOS | 4267 | ENTRONQUE RAMAL | 426774 | u | 118.74 | 0 | 0 | 118.74 | PARES EN CABLE PARES SELLADO CON CORAZA PLOMO
42 | Seccion 42 - Planta Exterior | 426 | EMPATES DE CABLES AEREOS | 4267 | ENTRONQUE RAMAL | 426775 | u | 119.23 | 0 | 0 | 119.23 | PARES EN CABLE PARES SELLADO CON CORAZA PLOMO
42 | Seccion 42 - Planta Exterior | 426 | EMPATES DE CABLES AEREOS | 4267 | ENTRONQUE RAMAL | 426776 | u | 136.68 | 0 | 0 | 136.68 | PARES EN CABLE PARES SELLADO CON CORAZA PLOMO
42 | Seccion 42 - Planta Exterior | 426 | EMPATES DE CABLES AEREOS | 4267 | ENTRONQUE RAMAL | 426777 | u | 130.86 | 0 | 0 | 130.86 | PARES EN CABLE PARES SELLADO CON CORAZA PLOMO
42 | Seccion 42 - Planta Exterior | 426 | EMPATES DE CABLES AEREOS | 4267 | ENTRONQUE RAMAL | 426778 | u | 146.97 | 0 | 0 | 146.97 | PARES EN CABLE PARES SELLADO CON CORAZA PLOMO
42 | Seccion 42 - Planta Exterior | 426 | EMPATES DE CABLES AEREOS | 4267 | ENTRONQUE RAMAL | 426779 | u | 147.48 | 0 | 0 | 147.48 | PARES EN CABLE PARES SELLADO CON CORAZA PLOMO
42 | Seccion 42 - Planta Exterior | 426 | EMPATES DE CABLES AEREOS | 4267 | ENTRONQUE RAMAL | 426780 | u | 139.32 | 0 | 0 | 139.32 | PARES EN CABLE PARES SELLADO CON CORAZA PLOMO
42 | Seccion 42 - Planta Exterior | 426 | EMPATES DE CABLES AEREOS | 4267 | ENTRONQUE RAMAL | 426781 | u | 139.83 | 0 | 0 | 139.83 | PARES EN CABLE PARES SELLADO CON CORAZA PLOMO
42 | Seccion 42 - Planta Exterior | 426 | EMPATES DE CABLES AEREOS | 4267 | ENTRONQUE RAMAL | 426782 | u | 144.42 | 0 | 0 | 144.42 | PARES EN CABLE PARES SELLADO CON CORAZA PLOMO
42 | Seccion 42 - Planta Exterior | 426 | EMPATES DE CABLES AEREOS | 4267 | ENTRONQUE RAMAL | 426783 | u | 152.59 | 0 | 0 | 152.59 | PARES EN CABLE PARES SELLADO CON CORAZA PLOMO
42 | Seccion 42 - Planta Exterior | 426 | EMPATES DE CABLES AEREOS | 4267 | ENTRONQUE RAMAL | 426784 | u | 161.78 | 0 | 0 | 161.78 | PARES EN CABLE PARES SELLADO CON CORAZA PLOMO
42 | Seccion 42 - Planta Exterior | 426 | EMPATES DE CABLES AEREOS | 4267 | ENTRONQUE RAMAL | 426785 | u | 263.66 | 0 | 0 | 263.66 | PARES EN CABLE PARES SELLADO C/CORAZA PLOMO
42 | Seccion 42 - Planta Exterior | 426 | EMPATES DE CABLES AEREOS | 4267 | ENTRONQUE RAMAL | 426786 | u | 272.38 | 0 | 0 | 272.38 | PARES EN CABLE PARES SELLADO C/CORAZA PLOMO
42 | Seccion 42 - Planta Exterior | 426 | EMPATES DE CABLES AEREOS | 4267 | ENTRONQUE RAMAL | 426787 | u | 287.31 | 0 | 0 | 287.31 | PARES EN CABLE PARES SELLADO C/CORAZA PLOMO
42 | Seccion 42 - Planta Exterior | 426 | EMPATES DE CABLES AEREOS | 4267 | ENTRONQUE RAMAL | 426788 | u | 291.4 | 0 | 0 | 291.4 | PARES EN CABLE PARES SELLADO C/CORAZA PLOMO
42 | Seccion 42 - Planta Exterior | 426 | EMPATES DE CABLES AEREOS | 4267 | ENTRONQUE RAMAL | 426789 | u | 388.88 | 0 | 0 | 388.88 | PARES EN CABLE PARES SELLADO C/CORAZA PLOMO
42 | Seccion 42 - Planta Exterior | 426 | EMPATES DE CABLES AEREOS | 4267 | ENTRONQUE RAMAL | 426790 | u | 393.47 | 0 | 0 | 393.47 | PARES EN CABLE PARES SELLADO C/CORAZA PLOMO
42 | Seccion 42 - Planta Exterior | 426 | EMPATES DE CABLES AEREOS | 4267 | ENTRONQUE RAMAL | 426791 | u | 416.43 | 0 | 0 | 416.43 | PARES EN CABLE PARES SELLADO C/CORAZA PLOMO
42 | Seccion 42 - Planta Exterior | 426 | EMPATES DE CABLES AEREOS | 4267 | ENTRONQUE RAMAL | 426792 | u | 402.65 | 0 | 0 | 402.65 | PARES EN CABLE PARES SELLADO C/CORAZA PLOMO
42 | Seccion 42 - Planta Exterior | 426 | EMPATES DE CABLES AEREOS | 4267 | ENTRONQUE RAMAL | 426793 | u | 494.51 | 0 | 0 | 494.51 | PARES EN CABLE PARES SELLADO C/CORAZA PLOMO
42 | Seccion 42 - Planta Exterior | 426 | EMPATES DE CABLES AEREOS | 4267 | ENTRONQUE RAMAL | 426794 | u | 724.16 | 0 | 0 | 724.16 | PARES EN CABLE PARES SELLADO C/CORAZA PLOMO
42 | Seccion 42 - Planta Exterior | 426 | EMPATES DE CABLES AEREOS | 4268 | EN BOBINA (PE) | 426811 | u | 252.1 | 0 | 0 | 252.1 | PARES EN CABLE PARES POLIEITILENO C/TERMOCONTR AIBLE
42 | Seccion 42 - Planta Exterior | 426 | EMPATES DE CABLES AEREOS | 4268 | EN BOBINA (PE) | 426812 | u | 270.48 | 0 | 0 | 270.48 | PARES EN CABLE PARES POLIETILENO C/TERMOCONTRA IBLE
42 | Seccion 42 - Planta Exterior | 426 | EMPATES DE CABLES AEREOS | 4268 | EN BOBINA (PE) | 426813 | u | 321 | 0 | 0 | 321 | PARES EN CABLE PARES POLIETILENO C/TERMOCONTR AIBLE
42 | Seccion 42 - Planta Exterior | 426 | EMPATES DE CABLES AEREOS | 4268 | EN BOBINA (PE) | 426814 | u | 462.36 | 0 | 0 | 462.36 | PARES EN CABLE PARES POLIETILENO C/TERMOCONTR AIBLE
42 | Seccion 42 - Planta Exterior | 426 | EMPATES DE CABLES AEREOS | 4268 | EN BOBINA (PE) | 426815 | u | 748.66 | 0 | 0 | 748.66 | PARES EN CABLE PARES POLIETILENO C/TERMOCONTR AIBLE
42 | Seccion 42 - Planta Exterior | 426 | EMPATES DE CABLES AEREOS | 4268 | EN BOBINA (PE) | 426816 | u | 831.33 | 0 | 0 | 831.33 | PARES EN CABLE PARES POLIETILENO C/TERMOCONTR AIBLE
42 | Seccion 42 - Planta Exterior | 426 | EMPATES DE CABLES AEREOS | 4268 | EN BOBINA (PE) | 426817 | u | 235.78 | 0 | 0 | 235.78 | PARES EN CABLE PARES POLIETILENO C/TERMOCONTRA IBLE
42 | Seccion 42 - Planta Exterior | 426 | EMPATES DE CABLES AEREOS | 4268 | EN BOBINA (PE) | 426818 | u | 254.65 | 0 | 0 | 254.65 | PARES EN CABLE PARES POLIETILENO C/TERMOCONTRA IBLE
42 | Seccion 42 - Planta Exterior | 426 | EMPATES DE CABLES AEREOS | 4268 | EN BOBINA (PE) | 426819 | u | 304.67 | 0 | 0 | 304.67 | PARES EN CABLE PARES POLIETILENO C/TERMOCONTR AIBLE
42 | Seccion 42 - Planta Exterior | 426 | EMPATES DE CABLES AEREOS | 4268 | EN BOBINA (PE) | 426820 | u | 446.03 | 0 | 0 | 446.03 | PARES EN CABLE PARES POLIETILENO C/TERMOCONTR AIBLE
42 | Seccion 42 - Planta Exterior | 426 | EMPATES DE CABLES AEREOS | 4268 | EN BOBINA (PE) | 426821 | u | 732.84 | 0 | 0 | 732.84 | PARES EN CABLE PARES POLIETILENO C/TERMOCONTR AIBLE
42 | Seccion 42 - Planta Exterior | 426 | EMPATES DE CABLES AEREOS | 4268 | EN BOBINA (PE) | 426822 | u | 1024.24 | 0 | 0 | 1024.24 | PARES EN CABLE PARES POLIETILENO C/TERMOCONTR AIBLE
42 | Seccion 42 - Planta Exterior | 426 | EMPATES DE CABLES AEREOS | 4268 | EN BOBINA (PE) | 426823 | u | 288.85 | 0 | 0 | 288.85 | PARES EN CABLE PARES POLIETILENO C/TERMOCONTRA IBLE
42 | Seccion 42 - Planta Exterior | 426 | EMPATES DE CABLES AEREOS | 4268 | EN BOBINA (PE) | 426824 | u | 339.37 | 0 | 0 | 339.37 | PARES EN CABLE PARES POLIETILENO C/TERMOCONTR AIBLE
42 | Seccion 42 - Planta Exterior | 426 | EMPATES DE CABLES AEREOS | 4268 | EN BOBINA (PE) | 426825 | u | 480.74 | 0 | 0 | 480.74 | PARES EN CABLE PARES POLIETILENO C/TERMOCONTR AIBLE
42 | Seccion 42 - Planta Exterior | 426 | EMPATES DE CABLES AEREOS | 4268 | EN BOBINA (PE) | 426826 | u | 767.03 | 0 | 0 | 767.03 | PARES EN CABLE PARES POLIETILENO C/TERMOCONTR AIBLE
42 | Seccion 42 - Planta Exterior | 426 | EMPATES DE CABLES AEREOS | 4268 | EN BOBINA (PE) | 426827 | u | 1058.43 | 0 | 0 | 1058.43 | PARES EN CABLE PARES POLIETILENO C/TERMOCONTR AIBLE
42 | Seccion 42 - Planta Exterior | 426 | EMPATES DE CABLES AEREOS | 4268 | EN BOBINA (PE) | 426828 | u | 408.27 | 0 | 0 | 408.27 | PARES EN CABLE PARES POLIETILENO C/TERMOCONT RAIBLE
42 | Seccion 42 - Planta Exterior | 426 | EMPATES DE CABLES AEREOS | 4268 | EN BOBINA (PE) | 426829 | u | 549.63 | 0 | 0 | 549.63 | PARES EN CABLE PARES POLIETILENO C/TERMOCONT RAIBLE
42 | Seccion 42 - Planta Exterior | 426 | EMPATES DE CABLES AEREOS | 4268 | EN BOBINA (PE) | 426830 | u | 835.92 | 0 | 0 | 835.92 | PARES EN CABLE PARES POLIETILENO C/TERMOCONT RAIBLE
42 | Seccion 42 - Planta Exterior | 426 | EMPATES DE CABLES AEREOS | 4268 | EN BOBINA (PE) | 426831 | u | 1127.32 | 0 | 0 | 1127.32 | PARES EN CABLES PARES POLIETILENO C/TERMOCON TRAIBLE
42 | Seccion 42 - Planta Exterior | 426 | EMPATES DE CABLES AEREOS | 4268 | EN BOBINA (PE) | 426832 | u | 687.42 | 0 | 0 | 687.42 | PARES EN CABLE PARES POLIETILENO C/TERMOCONT RAIBLE
42 | Seccion 42 - Planta Exterior | 426 | EMPATES DE CABLES AEREOS | 4268 | EN BOBINA (PE) | 426833 | u | 973.71 | 0 | 0 | 973.71 | PARES EN CABLE PARES POLIETILENO C/TERMOCONT RAIBLE
42 | Seccion 42 - Planta Exterior | 426 | EMPATES DE CABLES AEREOS | 4268 | EN BOBINA (PE) | 426834 | u | 1265.11 | 0 | 0 | 1265.11 | PARES EN CABLE PARES POLIETILENO C/TERMOCONT RAIBLE
42 | Seccion 42 - Planta Exterior | 426 | EMPATES DE CABLES AEREOS | 4268 | EN BOBINA (PE) | 426835 | u | 1244.7 | 0 | 0 | 1244.7 | PARES EN CABLE PARES POLIETILENO C/TERMOCONT RAIBLE
42 | Seccion 42 - Planta Exterior | 426 | EMPATES DE CABLES AEREOS | 4268 | EN BOBINA (PE) | 426836 | u | 1536.1 | 0 | 0 | 1536.1 | PARES EN CABLE PARES POLIETILENO C/ TERMOCON TRAIBLE
42 | Seccion 42 - Planta Exterior | 426 | EMPATES DE CABLES AEREOS | 4268 | EN BOBINA (PE) | 426841 | u | 109.72 | 0 | 0 | 109.72 | PARES EN CABLE PARES POLIETILENO CON BOCINA
42 | Seccion 42 - Planta Exterior | 426 | EMPATES DE CABLES AEREOS | 4268 | EN BOBINA (PE) | 426842 | u | 265.89 | 0 | 0 | 265.89 | PARS EN CABLE PARES POLIETILENO C/BOCINA
42 | Seccion 42 - Planta Exterior | 426 | EMPATES DE CABLES AEREOS | 4268 | EN BOBINA (PE) | 426843 | u | 316.41 | 0 | 0 | 316.41 | PARES EN CABLE PARES POLIETILENO C/BOCINA
42 | Seccion 42 - Planta Exterior | 426 | EMPATES DE CABLES AEREOS | 4268 | EN BOBINA (PE) | 426844 | u | 457.77 | 0 | 0 | 457.77 | PARES EN CABLE PARES POLIETILENO C/BOCINA
42 | Seccion 42 - Planta Exterior | 426 | EMPATES DE CABLES AEREOS | 4268 | EN BOBINA (PE) | 426845 | u | 744.06 | 0 | 0 | 744.06 | PARES EN CABLE PARES POLIETILENO C/BOCINA
42 | Seccion 42 - Planta Exterior | 426 | EMPATES DE CABLES AEREOS | 4268 | EN BOBINA (PE) | 426846 | u | 231.18 | 0 | 0 | 231.18 | PARES EN CABLE PARES POLIETILENO C/ BOCINA
42 | Seccion 42 - Planta Exterior | 426 | EMPATES DE CABLES AEREOS | 4268 | EN BOBINA (PE) | 426847 | u | 249.55 | 0 | 0 | 249.55 | PARES EN CABLE PARES POLIETILENO C/BOCINA
42 | Seccion 42 - Planta Exterior | 426 | EMPATES DE CABLES AEREOS | 4268 | EN BOBINA (PE) | 426848 | u | 300.07 | 0 | 0 | 300.07 | PARES EN CABLE PARES POLIETILENO C/BOCINA
42 | Seccion 42 - Planta Exterior | 426 | EMPATES DE CABLES AEREOS | 4268 | EN BOBINA (PE) | 426849 | u | 441.44 | 0 | 0 | 441.44 | PARES EN CABLE PARES POLIETILENO C/BOCINA
42 | Seccion 42 - Planta Exterior | 426 | EMPATES DE CABLES AEREOS | 4268 | EN BOBINA (PE) | 426850 | u | 728.25 | 0 | 0 | 728.25 | PARES EN CABLE PARES POLIETILENO C/BOCINA
42 | Seccion 42 - Planta Exterior | 426 | EMPATES DE CABLES AEREOS | 4268 | EN BOBINA (PE) | 426851 | u | 1019.64 | 0 | 0 | 1019.64 | PARES EN CABLE PARES POLIETILENO C/BOCINA
42 | Seccion 42 - Planta Exterior | 426 | EMPATES DE CABLES AEREOS | 4268 | EN BOBINA (PE) | 426852 | u | 284.26 | 0 | 0 | 284.26 | PARES EN CABLE PARES POLIETILENO C/BOCINA
42 | Seccion 42 - Planta Exterior | 426 | EMPATES DE CABLES AEREOS | 4268 | EN BOBINA (PE) | 426853 | u | 334.78 | 0 | 0 | 334.78 | PARES EN ABLE PARES POLIETILENO C/BOCINA
42 | Seccion 42 - Planta Exterior | 426 | EMPATES DE CABLES AEREOS | 4268 | EN BOBINA (PE) | 426854 | u | 476.14 | 0 | 0 | 476.14 | PARES EN CABLE PARES POLIETILENO C/BOCINA
42 | Seccion 42 - Planta Exterior | 426 | EMPATES DE CABLES AEREOS | 4268 | EN BOBINA (PE) | 426855 | u | 762.44 | 0 | 0 | 762.44 | PARES EN CABLE PARES POLIETILENO C/BOCINA
42 | Seccion 42 - Planta Exterior | 426 | EMPATES DE CABLES AEREOS | 4268 | EN BOBINA (PE) | 426856 | u | 1054.86 | 0 | 0 | 1054.86 | PARES EN CABLE PARES POLIETILENO C/BOCINA
42 | Seccion 42 - Planta Exterior | 426 | EMPATES DE CABLES AEREOS | 4268 | EN BOBINA (PE) | 426857 | u | 403.68 | 0 | 0 | 403.68 | PARES EN CABLE PARES POLIETILENO C/BOCINA
42 | Seccion 42 - Planta Exterior | 426 | EMPATES DE CABLES AEREOS | 4268 | EN BOBINA (PE) | 426858 | u | 545.03 | 0 | 0 | 545.03 | PARES EN CABLE PARES POLIETILENO C/BOCINA
42 | Seccion 42 - Planta Exterior | 426 | EMPATES DE CABLES AEREOS | 4268 | EN BOBINA (PE) | 426859 | u | 831.33 | 0 | 0 | 831.33 | PARES EN CABLE PARES POLIETILENO C/BOCINA
42 | Seccion 42 - Planta Exterior | 426 | EMPATES DE CABLES AEREOS | 4268 | EN BOBINA (PE) | 426860 | u | 1122.73 | 0 | 0 | 1122.73 | PARES EN CABLE PARES POLIETILENO C/BOCINA
42 | Seccion 42 - Planta Exterior | 426 | EMPATES DE CABLES AEREOS | 4268 | EN BOBINA (PE) | 426861 | u | 682.82 | 0 | 0 | 682.82 | PARES EN CABLE PARES POLIETILENO C/BOCINA
42 | Seccion 42 - Planta Exterior | 426 | EMPATES DE CABLES AEREOS | 4268 | EN BOBINA (PE) | 426862 | u | 969.12 | 0 | 0 | 969.12 | PARES EN CABLE PARES POLIETILENO C/BOCINA
42 | Seccion 42 - Planta Exterior | 426 | EMPATES DE CABLES AEREOS | 4268 | EN BOBINA (PE) | 426863 | u | 1260.52 | 0 | 0 | 1260.52 | PARES EN CABLE PARES POLIETILENO C/BOCINA
42 | Seccion 42 - Planta Exterior | 426 | EMPATES DE CABLES AEREOS | 4268 | EN BOBINA (PE) | 426864 | u | 1240.11 | 0 | 0 | 1240.11 | PARES EN CABLE PARES POIETILENO C/BOCINA
42 | Seccion 42 - Planta Exterior | 426 | EMPATES DE CABLES AEREOS | 4268 | EN BOBINA (PE) | 426865 | u | 1531.51 | 0 | 0 | 1531.51 | PARES EN CABLE POLIETILENO C/BOCINA
42 | Seccion 42 - Planta Exterior | 426 | EMPATES DE CABLES AEREOS | 4269 | EN BOBINA (PB) | 426911 | u | 215.36 | 0 | 0 | 215.36 | PARES CON CABLE PARES
42 | Seccion 42 - Planta Exterior | 426 | EMPATES DE CABLES AEREOS | 4269 | EN BOBINA (PB) | 426912 | u | 244.96 | 0 | 0 | 244.96 | PARES CON CABLE PARES
42 | Seccion 42 - Planta Exterior | 426 | EMPATES DE CABLES AEREOS | 4269 | EN BOBINA (PB) | 426913 | u | 334.78 | 0 | 0 | 334.78 | PARES CON CABLE PARES
42 | Seccion 42 - Planta Exterior | 426 | EMPATES DE CABLES AEREOS | 4269 | EN BOBINA (PB) | 426914 | u | 545.03 | 0 | 0 | 545.03 | PARES CON CABLE PARES
42 | Seccion 42 - Planta Exterior | 426 | EMPATES DE CABLES AEREOS | 4269 | EN BOBINA (PB) | 426915 | u | 233.73 | 0 | 0 | 233.73 | PARES CON CABLE PARES
42 | Seccion 42 - Planta Exterior | 426 | EMPATES DE CABLES AEREOS | 4269 | EN BOBINA (PB) | 426916 | u | 263.33 | 0 | 0 | 263.33 | PARES EN CABLE PARES
42 | Seccion 42 - Planta Exterior | 426 | EMPATES DE CABLES AEREOS | 4269 | EN BOBINA (PB) | 426917 | u | 353.15 | 0 | 0 | 353.15 | PARES EN CABLE PARES
42 | Seccion 42 - Planta Exterior | 426 | EMPATES DE CABLES AEREOS | 4269 | EN BOBINA (PB) | 426918 | u | 554.22 | 0 | 0 | 554.22 | PARES EN CABLE PARES
42 | Seccion 42 - Planta Exterior | 426 | EMPATES DE CABLES AEREOS | 4269 | EN BOBINA (PB) | 426919 | u | 746.61 | 0 | 0 | 746.61 | PARES EN CABLE PARES
42 | Seccion 42 - Planta Exterior | 426 | EMPATES DE CABLES AEREOS | 4269 | EN BOBINA (PB) | 426920 | u | 1019.64 | 0 | 0 | 1019.64 | PARES EN CABLE PARES
42 | Seccion 42 - Planta Exterior | 426 | EMPATES DE CABLES AEREOS | 4269 | EN BOBINA (PB) | 426921 | u | 281.71 | 0 | 0 | 281.71 | PARES EN CABLE PARES
42 | Seccion 42 - Planta Exterior | 426 | EMPATES DE CABLES AEREOS | 4269 | EN BOBINA (PB) | 426922 | u | 371.52 | 0 | 0 | 371.52 | PARES CON CABLE PARES
42 | Seccion 42 - Planta Exterior | 426 | EMPATES DE CABLES AEREOS | 4269 | EN BOBINA (PB) | 426923 | u | 572.6 | 0 | 0 | 572.6 | PARES CON CABLE PARES
42 | Seccion 42 - Planta Exterior | 426 | EMPATES DE CABLES AEREOS | 4269 | EN BOBINA (PB) | 426924 | u | 764.99 | 0 | 0 | 764.99 | PARES EN CABLE PARES
42 | Seccion 42 - Planta Exterior | 426 | EMPATES DE CABLES AEREOS | 4269 | EN BOBINA (PB) | 426925 | u | 1038.02 | 0 | 0 | 1038.02 | PARES EN CABLE PARES
42 | Seccion 42 - Planta Exterior | 426 | EMPATES DE CABLES AEREOS | 4269 | EN BOBINA (PB) | 426926 | u | 330.19 | 0 | 0 | 330.19 | PARES EN CABLE PARES
42 | Seccion 42 - Planta Exterior | 426 | EMPATES DE CABLES AEREOS | 4269 | EN BOBINA (PB) | 426927 | u | 618.53 | 0 | 0 | 618.53 | PARES CON CABLE PARES
42 | Seccion 42 - Planta Exterior | 426 | EMPATES DE CABLES AEREOS | 4269 | EN BOBINA (PB) | 426928 | u | 845.11 | 0 | 0 | 845.11 | PARES CON CABLE PARES
42 | Seccion 42 - Planta Exterior | 426 | EMPATES DE CABLES AEREOS | 4269 | EN BOBINA (PB) | 426929 | u | 1118.14 | 0 | 0 | 1118.14 | PARES CON CABLE PARES
42 | Seccion 42 - Planta Exterior | 426 | EMPATES DE CABLES AEREOS | 4269 | EN BOBINA (PB) | 426930 | u | 698.64 | 0 | 0 | 698.64 | PARES CON CABLE PARES
42 | Seccion 42 - Planta Exterior | 426 | EMPATES DE CABLES AEREOS | 4269 | EN BOBINA (PB) | 426931 | u | 925.74 | 0 | 0 | 925.74 | PARES CON CABLE PARES
42 | Seccion 42 - Planta Exterior | 426 | EMPATES DE CABLES AEREOS | 4269 | EN BOBINA (PB) | 426932 | u | 1232.97 | 0 | 0 | 1232.97 | PARES CON CABLE PARES
42 | Seccion 42 - Planta Exterior | 426 | EMPATES DE CABLES AEREOS | 4269 | EN BOBINA (PB) | 426933 | u | 1318.19 | 0 | 0 | 1318.19 | PARES CON CABLE PARES
42 | Seccion 42 - Planta Exterior | 426 | EMPATES DE CABLES AEREOS | 4269 | EN BOBINA (PB) | 426934 | u | 1513.14 | 0 | 0 | 1513.14 | PARES CON CABLE PARES
42 | Seccion 42 - Planta Exterior | 427 | EMPATES DE CABLES SOTERRADOS | 4271 | DERECHO DE POLIETILENO | 427111 | u | 131.34 | 0 | 0 | 131.34 | PARES SELLAJE CON TERMOCONTRAIBLE
42 | Seccion 42 - Planta Exterior | 427 | EMPATES DE CABLES SOTERRADOS | 4271 | DERECHO DE POLIETILENO | 427112 | u | 147.34 | 0 | 0 | 147.34 | PARES SELLAJE CON TERMOCONTRAIBLE
42 | Seccion 42 - Planta Exterior | 427 | EMPATES DE CABLES SOTERRADOS | 4271 | DERECHO DE POLIETILENO | 427113 | u | 176.9 | 0 | 0 | 176.9 | PARES SELLAJE CON TERMOCONTRAIBLE
42 | Seccion 42 - Planta Exterior | 427 | EMPATES DE CABLES SOTERRADOS | 4271 | DERECHO DE POLIETILENO | 427114 | u | 220.52 | 0 | 0 | 220.52 | PARES SELLAJE CON TERMOCONTRAIBLE
42 | Seccion 42 - Planta Exterior | 427 | EMPATES DE CABLES SOTERRADOS | 4271 | DERECHO DE POLIETILENO | 427115 | u | 324.06 | 0 | 0 | 324.06 | PARES SELLAJE CON TERMOCONTRAIBLE
42 | Seccion 42 - Planta Exterior | 427 | EMPATES DE CABLES SOTERRADOS | 4271 | DERECHO DE POLIETILENO | 427116 | u | 415.92 | 0 | 0 | 415.92 | PARES SELLAJE CON TERMOCONTRAIBLE
42 | Seccion 42 - Planta Exterior | 427 | EMPATES DE CABLES SOTERRADOS | 4271 | DERECHO DE POLIETILENO | 427117 | u | 755.81 | 0 | 0 | 755.81 | PARES SELLAJE CON TERMOCONTRAIBLE
42 | Seccion 42 - Planta Exterior | 427 | EMPATES DE CABLES SOTERRADOS | 4271 | DERECHO DE POLIETILENO | 427118 | u | 937.99 | 0 | 0 | 937.99 | PARES SELLAJE CON TERMOCNTRAIBLE
42 | Seccion 42 - Planta Exterior | 427 | EMPATES DE CABLES SOTERRADOS | 4271 | DERECHO DE POLIETILENO | 427119 | u | 1669.3 | 0 | 0 | 1669.3 | PARES SELLAJE CON TERMOCONTRAIBLE
42 | Seccion 42 - Planta Exterior | 427 | EMPATES DE CABLES SOTERRADOS | 4271 | DERECHO DE POLIETILENO | 427121 | u | 126.98 | 0 | 0 | 126.98 | PARES CON BOCINA
42 | Seccion 42 - Planta Exterior | 427 | EMPATES DE CABLES SOTERRADOS | 4271 | DERECHO DE POLIETILENO | 427122 | u | 142.97 | 0 | 0 | 142.97 | PARES BOCINA
42 | Seccion 42 - Planta Exterior | 427 | EMPATES DE CABLES SOTERRADOS | 4271 | DERECHO DE POLIETILENO | 427123 | u | 172.54 | 0 | 0 | 172.54 | PARES CON BOCINA
42 | Seccion 42 - Planta Exterior | 427 | EMPATES DE CABLES SOTERRADOS | 4271 | DERECHO DE POLIETILENO | 427124 | u | 216.16 | 0 | 0 | 216.16 | PARES CON BOCINA
42 | Seccion 42 - Planta Exterior | 427 | EMPATES DE CABLES SOTERRADOS | 4271 | DERECHO DE POLIETILENO | 427125 | u | 319.47 | 0 | 0 | 319.47 | PARES CON BOCINA
42 | Seccion 42 - Planta Exterior | 427 | EMPATES DE CABLES SOTERRADOS | 4271 | DERECHO DE POLIETILENO | 427126 | u | 411.33 | 0 | 0 | 411.33 | PARES CON BOCINA
42 | Seccion 42 - Planta Exterior | 427 | EMPATES DE CABLES SOTERRADOS | 4271 | DERECHO DE POLIETILENO | 427127 | u | 760.4 | 0 | 0 | 760.4 | PARES CON BOCINA
42 | Seccion 42 - Planta Exterior | 427 | EMPATES DE CABLES SOTERRADOS | 4271 | DERECHO DE POLIETILENO | 427128 | u | 942.59 | 0 | 0 | 942.59 | PARES CON BOCINA
42 | Seccion 42 - Planta Exterior | 427 | EMPATES DE CABLES SOTERRADOS | 4271 | DERECHO DE POLIETILENO | 427129 | u | 1673.89 | 0 | 0 | 1673.89 | PARES CON BOCINA
42 | Seccion 42 - Planta Exterior | 427 | EMPATES DE CABLES SOTERRADOS | 4271 | DERECHO DE POLIETILENO | 427131 | u | 165.76 | 0 | 0 | 165.76 | PARES CON RAMAL PARES SELLAJE CON TERMOCONT RABILE
42 | Seccion 42 - Planta Exterior | 427 | EMPATES DE CABLES SOTERRADOS | 4271 | DERECHO DE POLIETILENO | 427132 | u | 174.48 | 0 | 0 | 174.48 | PARES CON RAMAL PARES SELLAJE CON TERMOCONT RAIBLE
42 | Seccion 42 - Planta Exterior | 427 | EMPATES DE CABLES SOTERRADOS | 4271 | DERECHO DE POLIETILENO | 427133 | u | 198.71 | 0 | 0 | 198.71 | PARES CON RAMAL PARES SELLAJE CON TERMOCON TRAIBLE
42 | Seccion 42 - Planta Exterior | 427 | EMPATES DE CABLES SOTERRADOS | 4271 | DERECHO DE POLIETILENO | 427134 | u | 220.52 | 0 | 0 | 220.52 | PARES CON RAMAL PARES SELLAJE CON TERMOCO NTRAIBLE
42 | Seccion 42 - Planta Exterior | 427 | EMPATES DE CABLES SOTERRADOS | 4271 | DERECHO DE POLIETILENO | 427135 | u | 242.33 | 0 | 0 | 242.33 | PARES CON RAMAL PARES SELLAJE CON TERMOCON TRAIBLE
42 | Seccion 42 - Planta Exterior | 427 | EMPATES DE CABLES SOTERRADOS | 4271 | DERECHO DE POLIETILENO | 427136 | u | 285.95 | 0 | 0 | 285.95 | PARES CON RAMAL PARES SELLAJE CON TERMOCO NTRAIBLE
42 | Seccion 42 - Planta Exterior | 427 | EMPATES DE CABLES SOTERRADOS | 4271 | DERECHO DE POLIETILENO | 427137 | u | 307.76 | 0 | 0 | 307.76 | PARES RAMAL PARES SELLAJE CON TERMOCONTRA IBLE
42 | Seccion 42 - Planta Exterior | 427 | EMPATES DE CABLES SOTERRADOS | 4271 | DERECHO DE POLIETILENO | 427138 | u | 329.57 | 0 | 0 | 329.57 | PARES CON RAMAL PARES SELLAJE CON TERMOCON TRAIBLE
42 | Seccion 42 - Planta Exterior | 427 | EMPATES DE CABLES SOTERRADOS | 4271 | DERECHO DE POLIETILENO | 427139 | u | 369.99 | 0 | 0 | 369.99 | PARES CON RAMAL PARES SELLAJE CON TERMOCO NTRAIBLE
42 | Seccion 42 - Planta Exterior | 427 | EMPATES DE CABLES SOTERRADOS | 4271 | DERECHO DE POLIETILENO | 427140 | u | 415.92 | 0 | 0 | 415.92 | PARES CON RAMAL PARES SELLAJE CON TERMOCO NTRAIBLE
42 | Seccion 42 - Planta Exterior | 427 | EMPATES DE CABLES SOTERRADOS | 4271 | DERECHO DE POLIETILENO | 427141 | u | 507.78 | 0 | 0 | 507.78 | PARES CON RAMAL PARES SELLAJE CON TERMOCO NTRAIBLE
42 | Seccion 42 - Planta Exterior | 427 | EMPATES DE CABLES SOTERRADOS | 4271 | DERECHO DE POLIETILENO | 427142 | u | 463.89 | 0 | 0 | 463.89 | PARES CON RAMAL PARES SELLAJE CON TERMOCO NTRAIBLE
42 | Seccion 42 - Planta Exterior | 427 | EMPATES DE CABLES SOTERRADOS | 4271 | DERECHO DE POLIETILENO | 427143 | u | 509.82 | 0 | 0 | 509.82 | PARES CON RAMAL PARES SELLAJE CON TERMOCO NTRAIBLE
42 | Seccion 42 - Planta Exterior | 427 | EMPATES DE CABLES SOTERRADOS | 4271 | DERECHO DE POLIETILENO | 427144 | u | 601.68 | 0 | 0 | 601.68 | PARES CON RAMAL PARES SELLAJE CON TERMOCO NTRAIBLE
42 | Seccion 42 - Planta Exterior | 427 | EMPATES DE CABLES SOTERRADOS | 4271 | DERECHO DE POLIETILENO | 427145 | u | 693.54 | 0 | 0 | 693.54 | PARES CON RAMAL PARES SELLAJE CON TERMOCO NTRAIBLE
42 | Seccion 42 - Planta Exterior | 427 | EMPATES DE CABLES SOTERRADOS | 4271 | DERECHO DE POLIETILENO | 427151 | u | 170.12 | 0 | 0 | 170.12 | PARES CON RAMAL PARES SELLAJE CON BOCINA
42 | Seccion 42 - Planta Exterior | 427 | EMPATES DE CABLES SOTERRADOS | 4271 | DERECHO DE POLIETILENO | 427152 | u | 178.84 | 0 | 0 | 178.84 | PARES CON RAMAL PARES SELLAJE CON BOCINA
42 | Seccion 42 - Planta Exterior | 427 | EMPATES DE CABLES SOTERRADOS | 4271 | DERECHO DE POLIETILENO | 427153 | u | 203.07 | 0 | 0 | 203.07 | PARES CON RAMAL PARES SELLAJE CON BOCINA
42 | Seccion 42 - Planta Exterior | 427 | EMPATES DE CABLES SOTERRADOS | 4271 | DERECHO DE POLIETILENO | 427154 | u | 213.25 | 0 | 0 | 213.25 | PARES CON RAMAL PARES SELLAJE CON BOCINA
42 | Seccion 42 - Planta Exterior | 427 | EMPATES DE CABLES SOTERRADOS | 4271 | DERECHO DE POLIETILENO | 427155 | u | 246.69 | 0 | 0 | 246.69 | PARES CON RAMAL PARES SELLAJE CON BOCINA
42 | Seccion 42 - Planta Exterior | 427 | EMPATES DE CABLES SOTERRADOS | 4271 | DERECHO DE POLIETILENO | 427156 | u | 290.31 | 0 | 0 | 290.31 | PARES CON RAMAL PARES SELLAJE CON BOCINA
42 | Seccion 42 - Planta Exterior | 427 | EMPATES DE CABLES SOTERRADOS | 4271 | DERECHO DE POLIETILENO | 427157 | u | 312.12 | 0 | 0 | 312.12 | PARES CON RAMAL PARES SELLAJE CON BOCINA
42 | Seccion 42 - Planta Exterior | 427 | EMPATES DE CABLES SOTERRADOS | 4271 | DERECHO DE POLIETILENO | 427158 | u | 351.62 | 0 | 0 | 351.62 | PARES CON RAMAL PARES SELLAJE CON BOCINA
42 | Seccion 42 - Planta Exterior | 427 | EMPATES DE CABLES SOTERRADOS | 4271 | DERECHO DE POLIETILENO | 427159 | u | 374.58 | 0 | 0 | 374.58 | PARES CON RAMAL PARES SELLAJE CON BOCINA
42 | Seccion 42 - Planta Exterior | 427 | EMPATES DE CABLES SOTERRADOS | 4271 | DERECHO DE POLIETILENO | 427160 | u | 420.51 | 0 | 0 | 420.51 | PARES CON RAMAL PARES SELLAJE CON BOCINA
42 | Seccion 42 - Planta Exterior | 427 | EMPATES DE CABLES SOTERRADOS | 4271 | DERECHO DE POLIETILENO | 427161 | u | 512.37 | 0 | 0 | 512.37 | PARES CON RAMAL PARES SELLAJE CON BOCINA
42 | Seccion 42 - Planta Exterior | 427 | EMPATES DE CABLES SOTERRADOS | 4271 | DERECHO DE POLIETILENO | 427162 | u | 468.48 | 0 | 0 | 468.48 | PARES CON RAMAL PARES SELLAJE CON BOCINA
42 | Seccion 42 - Planta Exterior | 427 | EMPATES DE CABLES SOTERRADOS | 4271 | DERECHO DE POLIETILENO | 427163 | u | 514.41 | 0 | 0 | 514.41 | PARES CON RAMAL PARES SELLAJE CON BOCINA
42 | Seccion 42 - Planta Exterior | 427 | EMPATES DE CABLES SOTERRADOS | 4271 | DERECHO DE POLIETILENO | 427164 | u | 606.27 | 0 | 0 | 606.27 | PARES CON RAMAL PARES SELLAJE CON BOCINA
42 | Seccion 42 - Planta Exterior | 427 | EMPATES DE CABLES SOTERRADOS | 4271 | DERECHO DE POLIETILENO | 427165 | u | 698.13 | 0 | 0 | 698.13 | PARES CON RAMAL PARES SELLAJE CON BOCINA
42 | Seccion 42 - Planta Exterior | 427 | EMPATES DE CABLES SOTERRADOS | 4271 | DERECHO DE POLIETILENO | 427171 | u | 854.3 | 0 | 0 | 854.3 | PARES CON RAMAL PARES SELLAJE CON TERMOCO NTRAIBLE
42 | Seccion 42 - Planta Exterior | 427 | EMPATES DE CABLES SOTERRADOS | 4271 | DERECHO DE POLIETILENO | 427172 | u | 946.16 | 0 | 0 | 946.16 | PARES CON RAMAL PARES SELLAJE CON TERMOCO NTRAIBLE
42 | Seccion 42 - Planta Exterior | 427 | EMPATES DE CABLES SOTERRADOS | 4271 | DERECHO DE POLIETILENO | 427173 | u | 1032.91 | 0 | 0 | 1032.91 | PARES CON RAMAL PARES SELLAJE CON TERMOCO NTRAIBLE
42 | Seccion 42 - Planta Exterior | 427 | EMPATES DE CABLES SOTERRADOS | 4271 | DERECHO DE POLIETILENO | 427174 | u | 1175.81 | 0 | 0 | 1175.81 | PARES CON RAMAL PARES SELLAJE CON TERMOCO NTRAIBLE
42 | Seccion 42 - Planta Exterior | 427 | EMPATES DE CABLES SOTERRADOS | 4271 | DERECHO DE POLIETILENO | 427175 | u | 1036.99 | 0 | 0 | 1036.99 | PARES CON RAMAL PARES SELLAJE CON TERCOM OCNTRAIBLE
42 | Seccion 42 - Planta Exterior | 427 | EMPATES DE CABLES SOTERRADOS | 4271 | DERECHO DE POLIETILENO | 427176 | u | 1128.85 | 0 | 0 | 1128.85 | PARES CON RAMAL PARES SELLAJE CON TERMOC ONTRAIBLE
42 | Seccion 42 - Planta Exterior | 427 | EMPATES DE CABLES SOTERRADOS | 4271 | DERECHO DE POLIETILENO | 427177 | u | 1220.71 | 0 | 0 | 1220.71 | PARES CON RAMAL PARES SELLAJE CON TERMOC ONTRAIBLE
42 | Seccion 42 - Planta Exterior | 427 | EMPATES DE CABLES SOTERRADOS | 4271 | DERECHO DE POLIETILENO | 427178 | u | 1358.5 | 0 | 0 | 1358.5 | PARES CON RAMAL PARES SELLAJE CON TERMOC ONTRAIBLE
42 | Seccion 42 - Planta Exterior | 427 | EMPATES DE CABLES SOTERRADOS | 4271 | DERECHO DE POLIETILENO | 427179 | u | 1493.75 | 0 | 0 | 1493.75 | PARES CON RAMAL PARES SELLAJE CON TERMO CONTRAIBLE
42 | Seccion 42 - Planta Exterior | 427 | EMPATES DE CABLES SOTERRADOS | 4271 | DERECHO DE POLIETILENO | 427180 | u | 1768.31 | 0 | 0 | 1768.31 | PARES CON RAMAL PARES SELLAJE CON TERMOC ONTRAIBLE
42 | Seccion 42 - Planta Exterior | 427 | EMPATES DE CABLES SOTERRADOS | 4271 | DERECHO DE POLIETILENO | 427181 | u | 1887.72 | 0 | 0 | 1887.72 | PARES CON RAMAL PARES SELLAJE CON TERMOC ONTRAIBLE
42 | Seccion 42 - Planta Exterior | 427 | EMPATES DE CABLES SOTERRADOS | 4271 | DERECHO DE POLIETILENO | 427182 | u | 1933.65 | 0 | 0 | 1933.65 | PARES CON RAMAL PARES SELLAJE CON TERMOC ONTRAIBLE
42 | Seccion 42 - Planta Exterior | 427 | EMPATES DE CABLES SOTERRADOS | 4271 | DERECHO DE POLIETILENO | 427183 | u | 2071.44 | 0 | 0 | 2071.44 | PARES CON RAMAL PARES SELLAJE CON TERMOC ONTRAIBLE
42 | Seccion 42 - Planta Exterior | 427 | EMPATES DE CABLES SOTERRADOS | 4271 | DERECHO DE POLIETILENO | 427184 | u | 2227.61 | 0 | 0 | 2227.61 | PARES CON RAMAL PARES SELLAJE CON TERMO CONTRAIBLE
42 | Seccion 42 - Planta Exterior | 427 | EMPATES DE CABLES SOTERRADOS | 4271 | DERECHO DE POLIETILENO | 427186 | u | 849.71 | 0 | 0 | 849.71 | PARES CON RAMAL PARS SELLAJE CON BOCINA
42 | Seccion 42 - Planta Exterior | 427 | EMPATES DE CABLES SOTERRADOS | 4271 | DERECHO DE POLIETILENO | 427187 | u | 941.57 | 0 | 0 | 941.57 | PARES CON RAMAL PARES SELLAJE CON BOCINA
42 | Seccion 42 - Planta Exterior | 427 | EMPATES DE CABLES SOTERRADOS | 4271 | DERECHO DE POLIETILENO | 427188 | u | 1033.43 | 0 | 0 | 1033.43 | PARES CON RAMAL PARES SELLAJE CON BOCINA
42 | Seccion 42 - Planta Exterior | 427 | EMPATES DE CABLES SOTERRADOS | 4271 | DERECHO DE POLIETILENO | 427189 | u | 1166.62 | 0 | 0 | 1166.62 | PARES CON RAMAL PARES SELLAJE CON BOCINA
42 | Seccion 42 - Planta Exterior | 427 | EMPATES DE CABLES SOTERRADOS | 4271 | DERECHO DE POLIETILENO | 427190 | u | 1032.4 | 0 | 0 | 1032.4 | PARES CON RAMAL PARES SELLAJE CON BOCINA
42 | Seccion 42 - Planta Exterior | 427 | EMPATES DE CABLES SOTERRADOS | 4271 | DERECHO DE POLIETILENO | 427191 | u | 1124.26 | 0 | 0 | 1124.26 | PARES CON RAMAL PARES SELLAJE CON BOCINA
42 | Seccion 42 - Planta Exterior | 427 | EMPATES DE CABLES SOTERRADOS | 4271 | DERECHO DE POLIETILENO | 427192 | u | 1216.12 | 0 | 0 | 1216.12 | PARES CON RAMAL PARES SELLAJE CON BOCINA
42 | Seccion 42 - Planta Exterior | 427 | EMPATES DE CABLES SOTERRADOS | 4271 | DERECHO DE POLIETILENO | 427193 | u | 1353.91 | 0 | 0 | 1353.91 | PARES CON RAMAL PARES SELLAJE CON BOCINA
42 | Seccion 42 - Planta Exterior | 427 | EMPATES DE CABLES SOTERRADOS | 4271 | DERECHO DE POLIETILENO | 427194 | u | 1489.15 | 0 | 0 | 1489.15 | PARES Y RAMAL PARES SELLAJE CON BOCINA
42 | Seccion 42 - Planta Exterior | 427 | EMPATES DE CABLES SOTERRADOS | 4271 | DERECHO DE POLIETILENO | 427195 | u | 1763.71 | 0 | 0 | 1763.71 | PARES CON RAMAL PARES SELLAJE CON BOCINA
42 | Seccion 42 - Planta Exterior | 427 | EMPATES DE CABLES SOTERRADOS | 4271 | DERECHO DE POLIETILENO | 427196 | u | 1883.13 | 0 | 0 | 1883.13 | PARES CON RAMAL PARES SELLAJE CON BOCINA
42 | Seccion 42 - Planta Exterior | 427 | EMPATES DE CABLES SOTERRADOS | 4271 | DERECHO DE POLIETILENO | 427197 | u | 1929.06 | 0 | 0 | 1929.06 | PARES CON RAMAL PARES SELLAJE CON BOCINA
42 | Seccion 42 - Planta Exterior | 427 | EMPATES DE CABLES SOTERRADOS | 4271 | DERECHO DE POLIETILENO | 427198 | u | 2066.85 | 0 | 0 | 2066.85 | PARES CON RAMAL PARES SELLAJE CON BOCINA
42 | Seccion 42 - Planta Exterior | 427 | EMPATES DE CABLES SOTERRADOS | 4271 | DERECHO DE POLIETILENO | 427199 | u | 2223.01 | 0 | 0 | 2223.01 | PARES CON RAMAL PARES SELLAJE CON BOCIN A
42 | Seccion 42 - Planta Exterior | 427 | EMPATES DE CABLES SOTERRADOS | 4272 |  | 427211 | u | 105.17 | 0 | 0 | 105.17 | PARES CON CAMARA PARES SELLAJE CON KIAP (IN TERIOR)
42 | Seccion 42 - Planta Exterior | 427 | EMPATES DE CABLES SOTERRADOS | 4272 |  | 427212 | u | 119.71 | 0 | 0 | 119.71 | PARES CON CAMARA PATES SELLAJE CON KIAP (IN TERIOR)
42 | Seccion 42 - Planta Exterior | 427 | EMPATES DE CABLES SOTERRADOS | 4272 |  | 427213 | u | 146.37 | 0 | 0 | 146.37 | PARES CON CAMARA PARES SELLAJE CON KIAP (I NTERIOR)
42 | Seccion 42 - Planta Exterior | 427 | EMPATES DE CABLES SOTERRADOS | 4272 |  | 427214 | u | 231.19 | 0 | 0 | 231.19 | PARES CON CAARA PARES SELLADO C/KIAP
42 | Seccion 42 - Planta Exterior | 427 | EMPATES DE CABLES SOTERRADOS | 4272 |  | 427215 | u | 107.6 | 0 | 0 | 107.6 | PARES CON CAMARA PARES SELLAJE CON KIAP (IN TERIOR)
42 | Seccion 42 - Planta Exterior | 427 | EMPATES DE CABLES SOTERRADOS | 4272 |  | 427216 | u | 122.14 | 0 | 0 | 122.14 | PARES CON CAMARA PARES SELLAJE CON KIAP (IN TERIOR
42 | Seccion 42 - Planta Exterior | 427 | EMPATES DE CABLES SOTERRADOS | 4272 |  | 427217 | u | 148.31 | 0 | 0 | 148.31 | PARES CON CAMARA PARES SELLAJE CON KIAP (I NTERIOR
42 | Seccion 42 - Planta Exterior | 427 | EMPATES DE CABLES SOTERRADOS | 4272 |  | 427218 | u | 233.61 | 0 | 0 | 233.61 | PARES CON CAMARA PARES SELLAJE CON KIAP (I NTERIOR)
42 | Seccion 42 - Planta Exterior | 427 | EMPATES DE CABLES SOTERRADOS | 4272 |  | 427219 | u | 114.38 | 0 | 0 | 114.38 | PARES CON CAMARA PARES SELLAJE CON KIAP (IN TERIOR)
42 | Seccion 42 - Planta Exterior | 427 | EMPATES DE CABLES SOTERRADOS | 4272 |  | 427220 | u | 128.92 | 0 | 0 | 128.92 | PARES CON CAMARA PARES SELLAJE CON KIAP (IN TERIOR)
42 | Seccion 42 - Planta Exterior | 427 | EMPATES DE CABLES SOTERRADOS | 4272 |  | 427221 | u | 155.58 | 0 | 0 | 155.58 | PARES CON CAMARA PARES SELLAJE CON KIAP (I NTERIOR)
42 | Seccion 42 - Planta Exterior | 427 | EMPATES DE CABLES SOTERRADOS | 4272 |  | 427222 | u | 240.39 | 0 | 0 | 240.39 | PARES CON CAMARA PARES SELLAJE CON KIAP (I NTERIOR)
42 | Seccion 42 - Planta Exterior | 427 | EMPATES DE CABLES SOTERRADOS | 4272 |  | 427223 | u | 139.58 | 0 | 0 | 139.58 | PARES CON CAMARA PARES SELLAJE CON KIAP INT ERIOR)
42 | Seccion 42 - Planta Exterior | 427 | EMPATES DE CABLES SOTERRADOS | 4272 |  | 427224 | u | 163.82 | 0 | 0 | 163.82 | PARES CON CAMARA PARES SELLAJE CON KIAP (I NTERIOR)
42 | Seccion 42 - Planta Exterior | 427 | EMPATES DE CABLES SOTERRADOS | 4272 |  | 427225 | u | 264.14 | 0 | 0 | 264.14 | PARES CON CAMARA PARES SELLAJE CON KIAP (I NTERIOR)
42 | Seccion 42 - Planta Exterior | 427 | EMPATES DE CABLES SOTERRADOS | 4272 |  | 427226 | u | 279.17 | 0 | 0 | 279.17 | PARES CON CAMARA PARES SELLAJE CON KIAP ( INTERIOR)
42 | Seccion 42 - Planta Exterior | 427 | EMPATES DE CABLES SOTERRADOS | 4272 |  | 427227 | u | 309.22 | 0 | 0 | 309.22 | PARES CON CAMARA PARES SELLAJE CON KIAP ( INTERIOR)
42 | Seccion 42 - Planta Exterior | 427 | EMPATES DE CABLES SOTERRADOS | 4272 |  | 427231 | u | 174.48 | 0 | 0 | 174.48 | PARES CON RAMAL PARES SELLAJE CON TERMOCONT RAIBLE
42 | Seccion 42 - Planta Exterior | 427 | EMPATES DE CABLES SOTERRADOS | 4273 | DERECHO DE PLOMO | 427311 | u | 107.11 | 0 | 0 | 107.11 | PARES
42 | Seccion 42 - Planta Exterior | 427 | EMPATES DE CABLES SOTERRADOS | 4273 | DERECHO DE PLOMO | 427312 | u | 115.83 | 0 | 0 | 115.83 | PARES
42 | Seccion 42 - Planta Exterior | 427 | EMPATES DE CABLES SOTERRADOS | 4273 | DERECHO DE PLOMO | 427313 | u | 137.64 | 0 | 0 | 137.64 | PARES
42 | Seccion 42 - Planta Exterior | 427 | EMPATES DE CABLES SOTERRADOS | 4273 | DERECHO DE PLOMO | 427314 | u | 187.57 | 0 | 0 | 187.57 | PARES
42 | Seccion 42 - Planta Exterior | 427 | EMPATES DE CABLES SOTERRADOS | 4273 | DERECHO DE PLOMO | 427315 | u | 303.14 | 0 | 0 | 303.14 | PARES
42 | Seccion 42 - Planta Exterior | 427 | EMPATES DE CABLES SOTERRADOS | 4273 | DERECHO DE PLOMO | 427316 | u | 408.78 | 0 | 0 | 408.78 | PARES
42 | Seccion 42 - Planta Exterior | 427 | EMPATES DE CABLES SOTERRADOS | 4273 | DERECHO DE PLOMO | 427317 | u | 614.44 | 0 | 0 | 614.44 | PARES
42 | Seccion 42 - Planta Exterior | 427 | EMPATES DE CABLES SOTERRADOS | 4273 | DERECHO DE PLOMO | 427318 | u | 779.78 | 0 | 0 | 779.78 | PARES
42 | Seccion 42 - Planta Exterior | 427 | EMPATES DE CABLES SOTERRADOS | 4273 | DERECHO DE PLOMO | 427319 | u | 1171.22 | 0 | 0 | 1171.22 | PARES
42 | Seccion 42 - Planta Exterior | 427 | EMPATES DE CABLES SOTERRADOS | 4273 | DERECHO DE PLOMO | 427321 | u | 146.85 | 0 | 0 | 146.85 | PARES CON RAMAL PARES
42 | Seccion 42 - Planta Exterior | 427 | EMPATES DE CABLES SOTERRADOS | 4273 | DERECHO DE PLOMO | 427322 | u | 155.58 | 0 | 0 | 155.58 | PARES CON RAMAL PARES
42 | Seccion 42 - Planta Exterior | 427 | EMPATES DE CABLES SOTERRADOS | 4273 | DERECHO DE PLOMO | 427323 | u | 192.9 | 0 | 0 | 192.9 | PARES CON RAMAL PARES
42 | Seccion 42 - Planta Exterior | 427 | EMPATES DE CABLES SOTERRADOS | 4273 | DERECHO DE PLOMO | 427324 | u | 204.53 | 0 | 0 | 204.53 | PARES CON RAMAL PARES
42 | Seccion 42 - Planta Exterior | 427 | EMPATES DE CABLES SOTERRADOS | 4273 | DERECHO DE PLOMO | 427325 | u | 231.19 | 0 | 0 | 231.19 | PARES CON RAMAL PARES
42 | Seccion 42 - Planta Exterior | 427 | EMPATES DE CABLES SOTERRADOS | 4273 | DERECHO DE PLOMO | 427326 | u | 260.27 | 0 | 0 | 260.27 | PARES CON RAMAL PARES
42 | Seccion 42 - Planta Exterior | 427 | EMPATES DE CABLES SOTERRADOS | 4273 | DERECHO DE PLOMO | 427327 | u | 271.41 | 0 | 0 | 271.41 | PARES CON RAMAL PARES
42 | Seccion 42 - Planta Exterior | 427 | EMPATES DE CABLES SOTERRADOS | 4273 | DERECHO DE PLOMO | 427328 | u | 298.07 | 0 | 0 | 298.07 | PARES CON RAMAL PARES
42 | Seccion 42 - Planta Exterior | 427 | EMPATES DE CABLES SOTERRADOS | 4273 | DERECHO DE PLOMO | 427329 | u | 352.84 | 0 | 0 | 352.84 | PARES CON RAMAL PARES
42 | Seccion 42 - Planta Exterior | 427 | EMPATES DE CABLES SOTERRADOS | 4273 | DERECHO DE PLOMO | 427330 | u | 392.44 | 0 | 0 | 392.44 | PARES CON RAMAL PARES
42 | Seccion 42 - Planta Exterior | 427 | EMPATES DE CABLES SOTERRADOS | 4273 | DERECHO DE PLOMO | 427331 | u | 404.19 | 0 | 0 | 404.19 | PARES CON RAMAL PARES
42 | Seccion 42 - Planta Exterior | 427 | EMPATES DE CABLES SOTERRADOS | 4273 | DERECHO DE PLOMO | 427332 | u | 432.25 | 0 | 0 | 432.25 | HOJA NO.: PARAES CON RAMAL PARES
42 | Seccion 42 - Planta Exterior | 427 | EMPATES DE CABLES SOTERRADOS | 4273 | DERECHO DE PLOMO | 427333 | u | 489.92 | 0 | 0 | 489.92 | PARES CON RAMAL PARES
42 | Seccion 42 - Planta Exterior | 427 | EMPATES DE CABLES SOTERRADOS | 4273 | DERECHO DE PLOMO | 427334 | u | 562.89 | 0 | 0 | 562.89 | PARES CON RAMAL PARES
42 | Seccion 42 - Planta Exterior | 427 | EMPATES DE CABLES SOTERRADOS | 4273 | DERECHO DE PLOMO | 427335 | u | 670.58 | 0 | 0 | 670.58 | PARES CON RAMAL PARES
42 | Seccion 42 - Planta Exterior | 427 | EMPATES DE CABLES SOTERRADOS | 4273 | DERECHO DE PLOMO | 427336 | u | 743.56 | 0 | 0 | 743.56 | PARES CON RAMAL PARES
42 | Seccion 42 - Planta Exterior | 427 | EMPATES DE CABLES SOTERRADOS | 4273 | DERECHO DE PLOMO | 427337 | u | 856.85 | 0 | 0 | 856.85 | PARES CON RAMAL PARES
42 | Seccion 42 - Planta Exterior | 427 | EMPATES DE CABLES SOTERRADOS | 4273 | DERECHO DE PLOMO | 427338 | u | 819.6 | 0 | 0 | 819.6 | PARES CON RAMAL PARES
42 | Seccion 42 - Planta Exterior | 427 | EMPATES DE CABLES SOTERRADOS | 4273 | DERECHO DE PLOMO | 427339 | u | 1028.83 | 0 | 0 | 1028.83 | PARES CON RAMAL PARES
42 | Seccion 42 - Planta Exterior | 427 | EMPATES DE CABLES SOTERRADOS | 4273 | DERECHO DE PLOMO | 427340 | u | 1189.59 | 0 | 0 | 1189.59 | PARES CON RAMAL PARES
42 | Seccion 42 - Planta Exterior | 427 | EMPATES DE CABLES SOTERRADOS | 4273 | DERECHO DE PLOMO | 427341 | u | 1337.59 | 0 | 0 | 1337.59 | PARES CON RAMAL PARES
42 | Seccion 42 - Planta Exterior | 427 | EMPATES DE CABLES SOTERRADOS | 4273 | DERECHO DE PLOMO | 427342 | u | 968.61 | 0 | 0 | 968.61 | PARES CON RAMAL PARES
42 | Seccion 42 - Planta Exterior | 427 | EMPATES DE CABLES SOTERRADOS | 4273 | DERECHO DE PLOMO | 427343 | u | 1172.74 | 0 | 0 | 1172.74 | PARES CON RAMAL PARES
42 | Seccion 42 - Planta Exterior | 427 | EMPATES DE CABLES SOTERRADOS | 4273 | DERECHO DE PLOMO | 427344 | u | 1354.94 | 0 | 0 | 1354.94 | PARES CON RAMAL PARES
42 | Seccion 42 - Planta Exterior | 427 | EMPATES DE CABLES SOTERRADOS | 4273 | DERECHO DE PLOMO | 427345 | u | 1628.48 | 0 | 0 | 1628.48 | PARES CON RAMAL PARES
42 | Seccion 42 - Planta Exterior | 427 | EMPATES DE CABLES SOTERRADOS | 4273 | DERECHO DE PLOMO | 427346 | u | 1984.17 | 0 | 0 | 1984.17 | PARES CON RAMAL PARES
42 | Seccion 42 - Planta Exterior | 427 | EMPATES DE CABLES SOTERRADOS | 4273 | DERECHO DE PLOMO | 427347 | u | 1376.87 | 0 | 0 | 1376.87 | PARES CON RAMAL PARES
42 | Seccion 42 - Planta Exterior | 427 | EMPATES DE CABLES SOTERRADOS | 4273 | DERECHO DE PLOMO | 427348 | u | 1564.68 | 0 | 0 | 1564.68 | PARES CON RAMAL PARES
42 | Seccion 42 - Planta Exterior | 427 | EMPATES DE CABLES SOTERRADOS | 4273 | DERECHO DE PLOMO | 427349 | u | 1746.87 | 0 | 0 | 1746.87 | PARES CON RAMAL PARES
42 | Seccion 42 - Planta Exterior | 427 | EMPATES DE CABLES SOTERRADOS | 4273 | DERECHO DE PLOMO | 427350 | u | 2020.41 | 0 | 0 | 2020.41 | PARES CON RAMAL PARES
42 | Seccion 42 - Planta Exterior | 427 | EMPATES DE CABLES SOTERRADOS | 4273 | DERECHO DE PLOMO | 427351 | u | 2376.11 | 0 | 0 | 2376.11 | PARES CON RAMAL PARES
42 | Seccion 42 - Planta Exterior | 427 | EMPATES DE CABLES SOTERRADOS | 4273 | DERECHO DE PLOMO | 427352 | u | 2836.94 | 0 | 0 | 2836.94 | PARES CON RAMAL PARES Y PARES
42 | Seccion 42 - Planta Exterior | 427 | EMPATES DE CABLES SOTERRADOS | 4273 | DERECHO DE PLOMO | 427353 | u | 2745.08 | 0 | 0 | 2745.08 | PARES CON RAMAL PARES Y PARES
42 | Seccion 42 - Planta Exterior | 427 | EMPATES DE CABLES SOTERRADOS | 4273 | DERECHO DE PLOMO | 427354 | u | 2858.38 | 0 | 0 | 2858.38 | PARES CON RAMAL PARES
42 | Seccion 42 - Planta Exterior | 427 | EMPATES DE CABLES SOTERRADOS | 4274 | DE FIBRA OPTICA | 427411 | u | 152.46 | 76.18 | 0 | 228.64 | REALIZACION DEL EMPALME F. O.
42 | Seccion 42 - Planta Exterior | 427 | EMPATES DE CABLES SOTERRADOS | 4274 | DE FIBRA OPTICA | 427412 | u | 16.94 | 41.95 | 0 | 58.89 | PRUEBAS PARCIALES DEL EMPALME F. O.
42 | Seccion 42 - Planta Exterior | 427 | EMPATES DE CABLES SOTERRADOS | 4274 | DE FIBRA OPTICA | 427413 | u | 127.05 | 285.68 | 0 | 412.73 | REALIZACION LAZOS EN UN EXTREMO (6 F. O. )
42 | Seccion 42 - Planta Exterior | 427 | EMPATES DE CABLES SOTERRADOS | 4274 | DE FIBRA OPTICA | 427414 | u | 203.28 | 228.54 | 0 | 431.82 | INSTALACION CONECTORES (6 F.O.)
42 | Seccion 42 - Planta Exterior | 427 | EMPATES DE CABLES SOTERRADOS | 4274 | DE FIBRA OPTICA | 427415 | u | 169.4 | 0 | 0 | 169.4 | PRUEBAS FINALES EXTREMO-EXTREMO (6 FIBRAS)
42 | Seccion 42 - Planta Exterior | 427 | EMPATES DE CABLES SOTERRADOS | 4274 | DE FIBRA OPTICA | 427421 | u | 177.87 | 114.27 | 0 | 292.14 | REALIZACION DEL EMPALME FIBRAS
42 | Seccion 42 - Planta Exterior | 427 | EMPATES DE CABLES SOTERRADOS | 4274 | DE FIBRA OPTICA | 427422 | u | 33.88 | 83.9 | 0 | 117.78 | PRUEBAS PARCIALES DEL EMPALME F.O.
42 | Seccion 42 - Planta Exterior | 427 | EMPATES DE CABLES SOTERRADOS | 4274 | DE FIBRA OPTICA | 427423 | u | 143.99 | 323.77 | 0 | 467.76 | REALIZACION LAZOS EN UN EXTREMO (12 F. O. )
42 | Seccion 42 - Planta Exterior | 427 | EMPATES DE CABLES SOTERRADOS | 4274 | DE FIBRA OPTICA | 427424 | u | 237.16 | 266.63 | 0 | 503.79 | INSTALACION CONECTORES ( F. O.)
42 | Seccion 42 - Planta Exterior | 427 | EMPATES DE CABLES SOTERRADOS | 4274 | DE FIBRA OPTICA | 427425 | u | 304.92 | 0 | 0 | 304.92 | PREUBAS FINALES EXTREMO-EXTREMO (12 FIBRAS)
42 | Seccion 42 - Planta Exterior | 427 | EMPATES DE CABLES SOTERRADOS | 4274 | DE FIBRA OPTICA | 427431 | u | 765.69 | 0 | 0 | 765.69 | REALIZACION LAS UNIONES LAS FIBRAS (16 FIBRAS)
42 | Seccion 42 - Planta Exterior | 427 | EMPATES DE CABLES SOTERRADOS | 4274 | DE FIBRA OPTICA | 427432 | u | 50.82 | 0 | 0 | 50.82 | PRUEBAS PARCIALES DEL EMPALME F.O.
42 | Seccion 42 - Planta Exterior | 427 | EMPATES DE CABLES SOTERRADOS | 4274 | DE FIBRA OPTICA | 427433 | u | 101.64 | 0 | 0 | 101.64 | REALIZAACION LAZO EN UN EXTREMO (18 F. O. )
42 | Seccion 42 - Planta Exterior | 427 | EMPATES DE CABLES SOTERRADOS | 4274 | DE FIBRA OPTICA | 427434 | u | 135.52 | 0 | 0 | 135.52 | INSTALACION CONECTORES EN LOS EXTREMOS (18 FIBRAS)
42 | Seccion 42 - Planta Exterior | 427 | EMPATES DE CABLES SOTERRADOS | 4274 | DE FIBRA OPTICA | 427435 | u | 406.56 | 0 | 0 | 406.56 | PRUEBAS FINALES EXTREMO-EXTREMO (16 FIBRAS)
42 | Seccion 42 - Planta Exterior | 427 | EMPATES DE CABLES SOTERRADOS | 4274 | DE FIBRA OPTICA | 427436 | u | 203.28 | 152.36 | 0 | 355.64 | REALIZACION DEL EMPALME FIBRAS
42 | Seccion 42 - Planta Exterior | 427 | EMPATES DE CABLES SOTERRADOS | 4274 | DE FIBRA OPTICA | 427437 | u | 50.82 | 125.85 | 0 | 176.67 | PRUEBAS PARCIALES DEL EMPALME F. O.
42 | Seccion 42 - Planta Exterior | 427 | EMPATES DE CABLES SOTERRADOS | 4274 | DE FIBRA OPTICA | 427438 | u | 160.93 | 361.86 | 0 | 522.79 | REALIZACION LAZOS EN UN EXTREMO ( F.O. )
42 | Seccion 42 - Planta Exterior | 427 | EMPATES DE CABLES SOTERRADOS | 4274 | DE FIBRA OPTICA | 427439 | u | 271.04 | 304.72 | 0 | 575.76 | INSTALACION CONECTORES ( F. O. )
42 | Seccion 42 - Planta Exterior | 427 | EMPATES DE CABLES SOTERRADOS | 4274 | DE FIBRA OPTICA | 427441 | u | 228.69 | 190.45 | 0 | 419.14 | REALIZACION DEL EMPALME FIBRAS
42 | Seccion 42 - Planta Exterior | 427 | EMPATES DE CABLES SOTERRADOS | 4274 | DE FIBRA OPTICA | 427442 | u | 67.76 | 167.8 | 0 | 235.56 | PRUEBAS PARCIALES DEL EMPALME F. O.
42 | Seccion 42 - Planta Exterior | 427 | EMPATES DE CABLES SOTERRADOS | 4274 | DE FIBRA OPTICA | 427443 | u | 177.87 | 399.95 | 0 | 577.82 | REALIZACION LAZOS EN UN EXTREMO (24 F. O. )
42 | Seccion 42 - Planta Exterior | 427 | EMPATES DE CABLES SOTERRADOS | 4274 | DE FIBRA OPTICA | 427444 | u | 304.92 | 342.81 | 0 | 647.73 | INSTALACION CONECTORES ( F.O. )
42 | Seccion 42 - Planta Exterior | 427 | EMPATES DE CABLES SOTERRADOS | 4274 | DE FIBRA OPTICA | 427445 | u | 575.96 | 0 | 0 | 575.96 | PRUEBAS FINALES EXTREMO-EXTREMO (24 FIBRAS)
42 | Seccion 42 - Planta Exterior | 427 | EMPATES DE CABLES SOTERRADOS | 4274 | DE FIBRA OPTICA | 427451 | u | 279.51 | 266.63 | 0 | 546.14 | REALIZACION DEL EMPALME FIBRAS
42 | Seccion 42 - Planta Exterior | 427 | EMPATES DE CABLES SOTERRADOS | 4274 | DE FIBRA OPTICA | 427452 | u | 101.64 | 251.7 | 0 | 353.34 | PRUEBAS PARCIALES DEL EMPALME F.O.
42 | Seccion 42 - Planta Exterior | 427 | EMPATES DE CABLES SOTERRADOS | 4274 | DE FIBRA OPTICA | 427453 | u | 211.75 | 476.13 | 0 | 687.88 | REALIZACION LAZOS EN UN EXTREMO (36 F. O. )
42 | Seccion 42 - Planta Exterior | 427 | EMPATES DE CABLES SOTERRADOS | 4274 | DE FIBRA OPTICA | 427454 | u | 372.68 | 418.99 | 0 | 791.67 | INSTALACION CONECTORES ( B251 F. O. )
42 | Seccion 42 - Planta Exterior | 427 | EMPATES DE CABLES SOTERRADOS | 4274 | DE FIBRA OPTICA | 427461 | u | 304.92 | 304.72 | 0 | 609.64 | REALIZACION DEL EMPALME F. O.
42 | Seccion 42 - Planta Exterior | 427 | EMPATES DE CABLES SOTERRADOS | 4274 | DE FIBRA OPTICA | 427462 | u | 135.52 | 335.6 | 0 | 471.12 | PRUEBAS PARCIALES DEL EMPALME F.O.
42 | Seccion 42 - Planta Exterior | 427 | EMPATES DE CABLES SOTERRADOS | 4274 | DE FIBRA OPTICA | 427463 | u | 245.63 | 552.31 | 0 | 797.94 | REALIZACION LAZOS EN UN EXTREMO ( F. O. )
42 | Seccion 42 - Planta Exterior | 427 | EMPATES DE CABLES SOTERRADOS | 4274 | DE FIBRA OPTICA | 427464 | u | 440.44 | 495.17 | 0 | 935.61 | INSTALACION CONECTORES ( F. O. )
42 | Seccion 42 - Planta Exterior | 427 | EMPATES DE CABLES SOTERRADOS | 4275 | PRESURIZACION | 427511 | u | 183.72 | 0 | 0 | 183.72 | TAPON EN CABLE POLIETILENO 1800, O PARES
42 | Seccion 42 - Planta Exterior | 427 | EMPATES DE CABLES SOTERRADOS | 4275 | PRESURIZACION | 427512 | u | 122.48 | 0 | 0 | 122.48 | TAPON EN CABLE POLIETILENO O PARES
42 | Seccion 42 - Planta Exterior | 427 | EMPATES DE CABLES SOTERRADOS | 4275 | PRESURIZACION | 427513 | u | 91.86 | 0 | 0 | 91.86 | TAPON EN CABLE POLIETILENO O PARES
42 | Seccion 42 - Planta Exterior | 427 | EMPATES DE CABLES SOTERRADOS | 4275 | PRESURIZACION | 427514 | u | 61.24 | 0 | 0 | 61.24 | TAPON EN CABLE POLIETILENO O PARES
42 | Seccion 42 - Planta Exterior | 427 | EMPATES DE CABLES SOTERRADOS | 4275 | PRESURIZACION | 427521 | u | 76.55 | 0 | 0 | 76.55 | COLOCACION VALVULAS INTERMEDIAS EN EMPATES TIPO RLSS
42 | Seccion 42 - Planta Exterior | 427 | EMPATES DE CABLES SOTERRADOS | 4275 | PRESURIZACION | 427522 | u | 76.55 | 0 | 0 | 76.55 | COLOCAR CONTACTORES (TANTO EN RLSS COMO EN TERMOCONTRAI BLES)
42 | Seccion 42 - Planta Exterior | 427 | EMPATES DE CABLES SOTERRADOS | 4275 | PRESURIZACION | 427523 | u | 76.55 | 0 | 0 | 76.55 | COLOCAR SOBREPASOS (EN LOS TAPONES QUE LO REQUIERAN)
42 | Seccion 42 - Planta Exterior | 427 | EMPATES DE CABLES SOTERRADOS | 4275 | PRESURIZACION | 427524 | u | 45.93 | 0 | 0 | 45.93 | COLOCAR VALVULAS ALIMENTACION
42 | Seccion 42 - Planta Exterior | 427 | EMPATES DE CABLES SOTERRADOS | 4275 | PRESURIZACION | 427525 | km | 1531 | 0 | 0 | 1531 | ESTABILIZACION EN ALIMENTADOR PRINCIPAL HASTA LATERAL (KM CABLE)
42 | Seccion 42 - Planta Exterior | 427 | EMPATES DE CABLES SOTERRADOS | 4275 | PRESURIZACION | 427526 | km | 612.4 | 0 | 0 | 612.4 | ESTABILIZACION EN TRONCAL O PUNTO A PUNTO (KM CABLE)
42 | Seccion 42 - Planta Exterior | 427 | EMPATES DE CABLES SOTERRADOS | 4275 | PRESURIZACION | 427527 | u | 30.62 | 0 | 0 | 30.62 | INSTALACION MANGUEERA INYECCION
42 | Seccion 42 - Planta Exterior | 427 | EMPATES DE CABLES SOTERRADOS | 4275 | PRESURIZACION | 427528 | u | 45.93 | 0 | 0 | 45.93 | INSTALACION RUTA SOPORTES PARA MANGUERAS
42 | Seccion 42 - Planta Exterior | 427 | EMPATES DE CABLES SOTERRADOS | 4275 | PRESURIZACION | 427529 | u | 61.24 | 0 | 0 | 61.24 | CONSTRUCCION SOPORTE TOMAS
42 | Seccion 42 - Planta Exterior | 427 | EMPATES DE CABLES SOTERRADOS | 4275 | PRESURIZACION | 427530 | u | 30.62 | 0 | 0 | 30.62 | INYECCION AIRE EN SECCIONES RECIEN INSTALADAS (SEC- CION)
42 | Seccion 42 - Planta Exterior | 427 | EMPATES DE CABLES SOTERRADOS | 4275 | PRESURIZACION | 427531 | u | 45.93 | 0 | 0 | 45.93 | CIERRE PASOS PUPINIZACION O REGENERACION
42 | Seccion 42 - Planta Exterior | 427 | EMPATES DE CABLES SOTERRADOS | 4275 | PRESURIZACION | 427532 | u | 30.62 | 0 | 0 | 30.62 | PRESURIZACION TAMBORES EN EL PATIO CABLE (TAMBOR)
42 | Seccion 42 - Planta Exterior | 427 | EMPATES DE CABLES SOTERRADOS | 4278 | BOBINA (PE) | 427811 | u | 252.1 | 0 | 0 | 252.1 | PARES EN CABLE PARES POLIETILENO SELLAJ E CON TERMOCONTRAIBLE
42 | Seccion 42 - Planta Exterior | 427 | EMPATES DE CABLES SOTERRADOS | 4278 | BOBINA (PE) | 427812 | u | 286.3 | 0 | 0 | 286.3 | PARES EN CABLE PARES POLIETILENO SELLAJE CON TERMOCONTRAIBLE
42 | Seccion 42 - Planta Exterior | 427 | EMPATES DE CABLES SOTERRADOS | 4278 | BOBINA (PE) | 427813 | u | 371.52 | 0 | 0 | 371.52 | PARES EN CABLE PARES POLIETILENO SELLAJ E CON TERMOCONTRAIBLE
42 | Seccion 42 - Planta Exterior | 427 | EMPATES DE CABLES SOTERRADOS | 4278 | BOBINA (PE) | 427814 | u | 530.75 | 0 | 0 | 530.75 | PARES EN CABLE PARES POLIETILENO SELLAJ E CON TERMOCONTRAIBLE
42 | Seccion 42 - Planta Exterior | 427 | EMPATES DE CABLES SOTERRADOS | 4278 | BOBINA (PE) | 427815 | u | 267.93 | 0 | 0 | 267.93 | PARES EN CABLE PARES POLIETILENO SELLAJE CON TERMOCONTRAIBLE
42 | Seccion 42 - Planta Exterior | 427 | EMPATES DE CABLES SOTERRADOS | 4278 | BOBINA (PE) | 427816 | u | 286.3 | 0 | 0 | 286.3 | PARES EN CABLE PARES POLIETILENO SELLAJE CON TERMOCONTRAIBLE
42 | Seccion 42 - Planta Exterior | 427 | EMPATES DE CABLES SOTERRADOS | 4278 | BOBINA (PE) | 427817 | u | 336.82 | 0 | 0 | 336.82 | PARES EN CABLE PARES POLIETILENO SELLAJ E CON TERMOCONTRAIBLE
42 | Seccion 42 - Planta Exterior | 427 | EMPATES DE CABLES SOTERRADOS | 4278 | BOBINA (PE) | 427818 | u | 478.18 | 0 | 0 | 478.18 | PARES EN CABLE PARES POLIETILENO SELLAJ E CON TERMOCONTRAIBLE
42 | Seccion 42 - Planta Exterior | 427 | EMPATES DE CABLES SOTERRADOS | 4278 | BOBINA (PE) | 427819 | u | 764.99 | 0 | 0 | 764.99 | PARES EN CABLE PARES POLIETILENO SELLAJ E CON TERMOCONTRAIBLE
42 | Seccion 42 - Planta Exterior | 427 | EMPATES DE CABLES SOTERRADOS | 4278 | BOBINA (PE) | 427820 | u | 1056.39 | 0 | 0 | 1056.39 | PARES EN CABLE PARES POLIETILENO SELLAJ E CON TERMOCONTRAIBLE
42 | Seccion 42 - Planta Exterior | 427 | EMPATES DE CABLES SOTERRADOS | 4278 | BOBINA (PE) | 427821 | u | 321 | 0 | 0 | 321 | PARES EN CABLE PARES POLIETILENO SELLAJE CON TERMOCONTRAIBLE
42 | Seccion 42 - Planta Exterior | 427 | EMPATES DE CABLES SOTERRADOS | 4278 | BOBINA (PE) | 427822 | u | 371.52 | 0 | 0 | 371.52 | PARES EN CABLE PARES POLIETILENO SELLAJ E CON TERMOCONTRAIBLE
42 | Seccion 42 - Planta Exterior | 427 | EMPATES DE CABLES SOTERRADOS | 4278 | BOBINA (PE) | 427823 | u | 512.89 | 0 | 0 | 512.89 | PARES EN CABLE PARES POLIETILENO SELLAJ E CON TERMOCONTRAIBLE
42 | Seccion 42 - Planta Exterior | 427 | EMPATES DE CABLES SOTERRADOS | 4278 | BOBINA (PE) | 427824 | u | 799.18 | 0 | 0 | 799.18 | PARES EN CABLE PARES POLIETILENO SELLAJ E CON TERMOCONTRAIBLE
42 | Seccion 42 - Planta Exterior | 427 | EMPATES DE CABLES SOTERRADOS | 4278 | BOBINA (PE) | 427825 | u | 1090.58 | 0 | 0 | 1090.58 | PARES EN CABLE PARES POLIETILENO SELLAJ E CON TERMOCONTRAIBLE
42 | Seccion 42 - Planta Exterior | 427 | EMPATES DE CABLES SOTERRADOS | 4278 | BOBINA (PE) | 427826 | u | 437.97 | 0 | 0 | 437.97 | PARES EN CABLE PARES POLIETILENO SELLA JE CON TERMOCONTRAIBLE
42 | Seccion 42 - Planta Exterior | 427 | EMPATES DE CABLES SOTERRADOS | 4278 | BOBINA (PE) | 427827 | u | 581.78 | 0 | 0 | 581.78 | PARES EN CABLE PARES POLIETILENO SELLA JE CON TERMOCONTRAIBLE
42 | Seccion 42 - Planta Exterior | 427 | EMPATES DE CABLES SOTERRADOS | 4278 | BOBINA (PE) | 427828 | u | 868.08 | 0 | 0 | 868.08 | PARES EN CABLE PARES POLIETILENO SELLA JE CON TERMOCONTRAIBLE
42 | Seccion 42 - Planta Exterior | 427 | EMPATES DE CABLES SOTERRADOS | 4278 | BOBINA (PE) | 427829 | u | 1159.47 | 0 | 0 | 1159.47 | PARES EN CABLE PARES POLIETILENO SELLA JE CON TERMOCONTRAIBLE
42 | Seccion 42 - Planta Exterior | 427 | EMPATES DE CABLES SOTERRADOS | 4278 | BOBINA (PE) | 427830 | u | 1534.06 | 0 | 0 | 1534.06 | PARES EN CABLE PARES POLIETILENO SELLA JE CON TERMOCONTRAIBLE
42 | Seccion 42 - Planta Exterior | 427 | EMPATES DE CABLES SOTERRADOS | 4278 | BOBINA (PE) | 427831 | u | 719.57 | 0 | 0 | 719.57 | PARES EN CABLE PARES POLIETILENO SELLA JE CON TERMOCONTRAIBLE
42 | Seccion 42 - Planta Exterior | 427 | EMPATES DE CABLES SOTERRADOS | 4278 | BOBINA (PE) | 427832 | u | 1005.87 | 0 | 0 | 1005.87 | PARES EN CABLE PARES POLIETILENO SELLA JE CON TERMOCONTRAIBLE
42 | Seccion 42 - Planta Exterior | 427 | EMPATES DE CABLES SOTERRADOS | 4278 | BOBINA (PE) | 427833 | u | 1297.26 | 0 | 0 | 1297.26 | PARES EN CABLE PARES POLIETILENO SELLA JE CON TERMOCONTRAIBLE
42 | Seccion 42 - Planta Exterior | 427 | EMPATES DE CABLES SOTERRADOS | 4278 | BOBINA (PE) | 427834 | u | 1671.85 | 0 | 0 | 1671.85 | PARES EN CABLE PARES POLIETILENO SELLA JE CON TERMOCONTRAIBLE
42 | Seccion 42 - Planta Exterior | 427 | EMPATES DE CABLES SOTERRADOS | 4278 | BOBINA (PE) | 427835 | u | 1281.45 | 0 | 0 | 1281.45 | PARES EN CABLE PARES POLIETILENO SELLA JE CON TERMOCONTRAIBLE
42 | Seccion 42 - Planta Exterior | 427 | EMPATES DE CABLES SOTERRADOS | 4278 | BOBINA (PE) | 427836 | u | 1572.84 | 0 | 0 | 1572.84 | PARES EN CABLE PARES POLIETILENO SELLA JE CON TERMOCONTRAIBLE
42 | Seccion 42 - Planta Exterior | 427 | EMPATES DE CABLES SOTERRADOS | 4278 | BOBINA (PE) | 427837 | u | 1938.24 | 0 | 0 | 1938.24 | PARES EN CABLE PARES POLIETILENO SELLA JE CON TERMOCONTRAIBLE
42 | Seccion 42 - Planta Exterior | 427 | EMPATES DE CABLES SOTERRADOS | 4278 | BOBINA (PE) | 427838 | u | 2498.59 | 0 | 0 | 2498.59 | BOBINAS PARES EN CABLE PARES POLIETI LENO CON TERMOCONTRAIBLE
42 | Seccion 42 - Planta Exterior | 427 | EMPATES DE CABLES SOTERRADOS | 4278 | BOBINA (PE) | 427841 | u | 247.51 | 0 | 0 | 247.51 | PARES CON CABLE PARES POLIETILENO SELLAJ E CON BOCINA
42 | Seccion 42 - Planta Exterior | 427 | EMPATES DE CABLES SOTERRADOS | 4278 | BOBINA (PE) | 427842 | u | 277.11 | 0 | 0 | 277.11 | PARES CON CABLE PARES POLIETILENO SELLAJ E CON BOCINA
42 | Seccion 42 - Planta Exterior | 427 | EMPATES DE CABLES SOTERRADOS | 4278 | BOBINA (PE) | 427843 | u | 366.93 | 0 | 0 | 366.93 | PARES CON CABLE PARES POLIETILENO SELLA JE CON BOCINA
42 | Seccion 42 - Planta Exterior | 427 | EMPATES DE CABLES SOTERRADOS | 4278 | BOBINA (PE) | 427844 | u | 577.19 | 0 | 0 | 577.19 | PRES CON CABLE PARES POLIETILENO SELLAJ E CON BOCINA
42 | Seccion 42 - Planta Exterior | 427 | EMPATES DE CABLES SOTERRADOS | 4278 | BOBINA (PE) | 427845 | u | 263.33 | 0 | 0 | 263.33 | PARES CON CABLE PARES POLIETILENO SELLAJ E CON BOCINA
42 | Seccion 42 - Planta Exterior | 427 | EMPATES DE CABLES SOTERRADOS | 4278 | BOBINA (PE) | 427846 | u | 278.64 | 0 | 0 | 278.64 | PARES CON CABLE PARES POLIETILENO SELLAJ E CON BOCINA
42 | Seccion 42 - Planta Exterior | 427 | EMPATES DE CABLES SOTERRADOS | 4278 | BOBINA (PE) | 427847 | u | 327.64 | 0 | 0 | 327.64 | PARES EN CABLE PARES POLIETILENO SELLAJ E CON BOCINA
42 | Seccion 42 - Planta Exterior | 427 | EMPATES DE CABLES SOTERRADOS | 4278 | BOBINA (PE) | 427848 | u | 473.08 | 0 | 0 | 473.08 | PARES CON CABLE PARES POLIETILENO SELLA JE CON BOCINA
42 | Seccion 42 - Planta Exterior | 427 | EMPATES DE CABLES SOTERRADOS | 4278 | BOBINA (PE) | 427849 | u | 760.4 | 0 | 0 | 760.4 | PARES CON CABLE PARES POLIETILENO SELLA JE CON BOCINA
42 | Seccion 42 - Planta Exterior | 427 | EMPATES DE CABLES SOTERRADOS | 4278 | BOBINA (PE) | 427850 | u | 1051.8 | 0 | 0 | 1051.8 | PARES CON CBLE PARES POLIETILENO SELLAJ E CON BOCINA
42 | Seccion 42 - Planta Exterior | 427 | EMPATES DE CABLES SOTERRADOS | 4278 | BOBINA (PE) | 427851 | u | 316.41 | 0 | 0 | 316.41 | PARES CON CABLE PARES POLIETILENO SELLAJ E CON BOCINA
42 | Seccion 42 - Planta Exterior | 427 | EMPATES DE CABLES SOTERRADOS | 4278 | BOBINA (PE) | 427852 | u | 366.93 | 0 | 0 | 366.93 | PARES CONCABLE PARES POLIETILENO SELLAJ E CON BOCINA
42 | Seccion 42 - Planta Exterior | 427 | EMPATES DE CABLES SOTERRADOS | 4278 | BOBINA (PE) | 427853 | u | 508.29 | 0 | 0 | 508.29 | PARES CON CABLE PARES POLIETILENO SELLA JE CON BOCINA
42 | Seccion 42 - Planta Exterior | 427 | EMPATES DE CABLES SOTERRADOS | 4278 | BOBINA (PE) | 427854 | u | 794.59 | 0 | 0 | 794.59 | PARES CON CABLE PARES POLIETILENO SELLA JE CON BOCINA
42 | Seccion 42 - Planta Exterior | 427 | EMPATES DE CABLES SOTERRADOS | 4278 | BOBINA (PE) | 427855 | u | 1085.98 | 0 | 0 | 1085.98 | PARES CON CABLE PARES POLIETILENO SELLA JE CON BOCINA
42 | Seccion 42 - Planta Exterior | 427 | EMPATES DE CABLES SOTERRADOS | 4278 | BOBINA (PE) | 427856 | u | 435.82 | 0 | 0 | 435.82 | PARES CON CABLE PARES POLIETILENO SELL AJE CON BOCINA
42 | Seccion 42 - Planta Exterior | 427 | EMPATES DE CABLES SOTERRADOS | 4278 | BOBINA (PE) | 427857 | u | 577.19 | 0 | 0 | 577.19 | PARES CON CABLE PARES POLIETILENO SELL AJE CON BOCINA
42 | Seccion 42 - Planta Exterior | 427 | EMPATES DE CABLES SOTERRADOS | 4278 | BOBINA (PE) | 427858 | u | 863.49 | 0 | 0 | 863.49 | PARES CON CABLE PARES POLIETILENO SELL AJE CON BOCINA
42 | Seccion 42 - Planta Exterior | 427 | EMPATES DE CABLES SOTERRADOS | 4278 | BOBINA (PE) | 427859 | u | 1154.88 | 0 | 0 | 1154.88 | PARES CON CABLE PARES POLIETILENO SELL AJE CON BOCINA
42 | Seccion 42 - Planta Exterior | 427 | EMPATES DE CABLES SOTERRADOS | 4278 | BOBINA (PE) | 427860 | u | 1529.47 | 0 | 0 | 1529.47 | PARES CON CABLE PARES POLIETILENO SELL AJE CON BOCINA
42 | Seccion 42 - Planta Exterior | 427 | EMPATES DE CABLES SOTERRADOS | 4278 | BOBINA (PE) | 427861 | u | 714.98 | 0 | 0 | 714.98 | PARES CON CABLE PARES POLIETILENO SELL AJE CON BOCINA
42 | Seccion 42 - Planta Exterior | 427 | EMPATES DE CABLES SOTERRADOS | 4278 | BOBINA (PE) | 427862 | u | 1001.28 | 0 | 0 | 1001.28 | PARES CON CABLE PARES POLIETILENO SELL AJE CON BOCINA
42 | Seccion 42 - Planta Exterior | 427 | EMPATES DE CABLES SOTERRADOS | 4278 | BOBINA (PE) | 427863 | u | 1292.67 | 0 | 0 | 1292.67 | PARES CON CABLE PARES POLIETILENO SELL AJE CON BOCINA
42 | Seccion 42 - Planta Exterior | 427 | EMPATES DE CABLES SOTERRADOS | 4278 | BOBINA (PE) | 427864 | u | 1670.32 | 0 | 0 | 1670.32 | PARES CON CABLE PARES POLIETILENO SELL AJE CON BOCINA
42 | Seccion 42 - Planta Exterior | 427 | EMPATES DE CABLES SOTERRADOS | 4278 | BOBINA (PE) | 427865 | u | 1276.86 | 0 | 0 | 1276.86 | PARES CON CABLE PARS POLIETILENO SALLA JE CON BOCINA
42 | Seccion 42 - Planta Exterior | 427 | EMPATES DE CABLES SOTERRADOS | 4278 | BOBINA (PE) | 427866 | u | 1568.25 | 0 | 0 | 1568.25 | PARES CON CABLE PARES POLIETILENO SELL AJE CON BOCINA
42 | Seccion 42 - Planta Exterior | 427 | EMPATES DE CABLES SOTERRADOS | 4278 | BOBINA (PE) | 427867 | u | 2494 | 0 | 0 | 2494 | PARES CON CABLE PARES POLIETILENO SELL AJE CON BOCINA
42 | Seccion 42 - Planta Exterior | 427 | EMPATES DE CABLES SOTERRADOS | 4279 | BOBINA (CON PB) | 427911 | u | 256.69 | 0 | 0 | 256.69 | PARES EN CABLE PARES
42 | Seccion 42 - Planta Exterior | 427 | EMPATES DE CABLES SOTERRADOS | 4279 | BOBINA (CON PB) | 427912 | u | 261.29 | 0 | 0 | 261.29 | PARES EN CABLE PARES
42 | Seccion 42 - Planta Exterior | 427 | EMPATES DE CABLES SOTERRADOS | 4279 | BOBINA (CON PB) | 427913 | u | 290.89 | 0 | 0 | 290.89 | PARES EN CABLE PARES
42 | Seccion 42 - Planta Exterior | 427 | EMPATES DE CABLES SOTERRADOS | 4279 | BOBINA (CON PB) | 427914 | u | 380.71 | 0 | 0 | 380.71 | PARES EN CABLE PARES
42 | Seccion 42 - Planta Exterior | 427 | EMPATES DE CABLES SOTERRADOS | 4279 | BOBINA (CON PB) | 427915 | u | 590.96 | 0 | 0 | 590.96 | PARES EN CABLE PARES
42 | Seccion 42 - Planta Exterior | 427 | EMPATES DE CABLES SOTERRADOS | 4279 | BOBINA (CON PB) | 427916 | u | 279.66 | 0 | 0 | 279.66 | PARES EN CABLE PARES
42 | Seccion 42 - Planta Exterior | 427 | EMPATES DE CABLES SOTERRADOS | 4279 | BOBINA (CON PB) | 427917 | u | 309.26 | 0 | 0 | 309.26 | PARES EN CABLE PARES
42 | Seccion 42 - Planta Exterior | 427 | EMPATES DE CABLES SOTERRADOS | 4279 | BOBINA (CON PB) | 427918 | u | 399.08 | 0 | 0 | 399.08 | PARES EN CABLE PARES
42 | Seccion 42 - Planta Exterior | 427 | EMPATES DE CABLES SOTERRADOS | 4279 | BOBINA (CON PB) | 427919 | u | 327.64 | 0 | 0 | 327.64 | PARES EN CABLE PARES
42 | Seccion 42 - Planta Exterior | 427 | EMPATES DE CABLES SOTERRADOS | 4279 | BOBINA (CON PB) | 427920 | u | 417.45 | 0 | 0 | 417.45 | PARES EN CABLE PARES
42 | Seccion 42 - Planta Exterior | 427 | EMPATES DE CABLES SOTERRADOS | 4279 | BOBINA (CON PB) | 427921 | u | 615.46 | 0 | 0 | 615.46 | PARES EN CABLE PARES
42 | Seccion 42 - Planta Exterior | 427 | EMPATES DE CABLES SOTERRADOS | 4279 | BOBINA (CON PB) | 427922 | u | 374.07 | 0 | 0 | 374.07 | PARES EN CABLE PARES
42 | Seccion 42 - Planta Exterior | 427 | EMPATES DE CABLES SOTERRADOS | 4279 | BOBINA (CON PB) | 427923 | u | 590.96 | 0 | 0 | 590.96 | PARES EN CABLE PARES
42 | Seccion 42 - Planta Exterior | 427 | EMPATES DE CABLES SOTERRADOS | 4279 | BOBINA (CON PB) | 427924 | u | 877.26 | 0 | 0 | 877.26 | PARES EN CABLE PARES
42 | Seccion 42 - Planta Exterior | 427 | EMPATES DE CABLES SOTERRADOS | 4279 | BOBINA (CON PB) | 427925 | u | 751.72 | 0 | 0 | 751.72 | PARES EN CABLE PARES
42 | Seccion 42 - Planta Exterior | 427 | EMPATES DE CABLES SOTERRADOS | 4279 | BOBINA (CON PB) | 427926 | u | 1038.02 | 0 | 0 | 1038.02 | PARES EN CABLE PARES
42 | Seccion 42 - Planta Exterior | 427 | EMPATES DE CABLES SOTERRADOS | 4279 | BOBINA (CON PB) | 427927 | u | 1364.12 | 0 | 0 | 1364.12 | PARES EN CABLE PARES
42 | Seccion 42 - Planta Exterior | 428 | OTROS TRABAJOS | 4281 | DIVERSOS TRABAJOS EN POSTES | 428111 | u | 65.93 | 0 | 0 | 65.93 | POSTE MADERA ENZANCADO
42 | Seccion 42 - Planta Exterior | 428 | OTROS TRABAJOS | 4281 | DIVERSOS TRABAJOS EN POSTES | 428112 | u | 10.72 | 0 | 0 | 10.72 | POSTE ENDEREZADO
42 | Seccion 42 - Planta Exterior | 428 | OTROS TRABAJOS | 4281 | DIVERSOS TRABAJOS EN POSTES | 428113 | u | 75.04 | 0 | 0 | 75.04 | POSTE CORRIDO POR LA BASE
42 | Seccion 42 - Planta Exterior | 428 | OTROS TRABAJOS | 4281 | DIVERSOS TRABAJOS EN POSTES | 428114 | u | 53.6 | 0 | 0 | 53.6 | POSTE RECLAVADO O ENTERRADO A MAYOR PROFUNDIDAD
42 | Seccion 42 - Planta Exterior | 428 | OTROS TRABAJOS | 4281 | DIVERSOS TRABAJOS EN POSTES | 428115 | u | 10.72 | 0 | 0 | 10.72 | POSTE EXISTENTE CORTADO
42 | Seccion 42 - Planta Exterior | 428 | OTROS TRABAJOS | 4281 | DIVERSOS TRABAJOS EN POSTES | 428116 | u | 0.54 | 0 | 0 | 0.54 | POSTE ROTULADO O CHAPA PUESTA AL POSTE
42 | Seccion 42 - Planta Exterior | 428 | OTROS TRABAJOS | 4282 | INST OTROS ACCES O ADITAM P/TENDIDO AEREO Y SOTERRADO | 428211 | u | 1.61 | 0 | 0 | 1.61 | PUNTO FIJO TRANSPOSICION
42 | Seccion 42 - Planta Exterior | 428 | OTROS TRABAJOS | 4282 | INST OTROS ACCES O ADITAM P/TENDIDO AEREO Y SOTERRADO | 428212 | u | 0.8 | 0 | 0 | 0.8 | BRACKET TRANSPOSICION
42 | Seccion 42 - Planta Exterior | 428 | OTROS TRABAJOS | 4282 | INST OTROS ACCES O ADITAM P/TENDIDO AEREO Y SOTERRADO | 428213 | u | 15.31 | 0 | 0 | 15.31 | INSTALAR VIOLIN
42 | Seccion 42 - Planta Exterior | 428 | OTROS TRABAJOS | 4282 | INST OTROS ACCES O ADITAM P/TENDIDO AEREO Y SOTERRADO | 428214 | u | 5.63 | 0 | 0 | 5.63 | INSTALAR ADITAMENTOS A POSTES PARA PONER CRUCETA
42 | Seccion 42 - Planta Exterior | 428 | OTROS TRABAJOS | 4282 | INST OTROS ACCES O ADITAM P/TENDIDO AEREO Y SOTERRADO | 428221 | u | 66.46 | 0 | 0 | 66.46 | ARMAR E INSTALAR PUNTA AEREO
42 | Seccion 42 - Planta Exterior | 428 | OTROS TRABAJOS | 4282 | INST OTROS ACCES O ADITAM P/TENDIDO AEREO Y SOTERRADO | 428222 | u | 4.02 | 0 | 0 | 4.02 | CRUCE AEREO
42 | Seccion 42 - Planta Exterior | 428 | OTROS TRABAJOS | 4282 | INST OTROS ACCES O ADITAM P/TENDIDO AEREO Y SOTERRADO | 428231 | u | 0.27 | 0 | 0 | 0.27 | INSTALAR ALFILER EN CRUCETA MADERA O HIERRO
42 | Seccion 42 - Planta Exterior | 428 | OTROS TRABAJOS | 4282 | INST OTROS ACCES O ADITAM P/TENDIDO AEREO Y SOTERRADO | 428232 | u | 1.61 | 0 | 0 | 1.61 | INSTALAR PERNO
42 | Seccion 42 - Planta Exterior | 428 | OTROS TRABAJOS | 4282 | INST OTROS ACCES O ADITAM P/TENDIDO AEREO Y SOTERRADO | 428233 | u | 2.41 | 0 | 0 | 2.41 | TRANSFERIR PERNO
42 | Seccion 42 - Planta Exterior | 428 | OTROS TRABAJOS | 4282 | INST OTROS ACCES O ADITAM P/TENDIDO AEREO Y SOTERRADO | 428251 | u | 6.43 | 0 | 0 | 6.43 | INSTALAR PASOS Y PORTPASOS SOTERRADOS
42 | Seccion 42 - Planta Exterior | 428 | OTROS TRABAJOS | 4283 | INSTALAR O DESMONTAR OTROS ACCESORIOS O ADITAMENTOS | 428311 | u | 0.27 | 0 | 0 | 0.27 | AISLADOR PARA TENDIDO AEREO Y SOTERRADO
42 | Seccion 42 - Planta Exterior | 428 | OTROS TRABAJOS | 4283 | INSTALAR O DESMONTAR OTROS ACCESORIOS O ADITAMENTOS | 428312 | u | 2.68 | 0 | 0 | 2.68 | PATECA
42 | Seccion 42 - Planta Exterior | 428 | OTROS TRABAJOS | 4283 | INSTALAR O DESMONTAR OTROS ACCESORIOS O ADITAMENTOS | 428313 | u | 0.27 | 0 | 0 | 0.27 | ARO
42 | Seccion 42 - Planta Exterior | 428 | OTROS TRABAJOS | 4284 | CONDUCTOS | 428411 | m | 86.82 | 0 | 1564 | 1650.82 | COLOCACION TUBERIA PLASTICA PVC EMBOC SOTERRADA 2'
42 | Seccion 42 - Planta Exterior | 428 | OTROS TRABAJOS | 4284 | CONDUCTOS | 428412 | m | 108.52 | 0 | 2410 | 2518.52 | COLOCACION TUBERIA PLASTICA PVC EMBOC SOTERRADA 3'
42 | Seccion 42 - Planta Exterior | 428 | OTROS TRABAJOS | 4284 | CONDUCTOS | 428413 | m | 143.79 | 0 | 4813 | 4956.79 | COLOCACION TUBERIA PLASTICA PVC EMBOC SOTERRADA 4'
42 | Seccion 42 - Planta Exterior | 428 | OTROS TRABAJOS | 4286 | PRUEBAS EN LINEAS SOTERRADAS | 428601 | m | 0.8 | 0 | 0 | 0.8 | CONDUCTO NUEVO COMPROBADO
42 | Seccion 42 - Planta Exterior | 428 | OTROS TRABAJOS | 4287 | MEDICIONES | 428711 | u | 71.34 | 0 | 0 | 71.34 | PREVIAS A LA INSTALACION DEL CABLE (HASTA PARES) (TAMBOR)
42 | Seccion 42 - Planta Exterior | 428 | OTROS TRABAJOS | 4287 | MEDICIONES | 428712 | u | 166.46 | 0 | 0 | 166.46 | PREVIAS A LA INSTALACION DEL CABLE (201 A PARES) (TAMBOR)
42 | Seccion 42 - Planta Exterior | 428 | OTROS TRABAJOS | 4287 | MEDICIONES | 428713 | u | 309.14 | 0 | 0 | 309.14 | PREVIAS A LA INSTALACION DEL CABLE (MAS PARES) (TAMBOR)
42 | Seccion 42 - Planta Exterior | 428 | OTROS TRABAJOS | 4287 | MEDICIONES | 428721 | u | 2.98 | 0 | 0 | 2.98 | PREVIAS A LA INSTALACION (BOBINAS, REGENERADORES Y TER- MINALES CABLES) (10 PARES)
42 | Seccion 42 - Planta Exterior | 428 | OTROS TRABAJOS | 4287 | MEDICIONES | 428731 | u | 3.96 | 0 | 0 | 3.96 | DURANTE EL EMPATE (DESDE RACK) (GRUPO PARES)
42 | Seccion 42 - Planta Exterior | 428 | OTROS TRABAJOS | 4287 | MEDICIONES | 428732 | u | 10.34 | 0 | 0 | 10.34 | DURANTE EL EMPATE (DESDE PUNTA A PUNTA) (10 PARES)
42 | Seccion 42 - Planta Exterior | 428 | OTROS TRABAJOS | 4287 | MEDICIONES | 428742 | u | 12.43 | 0 | 0 | 12.43 | FINALES EN TRONCALES (GRUPO PARES)
42 | Seccion 42 - Planta Exterior | 428 | OTROS TRABAJOS | 4287 | MEDICIONES | 428752 | u | 16.56 | 0 | 0 | 16.56 | FINALES EN LOCALES ( GRUPO PARES )
42 | Seccion 42 - Planta Exterior | 428 | OTROS TRABAJOS | 4289 | DE MANTENIMIENTO | 428911 | m | 1.07 | 0 | 0 | 1.07 | LIMPIEZA Y DERILLADO POR M CONDUCTO VIEJO
42 | Seccion 42 - Planta Exterior | 428 | OTROS TRABAJOS | 4289 | DE MANTENIMIENTO | 428912 | u | 13.4 | 0 | 0 | 13.4 | REGISTRO DECIADO AGUA
43 | Seccion 43 - Telecomunicaciones | 430 | DESMONTAJES | 4301 | REMOCION ESTRUCT Y FUERZA CENTRALES PXP Y FTR P/100 LNS | 430101 | m | 22.6 | 0 | 0 | 22.6 | SUPERESTRUCTURA
43 | Seccion 43 - Telecomunicaciones | 430 | DESMONTAJES | 4301 | REMOCION ESTRUCT Y FUERZA CENTRALES PXP Y FTR P/100 LNS | 430102 | u | 15.8 | 0 | 0 | 15.8 | BAY LINE FANDER (1 ARMAZON)
43 | Seccion 43 - Telecomunicaciones | 430 | DESMONTAJES | 4301 | REMOCION ESTRUCT Y FUERZA CENTRALES PXP Y FTR P/100 LNS | 430103 | u | 15.23 | 0 | 0 | 15.23 | BAY CONECTORES (1 BAY)
43 | Seccion 43 - Telecomunicaciones | 430 | DESMONTAJES | 4301 | REMOCION ESTRUCT Y FUERZA CENTRALES PXP Y FTR P/100 LNS | 430104 | u | 6.7 | 0 | 0 | 6.7 | QUITAR FORMA BATERIA Y TIERRA (1 FORMA)
43 | Seccion 43 - Telecomunicaciones | 430 | DESMONTAJES | 4301 | REMOCION ESTRUCT Y FUERZA CENTRALES PXP Y FTR P/100 LNS | 430105 | u | 10.16 | 0 | 0 | 10.16 | TUBERIA TOMACORRIENTE E INTERRUPTOR (3 SALIDA)
43 | Seccion 43 - Telecomunicaciones | 430 | DESMONTAJES | 4301 | REMOCION ESTRUCT Y FUERZA CENTRALES PXP Y FTR P/100 LNS | 430106 | u | 39.5 | 0 | 0 | 39.5 | FILA LINE FENDER
43 | Seccion 43 - Telecomunicaciones | 430 | DESMONTAJES | 4301 | REMOCION ESTRUCT Y FUERZA CENTRALES PXP Y FTR P/100 LNS | 430107 | u | 10.2 | 0 | 0 | 10.2 | BAY SELECTORES (1 CARA)
43 | Seccion 43 - Telecomunicaciones | 430 | DESMONTAJES | 4301 | REMOCION ESTRUCT Y FUERZA CENTRALES PXP Y FTR P/100 LNS | 430108 | u | 5.31 | 0 | 0 | 5.31 | DTA
43 | Seccion 43 - Telecomunicaciones | 430 | DESMONTAJES | 4301 | REMOCION ESTRUCT Y FUERZA CENTRALES PXP Y FTR P/100 LNS | 430109 | u | 5.79 | 0 | 0 | 5.79 | FILA SELECTOR (1 FILA)
43 | Seccion 43 - Telecomunicaciones | 430 | DESMONTAJES | 4301 | REMOCION ESTRUCT Y FUERZA CENTRALES PXP Y FTR P/100 LNS | 430110 | u | 13.4 | 0 | 0 | 13.4 | BANCO SELECTOR (2 BANCOS)
43 | Seccion 43 - Telecomunicaciones | 430 | DESMONTAJES | 4301 | REMOCION ESTRUCT Y FUERZA CENTRALES PXP Y FTR P/100 LNS | 430111 | u | 10.2 | 0 | 0 | 10.2 | ESCALERA (1 ESCALERA)
43 | Seccion 43 - Telecomunicaciones | 430 | DESMONTAJES | 4301 | REMOCION ESTRUCT Y FUERZA CENTRALES PXP Y FTR P/100 LNS | 430112 | m | 15.23 | 0 | 0 | 15.23 | CANAL
43 | Seccion 43 - Telecomunicaciones | 430 | DESMONTAJES | 4301 | REMOCION ESTRUCT Y FUERZA CENTRALES PXP Y FTR P/100 LNS | 430113 | u | 15.23 | 0 | 0 | 15.23 | ANGULAR BASE (3 M)
43 | Seccion 43 - Telecomunicaciones | 430 | DESMONTAJES | 4302 | REMOCION ESTRUCT Y FUERZA DE CENTRALES ROTARY ARM-ARF | 430201 | u | 30.46 | 0 | 0 | 30.46 | VESTIDURA (1 ARMAZON)
43 | Seccion 43 - Telecomunicaciones | 430 | DESMONTAJES | 4302 | REMOCION ESTRUCT Y FUERZA DE CENTRALES ROTARY ARM-ARF | 430202 | u | 30.46 | 0 | 0 | 30.46 | VESTIR EQUIPO C/ARMAZON HIERRO P/SU TRANSPORTACION (1 ARMAZON)
43 | Seccion 43 - Telecomunicaciones | 430 | DESMONTAJES | 4302 | REMOCION ESTRUCT Y FUERZA DE CENTRALES ROTARY ARM-ARF | 430203 | u | 3.05 | 0 | 0 | 3.05 | DESCONEXION DC Y AC (1 ARMAZON)
43 | Seccion 43 - Telecomunicaciones | 430 | DESMONTAJES | 4302 | REMOCION ESTRUCT Y FUERZA DE CENTRALES ROTARY ARM-ARF | 430204 | u | 31.31 | 0 | 0 | 31.31 | LEVANTAR ARMAZON Y PROTEGER EJE VERTICAL (1 ARMAZON)
43 | Seccion 43 - Telecomunicaciones | 430 | DESMONTAJES | 4302 | REMOCION ESTRUCT Y FUERZA DE CENTRALES ROTARY ARM-ARF | 430205 | u | 156.55 | 0 | 0 | 156.55 | BAJAR ARMAZON ROTARY (1 ARMAZON)
43 | Seccion 43 - Telecomunicaciones | 430 | DESMONTAJES | 4302 | REMOCION ESTRUCT Y FUERZA DE CENTRALES ROTARY ARM-ARF | 430206 | u | 31.31 | 0 | 0 | 31.31 | BAJAR ARMAZON CIRCUITOS ENLACE (1 ARMAZON)
43 | Seccion 43 - Telecomunicaciones | 430 | DESMONTAJES | 4302 | REMOCION ESTRUCT Y FUERZA DE CENTRALES ROTARY ARM-ARF | 430207 | u | 15.66 | 0 | 0 | 15.66 | BAJAR ARMAZON REGISTROS ESPECIALES DEL O MISCELAN. (1 ARMAZON)
43 | Seccion 43 - Telecomunicaciones | 430 | DESMONTAJES | 4302 | REMOCION ESTRUCT Y FUERZA DE CENTRALES ROTARY ARM-ARF | 430208 | u | 4.57 | 0 | 0 | 4.57 | EJES
43 | Seccion 43 - Telecomunicaciones | 430 | DESMONTAJES | 4302 | REMOCION ESTRUCT Y FUERZA DE CENTRALES ROTARY ARM-ARF | 430209 | u | 2.28 | 0 | 0 | 2.28 | CHUMACERAS (UNIDAD)
43 | Seccion 43 - Telecomunicaciones | 430 | DESMONTAJES | 4302 | REMOCION ESTRUCT Y FUERZA DE CENTRALES ROTARY ARM-ARF | 430210 | m | 0.91 | 0 | 0 | 0.91 | DEFENSAS
43 | Seccion 43 - Telecomunicaciones | 430 | DESMONTAJES | 4302 | REMOCION ESTRUCT Y FUERZA DE CENTRALES ROTARY ARM-ARF | 430211 | m | 7.62 | 0 | 0 | 7.62 | SACAR Y CORTAR VIGAS Y ANGULARES
43 | Seccion 43 - Telecomunicaciones | 430 | DESMONTAJES | 4302 | REMOCION ESTRUCT Y FUERZA DE CENTRALES ROTARY ARM-ARF | 430212 | u | 78.28 | 0 | 0 | 78.28 | SACAR ANGULAR SUPERIOR,COLUMNA Y VIGA PISO, CORTAR VIGA PISO (1 FILA 10.5 M)
43 | Seccion 43 - Telecomunicaciones | 430 | DESMONTAJES | 4302 | REMOCION ESTRUCT Y FUERZA DE CENTRALES ROTARY ARM-ARF | 430213 | m | 30.46 | 0 | 0 | 30.46 | SUPERESTRUCTURA ROTARY
43 | Seccion 43 - Telecomunicaciones | 430 | DESMONTAJES | 4302 | REMOCION ESTRUCT Y FUERZA DE CENTRALES ROTARY ARM-ARF | 430214 | m | 7.83 | 0 | 0 | 7.83 | CORTAR RUNWAY Y QUITAR TRANQUE
43 | Seccion 43 - Telecomunicaciones | 430 | DESMONTAJES | 4302 | REMOCION ESTRUCT Y FUERZA DE CENTRALES ROTARY ARM-ARF | 430215 | m | 69.81 | 0 | 0 | 69.81 | SUPERESTRUCTURA ARM-ARF
43 | Seccion 43 - Telecomunicaciones | 430 | DESMONTAJES | 4302 | REMOCION ESTRUCT Y FUERZA DE CENTRALES ROTARY ARM-ARF | 430216 | m | 7.62 | 0 | 0 | 7.62 | PLANCHA ALUMINIO EN PISO ARF-ARM
43 | Seccion 43 - Telecomunicaciones | 430 | DESMONTAJES | 4302 | REMOCION ESTRUCT Y FUERZA DE CENTRALES ROTARY ARM-ARF | 430217 | u | 7.62 | 0 | 0 | 7.62 | UNA BASE TRIANGULAR EN PISO ARF-ARM (1 CHAPA)
43 | Seccion 43 - Telecomunicaciones | 430 | DESMONTAJES | 4302 | REMOCION ESTRUCT Y FUERZA DE CENTRALES ROTARY ARM-ARF | 430218 | u | 23.27 | 0 | 0 | 23.27 | UNA COLUMNA ARM-ARF
43 | Seccion 43 - Telecomunicaciones | 430 | DESMONTAJES | 4302 | REMOCION ESTRUCT Y FUERZA DE CENTRALES ROTARY ARM-ARF | 430219 | u | 3.05 | 0 | 0 | 3.05 | UN SOPORTE ARM-ARF
43 | Seccion 43 - Telecomunicaciones | 430 | DESMONTAJES | 4302 | REMOCION ESTRUCT Y FUERZA DE CENTRALES ROTARY ARM-ARF | 430220 | u | 1.22 | 0 | 0 | 1.22 | VARILLA BOLDER ARM-ARF
43 | Seccion 43 - Telecomunicaciones | 430 | DESMONTAJES | 4302 | REMOCION ESTRUCT Y FUERZA DE CENTRALES ROTARY ARM-ARF | 430221 | u | 18.79 | 0 | 0 | 18.79 | CAJA FUSIBLES ARM-ARF
43 | Seccion 43 - Telecomunicaciones | 430 | DESMONTAJES | 4302 | REMOCION ESTRUCT Y FUERZA DE CENTRALES ROTARY ARM-ARF | 430222 | u | 155.13 | 0 | 0 | 155.13 | MAQUINA TONO Y TIMBRE,RELOJES Y SEÑALIZACION VISUAL Y SEVERA ARM-ARF
43 | Seccion 43 - Telecomunicaciones | 430 | DESMONTAJES | 4302 | REMOCION ESTRUCT Y FUERZA DE CENTRALES ROTARY ARM-ARF | 430223 | u | 372.32 | 0 | 0 | 372.32 | UN CDK ARM-ARF
43 | Seccion 43 - Telecomunicaciones | 430 | DESMONTAJES | 4302 | REMOCION ESTRUCT Y FUERZA DE CENTRALES ROTARY ARM-ARF | 430224 | u | 31.31 | 0 | 0 | 31.31 | MESA APERTURA O PRUEBA
43 | Seccion 43 - Telecomunicaciones | 430 | DESMONTAJES | 4302 | REMOCION ESTRUCT Y FUERZA DE CENTRALES ROTARY ARM-ARF | 430225 | u | 40.22 | 0 | 0 | 40.22 | UNA ARMAZON ARF-ARM No. Unidad
43 | Seccion 43 - Telecomunicaciones | 430 | DESMONTAJES | 4302 | REMOCION ESTRUCT Y FUERZA DE CENTRALES ROTARY ARM-ARF | 430226 | u | 48.26 | 0 | 0 | 48.26 | TRANSFORMADOR V ARM-ARF
43 | Seccion 43 - Telecomunicaciones | 430 | DESMONTAJES | 4302 | REMOCION ESTRUCT Y FUERZA DE CENTRALES ROTARY ARM-ARF | 430227 | u | 15.23 | 0 | 0 | 15.23 | GAFETA ARM-ARF
43 | Seccion 43 - Telecomunicaciones | 430 | DESMONTAJES | 4303 | REMOC ESTR CENT CROSSBAR,TELEX,VSTW-50,EQ TX RAD Y COM | 430301 | u | 7.83 | 0 | 0 | 7.83 | UNA ARMAZON RSM Y MOTORES
43 | Seccion 43 - Telecomunicaciones | 430 | DESMONTAJES | 4303 | REMOC ESTR CENT CROSSBAR,TELEX,VSTW-50,EQ TX RAD Y COM | 430302 | u | 3.05 | 0 | 0 | 3.05 | EQUIPO REPARADOR FUSIBLE
43 | Seccion 43 - Telecomunicaciones | 430 | DESMONTAJES | 4303 | REMOC ESTR CENT CROSSBAR,TELEX,VSTW-50,EQ TX RAD Y COM | 430303 | u | 15.23 | 0 | 0 | 15.23 | DESVESTIR UNA ARMAZON
43 | Seccion 43 - Telecomunicaciones | 430 | DESMONTAJES | 4303 | REMOC ESTR CENT CROSSBAR,TELEX,VSTW-50,EQ TX RAD Y COM | 430304 | u | 0.91 | 0 | 0 | 0.91 | CLIP
43 | Seccion 43 - Telecomunicaciones | 430 | DESMONTAJES | 4303 | REMOC ESTR CENT CROSSBAR,TELEX,VSTW-50,EQ TX RAD Y COM | 430305 | u | 7.62 | 0 | 0 | 7.62 | TARRO
43 | Seccion 43 - Telecomunicaciones | 430 | DESMONTAJES | 4303 | REMOC ESTR CENT CROSSBAR,TELEX,VSTW-50,EQ TX RAD Y COM | 430306 | u | 3.05 | 0 | 0 | 3.05 | ARMAZON CIRCUITO ASOCIADO (1 ARMAZON)
43 | Seccion 43 - Telecomunicaciones | 430 | DESMONTAJES | 4303 | REMOC ESTR CENT CROSSBAR,TELEX,VSTW-50,EQ TX RAD Y COM | 430307 | u | 4.57 | 0 | 0 | 4.57 | PANELES SENALIZACION FILA
43 | Seccion 43 - Telecomunicaciones | 430 | DESMONTAJES | 4303 | REMOC ESTR CENT CROSSBAR,TELEX,VSTW-50,EQ TX RAD Y COM | 430308 | u | 15.66 | 0 | 0 | 15.66 | MESA PRUEBA CONMUTACION
43 | Seccion 43 - Telecomunicaciones | 430 | DESMONTAJES | 4303 | REMOC ESTR CENT CROSSBAR,TELEX,VSTW-50,EQ TX RAD Y COM | 430309 | u | 6.09 | 0 | 0 | 6.09 | UNA ARMAZON RSV, METRO Y SELECTOR TELEX Y VSTW-50
43 | Seccion 43 - Telecomunicaciones | 430 | DESMONTAJES | 4303 | REMOC ESTR CENT CROSSBAR,TELEX,VSTW-50,EQ TX RAD Y COM | 430310 | u | 23.27 | 0 | 0 | 23.27 | UNA ARMAZON TV,GV Y PRESELECTOR TELEX VSTW-50 Y EQUIPOS TRANSMISION
43 | Seccion 43 - Telecomunicaciones | 430 | DESMONTAJES | 4303 | REMOC ESTR CENT CROSSBAR,TELEX,VSTW-50,EQ TX RAD Y COM | 430311 | m | 15.51 | 0 | 0 | 15.51 | ANGULARES, BASES Y COLUMNAS
43 | Seccion 43 - Telecomunicaciones | 430 | DESMONTAJES | 4303 | REMOC ESTR CENT CROSSBAR,TELEX,VSTW-50,EQ TX RAD Y COM | 430312 | u | 96.5 | 0 | 0 | 96.5 | ORGANIZAR Y EMBALAR UNIDADES (1 GABINETE)
43 | Seccion 43 - Telecomunicaciones | 430 | DESMONTAJES | 4303 | REMOC ESTR CENT CROSSBAR,TELEX,VSTW-50,EQ TX RAD Y COM | 430313 | u | 91.65 | 0 | 0 | 91.65 | GABINETE RE PUNTO A PUNTO
43 | Seccion 43 - Telecomunicaciones | 430 | DESMONTAJES | 4303 | REMOC ESTR CENT CROSSBAR,TELEX,VSTW-50,EQ TX RAD Y COM | 430314 | u | 1505.73 | 0 | 0 | 1505.73 | TX TV 5-10 KW
43 | Seccion 43 - Telecomunicaciones | 430 | DESMONTAJES | 4303 | REMOC ESTR CENT CROSSBAR,TELEX,VSTW-50,EQ TX RAD Y COM | 430315 | m | 2.28 | 0 | 0 | 2.28 | DESVESTIR CANALES O BANDEJAS
43 | Seccion 43 - Telecomunicaciones | 430 | DESMONTAJES | 4303 | REMOC ESTR CENT CROSSBAR,TELEX,VSTW-50,EQ TX RAD Y COM | 430316 | u | 4.57 | 0 | 0 | 4.57 | DESCONEXION PANELES SENAL FILA (1 PANEL)
43 | Seccion 43 - Telecomunicaciones | 430 | DESMONTAJES | 4303 | REMOC ESTR CENT CROSSBAR,TELEX,VSTW-50,EQ TX RAD Y COM | 430317 | u | 4.57 | 0 | 0 | 4.57 | DESCONEXION ALARMA EN MDF (1 COLUMNA)
43 | Seccion 43 - Telecomunicaciones | 430 | DESMONTAJES | 4303 | REMOC ESTR CENT CROSSBAR,TELEX,VSTW-50,EQ TX RAD Y COM | 430318 | u | 1.52 | 0 | 0 | 1.52 | BLOCK PROTECTOR EN MDF (1 BLOCK)
43 | Seccion 43 - Telecomunicaciones | 430 | DESMONTAJES | 4303 | REMOC ESTR CENT CROSSBAR,TELEX,VSTW-50,EQ TX RAD Y COM | 430319 | u | 0.76 | 0 | 0 | 0.76 | BLOCK PINES EN IDF O MDF (1 BLOCK)
43 | Seccion 43 - Telecomunicaciones | 430 | DESMONTAJES | 4303 | REMOC ESTR CENT CROSSBAR,TELEX,VSTW-50,EQ TX RAD Y COM | 430320 | m | 15.23 | 0 | 0 | 15.23 | CANALES O BANDEJAS
43 | Seccion 43 - Telecomunicaciones | 430 | DESMONTAJES | 4303 | REMOC ESTR CENT CROSSBAR,TELEX,VSTW-50,EQ TX RAD Y COM | 430321 | u | 15.23 | 0 | 0 | 15.23 | MDF PARED (1 COLUMNA)
43 | Seccion 43 - Telecomunicaciones | 430 | DESMONTAJES | 4303 | REMOC ESTR CENT CROSSBAR,TELEX,VSTW-50,EQ TX RAD Y COM | 430322 | u | 2.03 | 0 | 0 | 2.03 | IDF (1 COLUMNA)
43 | Seccion 43 - Telecomunicaciones | 430 | DESMONTAJES | 4303 | REMOC ESTR CENT CROSSBAR,TELEX,VSTW-50,EQ TX RAD Y COM | 430323 | u | 22.85 | 0 | 0 | 22.85 | MDF (1 COLUMNA)
43 | Seccion 43 - Telecomunicaciones | 430 | DESMONTAJES | 4303 | REMOC ESTR CENT CROSSBAR,TELEX,VSTW-50,EQ TX RAD Y COM | 430324 | m | 7.62 | 0 | 0 | 7.62 | RUNWAY DESDE 15' HASTA 24'
43 | Seccion 43 - Telecomunicaciones | 430 | DESMONTAJES | 4303 | REMOC ESTR CENT CROSSBAR,TELEX,VSTW-50,EQ TX RAD Y COM | 430325 | m | 4.57 | 0 | 0 | 4.57 | RUNWAY DESDE 4' HASTA 12'
43 | Seccion 43 - Telecomunicaciones | 430 | DESMONTAJES | 4303 | REMOC ESTR CENT CROSSBAR,TELEX,VSTW-50,EQ TX RAD Y COM | 430326 | m | 15.51 | 0 | 0 | 15.51 | SUPERESTRUCTURA
43 | Seccion 43 - Telecomunicaciones | 430 | DESMONTAJES | 4303 | REMOC ESTR CENT CROSSBAR,TELEX,VSTW-50,EQ TX RAD Y COM | 430327 | u | 15.23 | 0 | 0 | 15.23 | DESVESTIR UNA POSICION OPERADORA
43 | Seccion 43 - Telecomunicaciones | 430 | DESMONTAJES | 4303 | REMOC ESTR CENT CROSSBAR,TELEX,VSTW-50,EQ TX RAD Y COM | 430328 | u | 22.85 | 0 | 0 | 22.85 | DESCONECTAR ALIMENTACION UNA POSICION OPERADORA
43 | Seccion 43 - Telecomunicaciones | 430 | DESMONTAJES | 4303 | REMOC ESTR CENT CROSSBAR,TELEX,VSTW-50,EQ TX RAD Y COM | 430329 | u | 31.03 | 0 | 0 | 31.03 | UNA POSICION OPERADORA
43 | Seccion 43 - Telecomunicaciones | 430 | DESMONTAJES | 4303 | REMOC ESTR CENT CROSSBAR,TELEX,VSTW-50,EQ TX RAD Y COM | 430330 | u | 15.23 | 0 | 0 | 15.23 | DESCONEXION FUSIBLES EN UNA ARMAZON CIRCUITOS ASOCIADOS
43 | Seccion 43 - Telecomunicaciones | 430 | DESMONTAJES | 4303 | REMOC ESTR CENT CROSSBAR,TELEX,VSTW-50,EQ TX RAD Y COM | 430331 | u | 15.23 | 0 | 0 | 15.23 | DESCONEXION ALIMENTACION UN MOUNTING
43 | Seccion 43 - Telecomunicaciones | 430 | DESMONTAJES | 4303 | REMOC ESTR CENT CROSSBAR,TELEX,VSTW-50,EQ TX RAD Y COM | 430332 | u | 7.62 | 0 | 0 | 7.62 | DESCONEXION UN MOUNTING
43 | Seccion 43 - Telecomunicaciones | 430 | DESMONTAJES | 4303 | REMOC ESTR CENT CROSSBAR,TELEX,VSTW-50,EQ TX RAD Y COM | 430333 | u | 30.46 | 0 | 0 | 30.46 | UNA ARMAZON CIRCUITOS ASOCIADOS
43 | Seccion 43 - Telecomunicaciones | 430 | DESMONTAJES | 4303 | REMOC ESTR CENT CROSSBAR,TELEX,VSTW-50,EQ TX RAD Y COM | 430334 | u | 1.27 | 0 | 0 | 1.27 | SACAR CABLE RUNWAY HASTA CONDUCTORES POR M
43 | Seccion 43 - Telecomunicaciones | 430 | DESMONTAJES | 4303 | REMOC ESTR CENT CROSSBAR,TELEX,VSTW-50,EQ TX RAD Y COM | 430335 | u | 1.78 | 0 | 0 | 1.78 | SACAR CABLE RUNWAY MAYOR CONDUCTORES POR M
43 | Seccion 43 - Telecomunicaciones | 430 | DESMONTAJES | 4303 | REMOC ESTR CENT CROSSBAR,TELEX,VSTW-50,EQ TX RAD Y COM | 430336 | u | 0.51 | 0 | 0 | 0.51 | SACAR CABLE BANDEJA CANAL HASTA CONDUCTORES M
43 | Seccion 43 - Telecomunicaciones | 430 | DESMONTAJES | 4303 | REMOC ESTR CENT CROSSBAR,TELEX,VSTW-50,EQ TX RAD Y COM | 430337 | u | 1.02 | 0 | 0 | 1.02 | SACAR CABLE CANAL MAYOR CONDUCTORES POR M
43 | Seccion 43 - Telecomunicaciones | 430 | DESMONTAJES | 4303 | REMOC ESTR CENT CROSSBAR,TELEX,VSTW-50,EQ TX RAD Y COM | 430338 | u | 3.81 | 0 | 0 | 3.81 | LIMPIAR BLOCK PINES POR PINES No. Unidad
43 | Seccion 43 - Telecomunicaciones | 431 | CICLOS DE PRUEBA CENT. DE CONM. TELEF. Y TELEG. | 4311 | CICLOS DE PRUEBA EN CENTRALES PRIVADAS | 431101 | u | 135.52 | 0 | 0 | 135.52 | PRUEBA TRONCOS (100 LNS) (1 CICLO)
43 | Seccion 43 - Telecomunicaciones | 431 | CICLOS DE PRUEBA CENT. DE CONM. TELEF. Y TELEG. | 4311 | CICLOS DE PRUEBA EN CENTRALES PRIVADAS | 431102 | u | 118.58 | 0 | 0 | 118.58 | PRUEBA REGISTROS (100 LNS)(1 CICLO)
43 | Seccion 43 - Telecomunicaciones | 431 | CICLOS DE PRUEBA CENT. DE CONM. TELEF. Y TELEG. | 4311 | CICLOS DE PRUEBA EN CENTRALES PRIVADAS | 431103 | u | 67.76 | 0 | 0 | 67.76 | PRUEBA MARKER (100 LNS)(1 CICLO)
43 | Seccion 43 - Telecomunicaciones | 431 | CICLOS DE PRUEBA CENT. DE CONM. TELEF. Y TELEG. | 4311 | CICLOS DE PRUEBA EN CENTRALES PRIVADAS | 431104 | u | 67.76 | 0 | 0 | 67.76 | PRUEBA UNA UNIDAD POSICION (1 CICLO)
43 | Seccion 43 - Telecomunicaciones | 431 | CICLOS DE PRUEBA CENT. DE CONM. TELEF. Y TELEG. | 4311 | CICLOS DE PRUEBA EN CENTRALES PRIVADAS | 431105 | u | 169.4 | 0 | 0 | 169.4 | PRUEBA ICT (1 CICLO)
43 | Seccion 43 - Telecomunicaciones | 431 | CICLOS DE PRUEBA CENT. DE CONM. TELEF. Y TELEG. | 4311 | CICLOS DE PRUEBA EN CENTRALES PRIVADAS | 431106 | u | 135.52 | 0 | 0 | 135.52 | PRUEBA ATTENDAM (100 LNS)(1 CICLO)
43 | Seccion 43 - Telecomunicaciones | 431 | CICLOS DE PRUEBA CENT. DE CONM. TELEF. Y TELEG. | 4311 | CICLOS DE PRUEBA EN CENTRALES PRIVADAS | 431107 | u | 101.64 | 0 | 0 | 101.64 | PRUEBA TONOS Y SENALES (1 CICLO)
43 | Seccion 43 - Telecomunicaciones | 431 | CICLOS DE PRUEBA CENT. DE CONM. TELEF. Y TELEG. | 4311 | CICLOS DE PRUEBA EN CENTRALES PRIVADAS | 431108 | u | 254.1 | 0 | 0 | 254.1 | PRUEBA MANUAL CIRCUITO CONTROL (CA-1002)(1 CICLO)
43 | Seccion 43 - Telecomunicaciones | 431 | CICLOS DE PRUEBA CENT. DE CONM. TELEF. Y TELEG. | 4311 | CICLOS DE PRUEBA EN CENTRALES PRIVADAS | 431109 | u | 254.1 | 0 | 0 | 254.1 | DESIGNACION ENLACES (CA-1002)(1 CICLO)
43 | Seccion 43 - Telecomunicaciones | 431 | CICLOS DE PRUEBA CENT. DE CONM. TELEF. Y TELEG. | 4311 | CICLOS DE PRUEBA EN CENTRALES PRIVADAS | 431110 | u | 355.74 | 0 | 0 | 355.74 | PRUEBA CONEXION EN SERIE (CA-1002)(1 CICLO)
43 | Seccion 43 - Telecomunicaciones | 431 | CICLOS DE PRUEBA CENT. DE CONM. TELEF. Y TELEG. | 4311 | CICLOS DE PRUEBA EN CENTRALES PRIVADAS | 431111 | u | 254.1 | 0 | 0 | 254.1 | PRUEBA MAGNETOS MARCADORES (CA-1002)(1 CICLO)
43 | Seccion 43 - Telecomunicaciones | 431 | CICLOS DE PRUEBA CENT. DE CONM. TELEF. Y TELEG. | 4311 | CICLOS DE PRUEBA EN CENTRALES PRIVADAS | 431112 | u | 635.26 | 0 | 0 | 635.26 | PRUEBA CIRCUITOS ELECTRONICOS (CA-1002)(1 CICLO)
43 | Seccion 43 - Telecomunicaciones | 431 | CICLOS DE PRUEBA CENT. DE CONM. TELEF. Y TELEG. | 4311 | CICLOS DE PRUEBA EN CENTRALES PRIVADAS | 431113 | u | 254.1 | 0 | 0 | 254.1 | PRUEBA ENLACE BA (CA-1002)(1 CICLO)
43 | Seccion 43 - Telecomunicaciones | 431 | CICLOS DE PRUEBA CENT. DE CONM. TELEF. Y TELEG. | 4311 | CICLOS DE PRUEBA EN CENTRALES PRIVADAS | 431114 | u | 254.1 | 0 | 0 | 254.1 | PRUEBA ENLACE CB (CA-1002)(1 CICLO)
43 | Seccion 43 - Telecomunicaciones | 431 | CICLOS DE PRUEBA CENT. DE CONM. TELEF. Y TELEG. | 4311 | CICLOS DE PRUEBA EN CENTRALES PRIVADAS | 431115 | u | 254.1 | 0 | 0 | 254.1 | PRUEBA ENLACE DC (CA-1002)(1 CICLO)
43 | Seccion 43 - Telecomunicaciones | 431 | CICLOS DE PRUEBA CENT. DE CONM. TELEF. Y TELEG. | 4311 | CICLOS DE PRUEBA EN CENTRALES PRIVADAS | 431116 | u | 355.74 | 0 | 0 | 355.74 | PRUEBA ENLACE BK (CA-1002)(1 CICLO)
43 | Seccion 43 - Telecomunicaciones | 431 | CICLOS DE PRUEBA CENT. DE CONM. TELEF. Y TELEG. | 4311 | CICLOS DE PRUEBA EN CENTRALES PRIVADAS | 431117 | u | 355.74 | 0 | 0 | 355.74 | PRUEBA ENLACE ED (CA-1002)(1 CICLO)
43 | Seccion 43 - Telecomunicaciones | 431 | CICLOS DE PRUEBA CENT. DE CONM. TELEF. Y TELEG. | 4311 | CICLOS DE PRUEBA EN CENTRALES PRIVADAS | 431118 | u | 355.74 | 0 | 0 | 355.74 | PRUEBA PUENTE CC-1 (CA-1002)(1 CICLO)
43 | Seccion 43 - Telecomunicaciones | 431 | CICLOS DE PRUEBA CENT. DE CONM. TELEF. Y TELEG. | 4311 | CICLOS DE PRUEBA EN CENTRALES PRIVADAS | 431119 | u | 813.12 | 0 | 0 | 813.12 | PRUEBA TRONCOS (CA-1002)(1 CICLO)
43 | Seccion 43 - Telecomunicaciones | 431 | CICLOS DE PRUEBA CENT. DE CONM. TELEF. Y TELEG. | 4311 | CICLOS DE PRUEBA EN CENTRALES PRIVADAS | 431120 | u | 186.34 | 0 | 0 | 186.34 | PRUEBA ENLACE (1 CICLO)
43 | Seccion 43 - Telecomunicaciones | 431 | CICLOS DE PRUEBA CENT. DE CONM. TELEF. Y TELEG. | 4311 | CICLOS DE PRUEBA EN CENTRALES PRIVADAS | 431121 | u | 135.52 | 0 | 0 | 135.52 | PRUEBA DIRECCIONES (1 CICLO)
43 | Seccion 43 - Telecomunicaciones | 431 | CICLOS DE PRUEBA CENT. DE CONM. TELEF. Y TELEG. | 4311 | CICLOS DE PRUEBA EN CENTRALES PRIVADAS | 431122 | u | 186.34 | 0 | 0 | 186.34 | PRUEBA CONECTORES (1 CICLO)
43 | Seccion 43 - Telecomunicaciones | 431 | CICLOS DE PRUEBA CENT. DE CONM. TELEF. Y TELEG. | 4311 | CICLOS DE PRUEBA EN CENTRALES PRIVADAS | 431123 | u | 38.12 | 0 | 0 | 38.12 | PRUEBA CONECTIVOS Y PUENTES (1 CONECTIVO)
43 | Seccion 43 - Telecomunicaciones | 431 | CICLOS DE PRUEBA CENT. DE CONM. TELEF. Y TELEG. | 4311 | CICLOS DE PRUEBA EN CENTRALES PRIVADAS | 431124 | u | 38.12 | 0 | 0 | 38.12 | PRUEBA ALARMAS (1 CICLO)
43 | Seccion 43 - Telecomunicaciones | 431 | CICLOS DE PRUEBA CENT. DE CONM. TELEF. Y TELEG. | 4311 | CICLOS DE PRUEBA EN CENTRALES PRIVADAS | 431125 | u | 33.88 | 0 | 0 | 33.88 | PRUEBAS RELATIVAS (CROSS-POINT)(1 LINEA)
43 | Seccion 43 - Telecomunicaciones | 431 | CICLOS DE PRUEBA CENT. DE CONM. TELEF. Y TELEG. | 4311 | CICLOS DE PRUEBA EN CENTRALES PRIVADAS | 431126 | u | 271.04 | 0 | 0 | 271.04 | PRUEBAS RELATIVAS POR GRUPOS O DECENAS (CROSS -POINT) (10 LINEAS)
43 | Seccion 43 - Telecomunicaciones | 431 | CICLOS DE PRUEBA CENT. DE CONM. TELEF. Y TELEG. | 4311 | CICLOS DE PRUEBA EN CENTRALES PRIVADAS | 431127 | u | 67.76 | 0 | 0 | 67.76 | PRUEBA CIRCUITOS,AVE,NVE,K-224,A,B,M, CON ATTENDAM Y NIVEL NO HABILITADO (1 CIRCUITO)
43 | Seccion 43 - Telecomunicaciones | 431 | CICLOS DE PRUEBA CENT. DE CONM. TELEF. Y TELEG. | 4312 | CICLOS DE PRUEBAS EN CENTRALES PUBLICAS | 431201 | u | 11.3 | 0 | 0 | 11.3 | AJUSTE Y PRUEBA INDIVIDUAL CONECTORES (1 CONECTIVO)
43 | Seccion 43 - Telecomunicaciones | 431 | CICLOS DE PRUEBA CENT. DE CONM. TELEF. Y TELEG. | 4312 | CICLOS DE PRUEBAS EN CENTRALES PUBLICAS | 431202 | u | 11.3 | 0 | 0 | 11.3 | AJUSTE Y PRUEBA INDIVIDUAL EN SELECTORES (1 SELECTOR)
43 | Seccion 43 - Telecomunicaciones | 431 | CICLOS DE PRUEBA CENT. DE CONM. TELEF. Y TELEG. | 4312 | CICLOS DE PRUEBAS EN CENTRALES PUBLICAS | 431203 | u | 7.06 | 0 | 0 | 7.06 | AJUSTE Y PRUEBA INDIVIDUAL PRESELECTORES (1 PRESELEC TOR)
43 | Seccion 43 - Telecomunicaciones | 431 | CICLOS DE PRUEBA CENT. DE CONM. TELEF. Y TELEG. | 4312 | CICLOS DE PRUEBAS EN CENTRALES PUBLICAS | 431204 | u | 67.76 | 0 | 0 | 67.76 | PRUEBA SELECTORES CON LA CAJA (1 ARMAZON)
43 | Seccion 43 - Telecomunicaciones | 431 | CICLOS DE PRUEBA CENT. DE CONM. TELEF. Y TELEG. | 4312 | CICLOS DE PRUEBAS EN CENTRALES PUBLICAS | 431205 | u | 67.76 | 0 | 0 | 67.76 | PRUEBA CONECTORES CON LA CAJA (1 ARMAZON)
43 | Seccion 43 - Telecomunicaciones | 431 | CICLOS DE PRUEBA CENT. DE CONM. TELEF. Y TELEG. | 4312 | CICLOS DE PRUEBAS EN CENTRALES PUBLICAS | 431206 | u | 135.52 | 0 | 0 | 135.52 | PRUEBA PRESELECTORES CON LA CAJA (1 ARMAZON)
43 | Seccion 43 - Telecomunicaciones | 431 | CICLOS DE PRUEBA CENT. DE CONM. TELEF. Y TELEG. | 4312 | CICLOS DE PRUEBAS EN CENTRALES PUBLICAS | 431207 | u | 5.64 | 0 | 0 | 5.64 | AJUSTE Y PRUEBA REPETIDORES CON LA CAJA (1 CIRCUITO)
43 | Seccion 43 - Telecomunicaciones | 431 | CICLOS DE PRUEBA CENT. DE CONM. TELEF. Y TELEG. | 4312 | CICLOS DE PRUEBAS EN CENTRALES PUBLICAS | 431208 | u | 3.38 | 0 | 0 | 3.38 | PRUEBA REPETIDORES VS (1 CIRCUITO) (1 CICLO)
43 | Seccion 43 - Telecomunicaciones | 431 | CICLOS DE PRUEBA CENT. DE CONM. TELEF. Y TELEG. | 4312 | CICLOS DE PRUEBAS EN CENTRALES PUBLICAS | 431209 | u | 1.36 | 0 | 0 | 1.36 | PRUEBA METROS (10 METROS)
43 | Seccion 43 - Telecomunicaciones | 431 | CICLOS DE PRUEBA CENT. DE CONM. TELEF. Y TELEG. | 4312 | CICLOS DE PRUEBAS EN CENTRALES PUBLICAS | 431210 | u | 5.76 | 0 | 0 | 5.76 | PRUEBA ALARMAS Y SENALES (1 ARMAZON)
43 | Seccion 43 - Telecomunicaciones | 431 | CICLOS DE PRUEBA CENT. DE CONM. TELEF. Y TELEG. | 4312 | CICLOS DE PRUEBAS EN CENTRALES PUBLICAS | 431211 | u | 208.36 | 0 | 0 | 208.36 | PRUEBA ARMAZON TV-2 (1 CICLO)
43 | Seccion 43 - Telecomunicaciones | 431 | CICLOS DE PRUEBA CENT. DE CONM. TELEF. Y TELEG. | 4312 | CICLOS DE PRUEBAS EN CENTRALES PUBLICAS | 431212 | u | 141.12 | 0 | 0 | 141.12 | PRUEBA PRIMER G.V. (1 ARMAZON) (1 CICLO) No. Unidad
43 | Seccion 43 - Telecomunicaciones | 431 | CICLOS DE PRUEBA CENT. DE CONM. TELEF. Y TELEG. | 4312 | CICLOS DE PRUEBAS EN CENTRALES PUBLICAS | 431213 | u | 101.64 | 0 | 0 | 101.64 | PRUEBA PRIMER G.V. (1 ARMAZON) (2DO. CICLO)
43 | Seccion 43 - Telecomunicaciones | 431 | CICLOS DE PRUEBA CENT. DE CONM. TELEF. Y TELEG. | 4312 | CICLOS DE PRUEBAS EN CENTRALES PUBLICAS | 431214 | u | 3.52 | 0 | 0 | 3.52 | PRUEBA SPUSG, SPUSK, LUS 2/3 Y 3/3 (I CICLO) (1 CIR- CUITO)
43 | Seccion 43 - Telecomunicaciones | 431 | CICLOS DE PRUEBA CENT. DE CONM. TELEF. Y TELEG. | 4312 | CICLOS DE PRUEBAS EN CENTRALES PUBLICAS | 431215 | u | 2.83 | 0 | 0 | 2.83 | PRUEBA SPUSG, SPUSK, LUS 2/3 Y 3/3 (II CICLO) (1 CIR CUITO)
43 | Seccion 43 - Telecomunicaciones | 431 | CICLOS DE PRUEBA CENT. DE CONM. TELEF. Y TELEG. | 4312 | CICLOS DE PRUEBAS EN CENTRALES PUBLICAS | 431216 | u | 3.38 | 0 | 0 | 3.38 | PRUEBA TFUSG, TFUSK (1 CICLO) (1 CIRCUITO)
43 | Seccion 43 - Telecomunicaciones | 431 | CICLOS DE PRUEBA CENT. DE CONM. TELEF. Y TELEG. | 4312 | CICLOS DE PRUEBAS EN CENTRALES PUBLICAS | 431217 | u | 338.8 | 0 | 0 | 338.8 | PRUEBA II G.V (I CICLO) (1 ARMAZON)
43 | Seccion 43 - Telecomunicaciones | 431 | CICLOS DE PRUEBA CENT. DE CONM. TELEF. Y TELEG. | 4312 | CICLOS DE PRUEBAS EN CENTRALES PUBLICAS | 431218 | u | 271.04 | 0 | 0 | 271.04 | PRUEBA II G.V (II CICLO) (1 ARMAZON)
43 | Seccion 43 - Telecomunicaciones | 431 | CICLOS DE PRUEBA CENT. DE CONM. TELEF. Y TELEG. | 4312 | CICLOS DE PRUEBAS EN CENTRALES PUBLICAS | 431219 | u | 3.38 | 0 | 0 | 3.38 | PRUEBA REPETIDORES BD-US (I CICLO) (1 CIRCUITO)
43 | Seccion 43 - Telecomunicaciones | 431 | CICLOS DE PRUEBA CENT. DE CONM. TELEF. Y TELEG. | 4312 | CICLOS DE PRUEBAS EN CENTRALES PUBLICAS | 431220 | u | 3.38 | 0 | 0 | 3.38 | PRUEBA REPETIDORES ZUS (I CICLO) (1 CIRCUITO)
43 | Seccion 43 - Telecomunicaciones | 431 | CICLOS DE PRUEBA CENT. DE CONM. TELEF. Y TELEG. | 4312 | CICLOS DE PRUEBAS EN CENTRALES PUBLICAS | 431221 | u | 169.4 | 0 | 0 | 169.4 | PRUEBA ARMAZON TV-1 (I CICLO) (1 ARMAZON)
43 | Seccion 43 - Telecomunicaciones | 431 | CICLOS DE PRUEBA CENT. DE CONM. TELEF. Y TELEG. | 4312 | CICLOS DE PRUEBAS EN CENTRALES PUBLICAS | 431222 | u | 135.52 | 0 | 0 | 135.52 | PRUEBA ARMAZON TV-1 (II CICLO) (1 ARMAZON)
43 | Seccion 43 - Telecomunicaciones | 431 | CICLOS DE PRUEBA CENT. DE CONM. TELEF. Y TELEG. | 4312 | CICLOS DE PRUEBAS EN CENTRALES PUBLICAS | 431223 | u | 118.58 | 0 | 0 | 118.58 | PRUEBA ARMAZON VGV-1 (I CICLO) (1 ARMAZON)
43 | Seccion 43 - Telecomunicaciones | 431 | CICLOS DE PRUEBA CENT. DE CONM. TELEF. Y TELEG. | 4312 | CICLOS DE PRUEBAS EN CENTRALES PUBLICAS | 431224 | u | 84.7 | 0 | 0 | 84.7 | PRUEBA ARMAZON VGV-1 (II CICLO) (1 ARMAZON)
43 | Seccion 43 - Telecomunicaciones | 431 | CICLOS DE PRUEBA CENT. DE CONM. TELEF. Y TELEG. | 4312 | CICLOS DE PRUEBAS EN CENTRALES PUBLICAS | 431225 | u | 16.94 | 0 | 0 | 16.94 | PRUEBA REPETIDORES VS-1, LFD (I CICLO) (1 CIRCUITO)
43 | Seccion 43 - Telecomunicaciones | 431 | CICLOS DE PRUEBA CENT. DE CONM. TELEF. Y TELEG. | 4312 | CICLOS DE PRUEBAS EN CENTRALES PUBLICAS | 431226 | u | 16.94 | 0 | 0 | 16.94 | PRUEBA ARMAZONES UGV Y REPETIDORES LUS (I CICLO) (1 CIRCUITO)
43 | Seccion 43 - Telecomunicaciones | 431 | CICLOS DE PRUEBA CENT. DE CONM. TELEF. Y TELEG. | 4312 | CICLOS DE PRUEBAS EN CENTRALES PUBLICAS | 431227 | u | 101.64 | 0 | 0 | 101.64 | PRUEBA VTA (I CICLO) (1 ARMAZON)
43 | Seccion 43 - Telecomunicaciones | 431 | CICLOS DE PRUEBA CENT. DE CONM. TELEF. Y TELEG. | 4312 | CICLOS DE PRUEBAS EN CENTRALES PUBLICAS | 431228 | u | 4.24 | 0 | 0 | 4.24 | AJUSTE RELEVADORES TELEGRAFICOS (1 RELEVADOR)
43 | Seccion 43 - Telecomunicaciones | 431 | CICLOS DE PRUEBA CENT. DE CONM. TELEF. Y TELEG. | 4312 | CICLOS DE PRUEBAS EN CENTRALES PUBLICAS | 431229 | u | 33.88 | 0 | 0 | 33.88 | PRUEBA CIRCUITOS ZZZ (1 CIRCUITO)
43 | Seccion 43 - Telecomunicaciones | 431 | CICLOS DE PRUEBA CENT. DE CONM. TELEF. Y TELEG. | 4312 | CICLOS DE PRUEBAS EN CENTRALES PUBLICAS | 431230 | u | 338.8 | 0 | 0 | 338.8 | PRUEBA CIRCUITOS BKA (1 ARMAZON)
43 | Seccion 43 - Telecomunicaciones | 431 | CICLOS DE PRUEBA CENT. DE CONM. TELEF. Y TELEG. | 4312 | CICLOS DE PRUEBAS EN CENTRALES PUBLICAS | 431231 | u | 0.56 | 0 | 0 | 0.56 | PRUEBA METROS (TELEX, TGX) (1 METRO)
43 | Seccion 43 - Telecomunicaciones | 431 | CICLOS DE PRUEBA CENT. DE CONM. TELEF. Y TELEG. | 4312 | CICLOS DE PRUEBAS EN CENTRALES PUBLICAS | 431232 | u | 42.36 | 0 | 0 | 42.36 | AJUSTE CHUCHOS (1 CHUCHO)
43 | Seccion 43 - Telecomunicaciones | 431 | CICLOS DE PRUEBA CENT. DE CONM. TELEF. Y TELEG. | 4312 | CICLOS DE PRUEBAS EN CENTRALES PUBLICAS | 431233 | u | 1.69 | 0 | 0 | 1.69 | AJUSTE RELEVADORES (1 RELEVADOR)
43 | Seccion 43 - Telecomunicaciones | 431 | CICLOS DE PRUEBA CENT. DE CONM. TELEF. Y TELEG. | 4312 | CICLOS DE PRUEBAS EN CENTRALES PUBLICAS | 431234 | u | 694.54 | 0 | 0 | 694.54 | AJUSTE MARKERT Y CIRCUITO INTERMEDIO ABONADOS (1 CICLO)
43 | Seccion 43 - Telecomunicaciones | 431 | CICLOS DE PRUEBA CENT. DE CONM. TELEF. Y TELEG. | 4312 | CICLOS DE PRUEBAS EN CENTRALES PUBLICAS | 431235 | u | 194.81 | 0 | 0 | 194.81 | PRUEBA CIRCUITO ALARMA, SENALIZACION Y DEFECTOGRA FO (1 ARMAZON)
43 | Seccion 43 - Telecomunicaciones | 431 | CICLOS DE PRUEBA CENT. DE CONM. TELEF. Y TELEG. | 4312 | CICLOS DE PRUEBAS EN CENTRALES PUBLICAS | 431236 | u | 201.25 | 0 | 0 | 201.25 | PRUEBA CIRCUITO ABONADOS (100 ABONADOS)(1 CICLO)
43 | Seccion 43 - Telecomunicaciones | 431 | CICLOS DE PRUEBA CENT. DE CONM. TELEF. Y TELEG. | 4312 | CICLOS DE PRUEBAS EN CENTRALES PUBLICAS | 431237 | u | 56.41 | 0 | 0 | 56.41 | PRUEBA CIRCUITO INTERMEDIO ABONADOS (1 CIRCUITO)
43 | Seccion 43 - Telecomunicaciones | 431 | CICLOS DE PRUEBA CENT. DE CONM. TELEF. Y TELEG. | 4312 | CICLOS DE PRUEBAS EN CENTRALES PUBLICAS | 431238 | u | 115.75 | 0 | 0 | 115.75 | PRUEBA UN CIRCUITO REGISTRO (1 CICLO)
43 | Seccion 43 - Telecomunicaciones | 431 | CICLOS DE PRUEBA CENT. DE CONM. TELEF. Y TELEG. | 4312 | CICLOS DE PRUEBAS EN CENTRALES PUBLICAS | 431239 | u | 12.76 | 0 | 0 | 12.76 | PRUEBA UN CIRCUITO TRONCO OPERADORA (1 CICLO)
43 | Seccion 43 - Telecomunicaciones | 431 | CICLOS DE PRUEBA CENT. DE CONM. TELEF. Y TELEG. | 4312 | CICLOS DE PRUEBAS EN CENTRALES PUBLICAS | 431240 | u | 8.47 | 0 | 0 | 8.47 | PRUEBA UN CIRCUITO TRONCO UNIDIRECCIONAL Y TRIDIM ENSIONAL (1 CIRCUITO)
43 | Seccion 43 - Telecomunicaciones | 431 | CICLOS DE PRUEBA CENT. DE CONM. TELEF. Y TELEG. | 4312 | CICLOS DE PRUEBAS EN CENTRALES PUBLICAS | 431241 | u | 28.29 | 0 | 0 | 28.29 | PRUEBA BANCOS P X P (1 BANCO)
43 | Seccion 43 - Telecomunicaciones | 431 | CICLOS DE PRUEBA CENT. DE CONM. TELEF. Y TELEG. | 4312 | CICLOS DE PRUEBAS EN CENTRALES PUBLICAS | 431242 | u | 16.94 | 0 | 0 | 16.94 | PRUEBA CADENA LINE FINDER (1 CICLO)
43 | Seccion 43 - Telecomunicaciones | 431 | CICLOS DE PRUEBA CENT. DE CONM. TELEF. Y TELEG. | 4312 | CICLOS DE PRUEBAS EN CENTRALES PUBLICAS | 431243 | u | 67.76 | 0 | 0 | 67.76 | PRUEBA CAPTURA LINE FINDER (1 MAQUINA) (1 CICLO)
43 | Seccion 43 - Telecomunicaciones | 431 | CICLOS DE PRUEBA CENT. DE CONM. TELEF. Y TELEG. | 4312 | CICLOS DE PRUEBAS EN CENTRALES PUBLICAS | 431244 | u | 4.24 | 0 | 0 | 4.24 | PRUEBA SELECTORES P X P (1 CICLO)
43 | Seccion 43 - Telecomunicaciones | 431 | CICLOS DE PRUEBA CENT. DE CONM. TELEF. Y TELEG. | 4312 | CICLOS DE PRUEBAS EN CENTRALES PUBLICAS | 431245 | u | 2.83 | 0 | 0 | 2.83 | PRUEBA CONECTORES P X P (1 CICLO)
43 | Seccion 43 - Telecomunicaciones | 431 | CICLOS DE PRUEBA CENT. DE CONM. TELEF. Y TELEG. | 4312 | CICLOS DE PRUEBAS EN CENTRALES PUBLICAS | 431246 | u | 2.83 | 0 | 0 | 2.83 | PRUEBA REPETIDORES P X P (1 CICLO)
43 | Seccion 43 - Telecomunicaciones | 431 | CICLOS DE PRUEBA CENT. DE CONM. TELEF. Y TELEG. | 4312 | CICLOS DE PRUEBAS EN CENTRALES PUBLICAS | 431247 | u | 0.85 | 0 | 0 | 0.85 | AJUSTE WIPER (1 UNIDAD)
43 | Seccion 43 - Telecomunicaciones | 431 | CICLOS DE PRUEBA CENT. DE CONM. TELEF. Y TELEG. | 4312 | CICLOS DE PRUEBAS EN CENTRALES PUBLICAS | 431248 | u | 0.85 | 0 | 0 | 0.85 | AJUSTE WIPER VERTICAL (I UNIDAD)
43 | Seccion 43 - Telecomunicaciones | 431 | CICLOS DE PRUEBA CENT. DE CONM. TELEF. Y TELEG. | 4313 | PRUEBA A POSICIONES DE OPERADORAS | 431301 | u | 16.94 | 0 | 0 | 16.94 | PRUEBA CORDON Y LLAVE
43 | Seccion 43 - Telecomunicaciones | 431 | CICLOS DE PRUEBA CENT. DE CONM. TELEF. Y TELEG. | 4313 | PRUEBA A POSICIONES DE OPERADORAS | 431302 | u | 4.8 | 0 | 0 | 4.8 | PRUEBA DISCO
43 | Seccion 43 - Telecomunicaciones | 431 | CICLOS DE PRUEBA CENT. DE CONM. TELEF. Y TELEG. | 4313 | PRUEBA A POSICIONES DE OPERADORAS | 431303 | u | 35.24 | 0 | 0 | 35.24 | PRUEBA METROS
43 | Seccion 43 - Telecomunicaciones | 431 | CICLOS DE PRUEBA CENT. DE CONM. TELEF. Y TELEG. | 4313 | PRUEBA A POSICIONES DE OPERADORAS | 431304 | u | 4.57 | 0 | 0 | 4.57 | PRUEBA JACK
43 | Seccion 43 - Telecomunicaciones | 431 | CICLOS DE PRUEBA CENT. DE CONM. TELEF. Y TELEG. | 4313 | PRUEBA A POSICIONES DE OPERADORAS | 431305 | u | 2.83 | 0 | 0 | 2.83 | PRUEBA VISUAL (1 TIRA)
43 | Seccion 43 - Telecomunicaciones | 431 | CICLOS DE PRUEBA CENT. DE CONM. TELEF. Y TELEG. | 4313 | PRUEBA A POSICIONES DE OPERADORAS | 431306 | u | 2.83 | 0 | 0 | 2.83 | PRUEBA JACK OPERADORA (1 JACK)
43 | Seccion 43 - Telecomunicaciones | 431 | CICLOS DE PRUEBA CENT. DE CONM. TELEF. Y TELEG. | 4313 | PRUEBA A POSICIONES DE OPERADORAS | 431307 | u | 135.52 | 0 | 0 | 135.52 | PRUEBA FRENTE PIZARRA (1 POSICION)
43 | Seccion 43 - Telecomunicaciones | 431 | CICLOS DE PRUEBA CENT. DE CONM. TELEF. Y TELEG. | 4313 | PRUEBA A POSICIONES DE OPERADORAS | 431308 | u | 2.83 | 0 | 0 | 2.83 | PRUEBA TIRA JACK (1 JACK)
43 | Seccion 43 - Telecomunicaciones | 431 | CICLOS DE PRUEBA CENT. DE CONM. TELEF. Y TELEG. | 4313 | PRUEBA A POSICIONES DE OPERADORAS | 431309 | u | 50.82 | 0 | 0 | 50.82 | PRUEBA TECLADO
43 | Seccion 43 - Telecomunicaciones | 431 | CICLOS DE PRUEBA CENT. DE CONM. TELEF. Y TELEG. | 4313 | PRUEBA A POSICIONES DE OPERADORAS | 431310 | u | 304.92 | 0 | 0 | 304.92 | MEDICION Y AJUSTE MESA PRUEBA
43 | Seccion 43 - Telecomunicaciones | 431 | CICLOS DE PRUEBA CENT. DE CONM. TELEF. Y TELEG. | 4319 | AJUSTE, ELIMINACION DE INTERRUPCIONES Y TRABAJOS VARIOS | 431901 | u | 271.04 | 0 | 0 | 271.04 | AJUSTE Y ELIMINACION INTERRUPCIONES EN POSICIONES C.D (1 POSICION)
43 | Seccion 43 - Telecomunicaciones | 431 | CICLOS DE PRUEBA CENT. DE CONM. TELEF. Y TELEG. | 4319 | AJUSTE, ELIMINACION DE INTERRUPCIONES Y TRABAJOS VARIOS | 431902 | u | 101.64 | 0 | 0 | 101.64 | AJUSTE Y ELIMINACION INTERRUPCIONES EN CENTRALES PRI VADAS (100 LINEAS)
43 | Seccion 43 - Telecomunicaciones | 431 | CICLOS DE PRUEBA CENT. DE CONM. TELEF. Y TELEG. | 4319 | AJUSTE, ELIMINACION DE INTERRUPCIONES Y TRABAJOS VARIOS | 431903 | u | 1821.06 | 0 | 0 | 1821.06 | AJUSTE Y ELIMINACION INTERRUPCIONES EN CENTRALES CA- (100 LINEAS)
43 | Seccion 43 - Telecomunicaciones | 431 | CICLOS DE PRUEBA CENT. DE CONM. TELEF. Y TELEG. | 4319 | AJUSTE, ELIMINACION DE INTERRUPCIONES Y TRABAJOS VARIOS | 431904 | u | 284.88 | 0 | 0 | 284.88 | AJUSTE Y ELIMINACION INTERRUPCIONES EN P X P (1 MAQUINA) (1 CICLO)
43 | Seccion 43 - Telecomunicaciones | 431 | CICLOS DE PRUEBA CENT. DE CONM. TELEF. Y TELEG. | 4319 | AJUSTE, ELIMINACION DE INTERRUPCIONES Y TRABAJOS VARIOS | 431905 | u | 291.7 | 0 | 0 | 291.7 | AJUSTE Y ELIMINACION INTERRUPCIONES EN CENTRALES CRO SS-BAK (1 ARMAZON) (1 CICLO)
43 | Seccion 43 - Telecomunicaciones | 431 | CICLOS DE PRUEBA CENT. DE CONM. TELEF. Y TELEG. | 4319 | AJUSTE, ELIMINACION DE INTERRUPCIONES Y TRABAJOS VARIOS | 431906 | u | 271.04 | 0 | 0 | 271.04 | CAMBIO BANCOS SELECTORES (100 PUNTOS)
43 | Seccion 43 - Telecomunicaciones | 431 | CICLOS DE PRUEBA CENT. DE CONM. TELEF. Y TELEG. | 4319 | AJUSTE, ELIMINACION DE INTERRUPCIONES Y TRABAJOS VARIOS | 431907 | u | 542.08 | 0 | 0 | 542.08 | CAMBIO BANCO SELECTORES (200 PUNTOS)
43 | Seccion 43 - Telecomunicaciones | 431 | CICLOS DE PRUEBA CENT. DE CONM. TELEF. Y TELEG. | 4319 | AJUSTE, ELIMINACION DE INTERRUPCIONES Y TRABAJOS VARIOS | 431908 | u | 271.04 | 0 | 0 | 271.04 | CAMBIO BANCO CONECTORES (100 PUNTOS)
43 | Seccion 43 - Telecomunicaciones | 431 | CICLOS DE PRUEBA CENT. DE CONM. TELEF. Y TELEG. | 4319 | AJUSTE, ELIMINACION DE INTERRUPCIONES Y TRABAJOS VARIOS | 431909 | u | 1084.16 | 0 | 0 | 1084.16 | CAMBIAO BANCO LINE FANDER
43 | Seccion 43 - Telecomunicaciones | 431 | CICLOS DE PRUEBA CENT. DE CONM. TELEF. Y TELEG. | 4319 | AJUSTE, ELIMINACION DE INTERRUPCIONES Y TRABAJOS VARIOS | 431910 | u | 5.08 | 0 | 0 | 5.08 | MODIFICACION Y CONEXION METROS
43 | Seccion 43 - Telecomunicaciones | 431 | CICLOS DE PRUEBA CENT. DE CONM. TELEF. Y TELEG. | 4319 | AJUSTE, ELIMINACION DE INTERRUPCIONES Y TRABAJOS VARIOS | 431911 | u | 76.24 | 0 | 0 | 76.24 | CABLEAJE, CONEXION, AJUSTE Y PUESTA EN MARCHA CIR CUITO CLR, RL, BC, I, TC, T O M
43 | Seccion 43 - Telecomunicaciones | 431 | CICLOS DE PRUEBA CENT. DE CONM. TELEF. Y TELEG. | 4319 | AJUSTE, ELIMINACION DE INTERRUPCIONES Y TRABAJOS VARIOS | 431912 | u | 76.24 | 0 | 0 | 76.24 | CABLEAJE, CONEXION AJUSTE Y PUESTA EN MARCHA UN CIRC UITO RD, OF Y CIRCUITOS ESPECIALES
43 | Seccion 43 - Telecomunicaciones | 432 | CABLEAJE, COSTURA Y DISTRIBUCION | 4321 | HACER TARJETAS | 432101 | u | 0.29 | 0 | 0 | 0.29 | TARJETAS POR ORDEN NUMERICO (1 TARJETA)
43 | Seccion 43 - Telecomunicaciones | 432 | CABLEAJE, COSTURA Y DISTRIBUCION | 4321 | HACER TARJETAS | 432102 | u | 0.56 | 0 | 0 | 0.56 | HACER TARJETAS POR PROYECTO (1 TARJETA)
43 | Seccion 43 - Telecomunicaciones | 432 | CABLEAJE, COSTURA Y DISTRIBUCION | 4321 | HACER TARJETAS | 432103 | u | 0.53 | 0 | 0 | 0.53 | COLOCAR TARJETAS (1 TARJETA)
43 | Seccion 43 - Telecomunicaciones | 432 | CABLEAJE, COSTURA Y DISTRIBUCION | 4322 | TIRAR CABLE DE PLANTA INTERIOR | 432201 | m | 0.57 | 0 | 0 | 0.57 | TIRAR CABLE BLINDADO O COAXIAL HASTA MM DIAM
43 | Seccion 43 - Telecomunicaciones | 432 | CABLEAJE, COSTURA Y DISTRIBUCION | 4322 | TIRAR CABLE DE PLANTA INTERIOR | 432202 | m | 1 | 0 | 0 | 1 | TIRAR CABLE COAXIAL HASTA MM DIAM Y MULTICONDUCTOR COND
43 | Seccion 43 - Telecomunicaciones | 432 | CABLEAJE, COSTURA Y DISTRIBUCION | 4322 | TIRAR CABLE DE PLANTA INTERIOR | 432203 | m | 0.83 | 0 | 0 | 0.83 | TIRAR CABLE MULTICONDUCTOR 51-199 COND O CABLE COAXIAL MAYOR MM
43 | Seccion 43 - Telecomunicaciones | 432 | CABLEAJE, COSTURA Y DISTRIBUCION | 4322 | TIRAR CABLE DE PLANTA INTERIOR | 432204 | m | 1.25 | 0 | 0 | 1.25 | TIRAR CABLE MULTICONDUCTOR MAS CONDUCTORES
43 | Seccion 43 - Telecomunicaciones | 432 | CABLEAJE, COSTURA Y DISTRIBUCION | 4322 | TIRAR CABLE DE PLANTA INTERIOR | 432205 | m | 17.96 | 0 | 0 | 17.96 | TIRAR LINEA RIGIDA TV
43 | Seccion 43 - Telecomunicaciones | 432 | CABLEAJE, COSTURA Y DISTRIBUCION | 4323 | COSER CABLE DE PLANTA INTERIOR | 432301 | m | 0.8 | 0 | 0 | 0.8 | COSER CABLE BLINDADO O COAXIAL (DIAM MM)
43 | Seccion 43 - Telecomunicaciones | 432 | CABLEAJE, COSTURA Y DISTRIBUCION | 4323 | COSER CABLE DE PLANTA INTERIOR | 432302 | m | 0.94 | 0 | 0 | 0.94 | COSER CABLE COAXIAL DIAM HASTA MM Y MULTICONDUCTOR (10-50 COND)
43 | Seccion 43 - Telecomunicaciones | 432 | CABLEAJE, COSTURA Y DISTRIBUCION | 4323 | COSER CABLE DE PLANTA INTERIOR | 432303 | m | 1.07 | 0 | 0 | 1.07 | COSER CABLE COAXIAL DIAM MAS MM Y MULTICONDUCTOR (51-199 COND)
43 | Seccion 43 - Telecomunicaciones | 432 | CABLEAJE, COSTURA Y DISTRIBUCION | 4323 | COSER CABLE DE PLANTA INTERIOR | 432304 | m | 1.34 | 0 | 0 | 1.34 | COSER CABLE MULTICONDUCTOR MAS CONDUCTORES
43 | Seccion 43 - Telecomunicaciones | 432 | CABLEAJE, COSTURA Y DISTRIBUCION | 4323 | COSER CABLE DE PLANTA INTERIOR | 432305 | m | 0.8 | 0 | 0 | 0.8 | AMARRAR CABLE EN CANAL
43 | Seccion 43 - Telecomunicaciones | 432 | CABLEAJE, COSTURA Y DISTRIBUCION | 4324 | DISTRIBUCION DE EQUIPOS | 432401 | u | 2.05 | 0 | 0 | 2.05 | DISTRIBUCION EN PISOS, SHELF O ITAGES (50 COND)
43 | Seccion 43 - Telecomunicaciones | 432 | CABLEAJE, COSTURA Y DISTRIBUCION | 4324 | DISTRIBUCION DE EQUIPOS | 432402 | u | 6.43 | 0 | 0 | 6.43 | DISTRIBUIR FORMAS EN PLANTILLAS (1 PLANTILLA)
43 | Seccion 43 - Telecomunicaciones | 432 | CABLEAJE, COSTURA Y DISTRIBUCION | 4324 | DISTRIBUCION DE EQUIPOS | 432403 | u | 1.61 | 0 | 0 | 1.61 | DISTRIBUIR POR NIVELES (1 NIVEL)
43 | Seccion 43 - Telecomunicaciones | 432 | CABLEAJE, COSTURA Y DISTRIBUCION | 4324 | DISTRIBUCION DE EQUIPOS | 432404 | u | 4.02 | 0 | 0 | 4.02 | DISTRIBUIR UN BLOCK PINES (100 COND)
43 | Seccion 43 - Telecomunicaciones | 432 | CABLEAJE, COSTURA Y DISTRIBUCION | 4324 | DISTRIBUCION DE EQUIPOS | 432405 | u | 10.73 | 0 | 0 | 10.73 | DISTRIBUIR POR HOJAS NO CORRIDO (100 COND)
43 | Seccion 43 - Telecomunicaciones | 432 | CABLEAJE, COSTURA Y DISTRIBUCION | 4325 | PELAR CABLE Y HACER CABEZA | 432501 | u | 1.13 | 0 | 0 | 1.13 | PELAR CABLE MULTICONDUCTOR Y HACER CABEZA
43 | Seccion 43 - Telecomunicaciones | 432 | CABLEAJE, COSTURA Y DISTRIBUCION | 4325 | PELAR CABLE Y HACER CABEZA | 432502 | u | 0.54 | 0 | 0 | 0.54 | PELAR CABLE BLINDADO UN PAR (1 CABLE)
43 | Seccion 43 - Telecomunicaciones | 432 | CABLEAJE, COSTURA Y DISTRIBUCION | 4325 | PELAR CABLE Y HACER CABEZA | 432503 | u | 0.8 | 0 | 0 | 0.8 | PELAR CABLE COAXIAL HASTA MM DIAM (1 CABLE)
43 | Seccion 43 - Telecomunicaciones | 432 | CABLEAJE, COSTURA Y DISTRIBUCION | 4325 | PELAR CABLE Y HACER CABEZA | 432504 | u | 1.07 | 0 | 0 | 1.07 | PELAR CABLE COAXIAL MAS MM DIAM (1 CABLE)
43 | Seccion 43 - Telecomunicaciones | 432 | CABLEAJE, COSTURA Y DISTRIBUCION | 4326 | PROBAR CABLE DISTRIBUIDOR, 2 TERMINALES | 432601 | u | 2.2 | 0 | 0 | 2.2 | PRUEBA CONTINUIDAD POR CORRIDO (100 COND)
43 | Seccion 43 - Telecomunicaciones | 432 | CABLEAJE, COSTURA Y DISTRIBUCION | 4326 | PROBAR CABLE DISTRIBUIDOR, 2 TERMINALES | 432602 | u | 8.26 | 0 | 0 | 8.26 | PRUEBA CONTINUIDAD POR HOJAS CONEXIONES (100 COND
43 | Seccion 43 - Telecomunicaciones | 432 | CABLEAJE, COSTURA Y DISTRIBUCION | 4327 | TIRAR JACK Y ATENUADORES | 432701 | u | 2.73 | 0 | 0 | 2.73 | QUITAR TIRAS JACKS Y DOBLAR PINES (1 TIRA)
43 | Seccion 43 - Telecomunicaciones | 432 | CABLEAJE, COSTURA Y DISTRIBUCION | 4327 | TIRAR JACK Y ATENUADORES | 432702 | u | 1.29 | 0 | 0 | 1.29 | COLOCAR TIRAS JACKS (1 TIRA)
43 | Seccion 43 - Telecomunicaciones | 432 | CABLEAJE, COSTURA Y DISTRIBUCION | 4327 | TIRAR JACK Y ATENUADORES | 432703 | u | 1.34 | 0 | 0 | 1.34 | HACER Y COLOCAR ATENUADORES (1 ATENUADOR)
43 | Seccion 43 - Telecomunicaciones | 433 | CONEXION Y SOLDADURA | 4331 | CONECTORES Y FICHAS | 433101 | u | 2.82 | 0 | 0 | 2.82 | HACER CONECTOR COAXIAL CABLE HASTA MM DIAM (INTER NACIONAL)
43 | Seccion 43 - Telecomunicaciones | 433 | CONEXION Y SOLDADURA | 4331 | CONECTORES Y FICHAS | 433102 | u | 4.24 | 0 | 0 | 4.24 | HACER CONECTOR COAXIAL CABLE HASTA MM DIAM (RUSO)
43 | Seccion 43 - Telecomunicaciones | 433 | CONEXION Y SOLDADURA | 4331 | CONECTORES Y FICHAS | 433103 | u | 0.56 | 0 | 0 | 0.56 | HACER CONECTOR COAXIAL CABLE HASTA MM DIAM (HECHO A PRESION)
43 | Seccion 43 - Telecomunicaciones | 433 | CONEXION Y SOLDADURA | 4331 | CONECTORES Y FICHAS | 433104 | u | 1.13 | 0 | 0 | 1.13 | HACER CONECTOR COAXIAL CABLE HELIAX,STIROFLEX ,ESPUMA O SIMILAR
43 | Seccion 43 - Telecomunicaciones | 433 | CONEXION Y SOLDADURA | 4331 | CONECTORES Y FICHAS | 433105 | u | 1.69 | 0 | 0 | 1.69 | HACER CONECTOR COAXIAL CABLE MAS MM DIAM (RG-17 O SIMILAR)
43 | Seccion 43 - Telecomunicaciones | 433 | CONEXION Y SOLDADURA | 4331 | CONECTORES Y FICHAS | 433106 | u | 4.24 | 0 | 0 | 4.24 | HACER FICHAS CON CABLES BLINDADOS (5 CABLES)
43 | Seccion 43 - Telecomunicaciones | 433 | CONEXION Y SOLDADURA | 4332 | CONECTAR POR CODIGO CORRIDO | 433201 | u | 4.56 | 0 | 0 | 4.56 | CONECTAR EN BLOQUES (100 COND C/DIAMETRO HASTA MM)
43 | Seccion 43 - Telecomunicaciones | 433 | CONEXION Y SOLDADURA | 4332 | CONECTAR POR CODIGO CORRIDO | 433202 | u | 6.16 | 0 | 0 | 6.16 | CONECTAR POR HOJAS NO CORRIDO (100 COND C/DIAMETRO HTA 0.7 MM)
43 | Seccion 43 - Telecomunicaciones | 433 | CONEXION Y SOLDADURA | 4332 | CONECTAR POR CODIGO CORRIDO | 433203 | u | 2.68 | 0 | 0 | 2.68 | CONECTAR EN BLOQUES TIPO KRONE O SIMILAR (100 COND)
43 | Seccion 43 - Telecomunicaciones | 433 | CONEXION Y SOLDADURA | 4332 | CONECTAR POR CODIGO CORRIDO | 433204 | u | 3.22 | 0 | 0 | 3.22 | CONECTAR EN BLOQUES TIPO WRAPPER (100 COND)
43 | Seccion 43 - Telecomunicaciones | 433 | CONEXION Y SOLDADURA | 4333 | CONEXION EN EQUIPOS | 433301 | u | 10.73 | 0 | 0 | 10.73 | CONECTAR EN PISOS O SHELF (100 CONDUCTORES)
43 | Seccion 43 - Telecomunicaciones | 433 | CONEXION Y SOLDADURA | 4333 | CONEXION EN EQUIPOS | 433302 | u | 14.47 | 0 | 0 | 14.47 | CONECTAR Y SOLDAR A PISOS O SHELF (100 CONDUCTORES)
43 | Seccion 43 - Telecomunicaciones | 433 | CONEXION Y SOLDADURA | 4333 | CONEXION EN EQUIPOS | 433303 | u | 12.86 | 0 | 0 | 12.86 | CONECTAR Y SOLDAR EN CORONAS (100 CONDUCTORES)
43 | Seccion 43 - Telecomunicaciones | 433 | CONEXION Y SOLDADURA | 4334 | PRUEBA, ELIMINACION DE INTERRUPCIONES | 433401 | u | 2.82 | 0 | 0 | 2.82 | PROBAR CONTINUIDAD TERMINALES CONECTADAS (100 COND
43 | Seccion 43 - Telecomunicaciones | 433 | CONEXION Y SOLDADURA | 4334 | PRUEBA, ELIMINACION DE INTERRUPCIONES | 433402 | u | 0.56 | 0 | 0 | 0.56 | ELIMINAR INTERRUPCIONES LA CONEXION
43 | Seccion 43 - Telecomunicaciones | 433 | CONEXION Y SOLDADURA | 4334 | PRUEBA, ELIMINACION DE INTERRUPCIONES | 433403 | u | 7.24 | 0 | 0 | 7.24 | SOLDAR BLOCK TERMINAL (100 CONDUCTORES)
43 | Seccion 43 - Telecomunicaciones | 433 | CONEXION Y SOLDADURA | 4334 | PRUEBA, ELIMINACION DE INTERRUPCIONES | 433404 | u | 8.84 | 0 | 0 | 8.84 | SOLDAR EN EQUIPOS (100 CONDUCTORES)
43 | Seccion 43 - Telecomunicaciones | 433 | CONEXION Y SOLDADURA | 4334 | PRUEBA, ELIMINACION DE INTERRUPCIONES | 433405 | u | 2.82 | 0 | 0 | 2.82 | PRUEBA CABLE DESPUES SOLDADO (100 CONDUCTORES)
43 | Seccion 43 - Telecomunicaciones | 433 | CONEXION Y SOLDADURA | 4334 | PRUEBA, ELIMINACION DE INTERRUPCIONES | 433406 | u | 1.41 | 0 | 0 | 1.41 | PRUEBA JACK CABLEADO
43 | Seccion 43 - Telecomunicaciones | 433 | CONEXION Y SOLDADURA | 4339 | CONEXIONES VARIAS | 433901 | u | 1.41 | 0 | 0 | 1.41 | CONECTAR UN CABLE BLINDADO A UN TERMINAL
43 | Seccion 43 - Telecomunicaciones | 433 | CONEXION Y SOLDADURA | 4339 | CONEXIONES VARIAS | 433902 | u | 1.38 | 0 | 0 | 1.38 | TIRAR JUMPER COND, CONECTAR Y SOLDAR (1 JUMPER)
43 | Seccion 43 - Telecomunicaciones | 433 | CONEXION Y SOLDADURA | 4339 | CONEXIONES VARIAS | 433903 | u | 2.08 | 0 | 0 | 2.08 | TIRAR JUMPER COND, CONECTAR Y SOLDAR (1 JUMPER)
43 | Seccion 43 - Telecomunicaciones | 433 | CONEXION Y SOLDADURA | 4339 | CONEXIONES VARIAS | 433904 | u | 2.2 | 0 | 0 | 2.2 | TIRAR JUMPER COND, CONECTAR Y SOLDAR (1 JUMPER)
43 | Seccion 43 - Telecomunicaciones | 433 | CONEXION Y SOLDADURA | 4339 | CONEXIONES VARIAS | 433905 | u | 2.32 | 0 | 0 | 2.32 | TIRAR JUMPER COND, CONECTAR Y SOLDAR
43 | Seccion 43 - Telecomunicaciones | 433 | CONEXION Y SOLDADURA | 4339 | CONEXIONES VARIAS | 433906 | u | 2.82 | 0 | 0 | 2.82 | MODIFICAR CANALES TELEFONICOS (1 CANAL)
43 | Seccion 43 - Telecomunicaciones | 433 | CONEXION Y SOLDADURA | 4339 | CONEXIONES VARIAS | 433907 | u | 3.39 | 0 | 0 | 3.39 | MODIFICAR HIBRIDOS HIBRIDO)
43 | Seccion 43 - Telecomunicaciones | 434 | PRUEBA ELECTRICA | 4341 | REVISION VISUAL | 434101 | u | 8.47 | 0 | 0 | 8.47 | REVISION TAPAS Y ACCESORIOS (1 GABINETE)
43 | Seccion 43 - Telecomunicaciones | 434 | PRUEBA ELECTRICA | 4341 | REVISION VISUAL | 434102 | u | 8.47 | 0 | 0 | 8.47 | REVISION FUSIBLES,BOMBILLOS Y PANTALLAS (1 GABINETE)
43 | Seccion 43 - Telecomunicaciones | 434 | PRUEBA ELECTRICA | 4342 | MEDICIONES DE VOLTAJE | 434201 | u | 542.08 | 0 | 0 | 542.08 | SUPERVISION Y REVISION DEL SISTEMA TIERRA
43 | Seccion 43 - Telecomunicaciones | 434 | PRUEBA ELECTRICA | 4342 | MEDICIONES DE VOLTAJE | 434202 | u | 8.47 | 0 | 0 | 8.47 | MEDIR VOLTAJE EXTERNO (1 GABINETE)
43 | Seccion 43 - Telecomunicaciones | 434 | PRUEBA ELECTRICA | 4342 | MEDICIONES DE VOLTAJE | 434203 | u | 8.47 | 0 | 0 | 8.47 | PONER FUENTES Y MEDIR VOLTAJES INTERNOS (1 GABINETE)
43 | Seccion 43 - Telecomunicaciones | 434 | PRUEBA ELECTRICA | 4342 | MEDICIONES DE VOLTAJE | 434204 | u | 16.94 | 0 | 0 | 16.94 | PROBAR LAS ALARMAS DEL EQUIPO (1 GABINETE)
43 | Seccion 43 - Telecomunicaciones | 435 | MONTAJE DE ESTRUCTURA PARA EQUIPOS TELECOMUN. | 4351 | MONTAJE DE ESTRUCTURA DE CENTRALES FTR | 435101 | m | 32.17 | 0 | 0 | 32.17 | COLOCACION SALIDA DC HACIA LAS ARMAZONES
43 | Seccion 43 - Telecomunicaciones | 435 | MONTAJE DE ESTRUCTURA PARA EQUIPOS TELECOMUN. | 4351 | MONTAJE DE ESTRUCTURA DE CENTRALES FTR | 435102 | u | 32.16 | 0 | 0 | 32.16 | INSTALACION Y CONEXION DC EN ARMAZONES (1 BAJADA)
43 | Seccion 43 - Telecomunicaciones | 435 | MONTAJE DE ESTRUCTURA PARA EQUIPOS TELECOMUN. | 4351 | MONTAJE DE ESTRUCTURA DE CENTRALES FTR | 435103 | u | 93.92 | 0 | 0 | 93.92 | MONTAJE FILA Y BANCO SELECTORES (1 BANCO)
43 | Seccion 43 - Telecomunicaciones | 435 | MONTAJE DE ESTRUCTURA PARA EQUIPOS TELECOMUN. | 4351 | MONTAJE DE ESTRUCTURA DE CENTRALES FTR | 435104 | u | 234.96 | 0 | 0 | 234.96 | MONTAJE FILA BUSCADOR LINEA A
43 | Seccion 43 - Telecomunicaciones | 435 | MONTAJE DE ESTRUCTURA PARA EQUIPOS TELECOMUN. | 4351 | MONTAJE DE ESTRUCTURA DE CENTRALES FTR | 435105 | u | 162.12 | 0 | 0 | 162.12 | MONTAJE FILA BUSCADOR LINEA B
43 | Seccion 43 - Telecomunicaciones | 435 | MONTAJE DE ESTRUCTURA PARA EQUIPOS TELECOMUN. | 4351 | MONTAJE DE ESTRUCTURA DE CENTRALES FTR | 435106 | u | 131.09 | 0 | 0 | 131.09 | MONTAJE FILA BUSCADOR LINEA C
43 | Seccion 43 - Telecomunicaciones | 435 | MONTAJE DE ESTRUCTURA PARA EQUIPOS TELECOMUN. | 4351 | MONTAJE DE ESTRUCTURA DE CENTRALES FTR | 435107 | u | 45.63 | 0 | 0 | 45.63 | MONTAJE FILA REPETIDORES (1 REPETIDOR)
43 | Seccion 43 - Telecomunicaciones | 435 | MONTAJE DE ESTRUCTURA PARA EQUIPOS TELECOMUN. | 4351 | MONTAJE DE ESTRUCTURA DE CENTRALES FTR | 435108 | u | 1.52 | 0 | 0 | 1.52 | COLOCACION BLOCK DTA
43 | Seccion 43 - Telecomunicaciones | 435 | MONTAJE DE ESTRUCTURA PARA EQUIPOS TELECOMUN. | 4351 | MONTAJE DE ESTRUCTURA DE CENTRALES FTR | 435109 | u | 31.31 | 0 | 0 | 31.31 | MONTAJE ESCALERAS
43 | Seccion 43 - Telecomunicaciones | 435 | MONTAJE DE ESTRUCTURA PARA EQUIPOS TELECOMUN. | 4351 | MONTAJE DE ESTRUCTURA DE CENTRALES FTR | 435110 | u | 103.87 | 0 | 0 | 103.87 | MONTAJE FILAS CONECTORES
43 | Seccion 43 - Telecomunicaciones | 435 | MONTAJE DE ESTRUCTURA PARA EQUIPOS TELECOMUN. | 4352 | MONT ESTRUC CENTR CROSSBAR TELEX VSTW-50 EQ TRANS/RADIO | 435201 | m | 54.04 | 0 | 0 | 54.04 | COLOCAR ANGULARES,BASES Y COLUMNAS NO PREPARADAS PARA TRANSMISION Y RADIO
43 | Seccion 43 - Telecomunicaciones | 435 | MONTAJE DE ESTRUCTURA PARA EQUIPOS TELECOMUN. | 4352 | MONT ESTRUC CENTR CROSSBAR TELEX VSTW-50 EQ TRANS/RADIO | 435202 | m | 54.04 | 0 | 0 | 54.04 | COLOCAR ANGULARES,BASES Y COLUMNAS PREPARADAS PARA FILA
43 | Seccion 43 - Telecomunicaciones | 435 | MONTAJE DE ESTRUCTURA PARA EQUIPOS TELECOMUN. | 4352 | MONT ESTRUC CENTR CROSSBAR TELEX VSTW-50 EQ TRANS/RADIO | 435203 | u | 63.56 | 0 | 0 | 63.56 | UBICAR Y NIVELAR ARMAZON TV,GV,PRESELECTOR TELEX Y VSTW-50
43 | Seccion 43 - Telecomunicaciones | 435 | MONTAJE DE ESTRUCTURA PARA EQUIPOS TELECOMUN. | 4352 | MONT ESTRUC CENTR CROSSBAR TELEX VSTW-50 EQ TRANS/RADIO | 435204 | u | 47.33 | 0 | 0 | 47.33 | UBICAR Y NIVELAR ARMAZON RSV,METRO Y SELECTOR TELEX Y VSTW-50
43 | Seccion 43 - Telecomunicaciones | 435 | MONTAJE DE ESTRUCTURA PARA EQUIPOS TELECOMUN. | 4352 | MONT ESTRUC CENTR CROSSBAR TELEX VSTW-50 EQ TRANS/RADIO | 435205 | u | 31.31 | 0 | 0 | 31.31 | UBICAR MESA PRUEBA CONMUTACION
43 | Seccion 43 - Telecomunicaciones | 435 | MONTAJE DE ESTRUCTURA PARA EQUIPOS TELECOMUN. | 4352 | MONT ESTRUC CENTR CROSSBAR TELEX VSTW-50 EQ TRANS/RADIO | 435206 | u | 7.83 | 0 | 0 | 7.83 | COLOCACION Y CONEXION PANELES SENAL FILA
43 | Seccion 43 - Telecomunicaciones | 435 | MONTAJE DE ESTRUCTURA PARA EQUIPOS TELECOMUN. | 4352 | MONT ESTRUC CENTR CROSSBAR TELEX VSTW-50 EQ TRANS/RADIO | 435207 | u | 39.44 | 0 | 0 | 39.44 | MONTAR ARMAZON CIRCUITO ASOCIADO
43 | Seccion 43 - Telecomunicaciones | 435 | MONTAJE DE ESTRUCTURA PARA EQUIPOS TELECOMUN. | 4352 | MONT ESTRUC CENTR CROSSBAR TELEX VSTW-50 EQ TRANS/RADIO | 435208 | m | 3.91 | 0 | 0 | 3.91 | CONEXION DC DESDE BARRA O CABLE
43 | Seccion 43 - Telecomunicaciones | 435 | MONTAJE DE ESTRUCTURA PARA EQUIPOS TELECOMUN. | 4352 | MONT ESTRUC CENTR CROSSBAR TELEX VSTW-50 EQ TRANS/RADIO | 435209 | m | 7.83 | 0 | 0 | 7.83 | CONEXION DC DESDE ARMAZON
43 | Seccion 43 - Telecomunicaciones | 435 | MONTAJE DE ESTRUCTURA PARA EQUIPOS TELECOMUN. | 4352 | MONT ESTRUC CENTR CROSSBAR TELEX VSTW-50 EQ TRANS/RADIO | 435210 | u | 16.08 | 0 | 0 | 16.08 | CONSTRUCCION TARROS
43 | Seccion 43 - Telecomunicaciones | 435 | MONTAJE DE ESTRUCTURA PARA EQUIPOS TELECOMUN. | 4352 | MONT ESTRUC CENTR CROSSBAR TELEX VSTW-50 EQ TRANS/RADIO | 435211 | u | 1.22 | 0 | 0 | 1.22 | COLOCACION CLIP EN TARROS
43 | Seccion 43 - Telecomunicaciones | 435 | MONTAJE DE ESTRUCTURA PARA EQUIPOS TELECOMUN. | 4352 | MONT ESTRUC CENTR CROSSBAR TELEX VSTW-50 EQ TRANS/RADIO | 435212 | u | 31.03 | 0 | 0 | 31.03 | VESTIR ARMAZON
43 | Seccion 43 - Telecomunicaciones | 435 | MONTAJE DE ESTRUCTURA PARA EQUIPOS TELECOMUN. | 4352 | MONT ESTRUC CENTR CROSSBAR TELEX VSTW-50 EQ TRANS/RADIO | 435213 | u | 15.23 | 0 | 0 | 15.23 | MONTAR EQUIPO REPARADOR FUSIBLE
43 | Seccion 43 - Telecomunicaciones | 435 | MONTAJE DE ESTRUCTURA PARA EQUIPOS TELECOMUN. | 4352 | MONT ESTRUC CENTR CROSSBAR TELEX VSTW-50 EQ TRANS/RADIO | 435214 | u | 16.09 | 0 | 0 | 16.09 | MONTAR ARMAZON RSM Y MOTORES
43 | Seccion 43 - Telecomunicaciones | 435 | MONTAJE DE ESTRUCTURA PARA EQUIPOS TELECOMUN. | 4352 | MONT ESTRUC CENTR CROSSBAR TELEX VSTW-50 EQ TRANS/RADIO | 435215 | u | 135.52 | 0 | 0 | 135.52 | ARRANQUE ARMAZON RSM Y MOTORES
43 | Seccion 43 - Telecomunicaciones | 435 | MONTAJE DE ESTRUCTURA PARA EQUIPOS TELECOMUN. | 4353 | MONTAJE DE ESTRUCTURAS COMUNES | 435301 | m | 31.31 | 0 | 0 | 31.31 | MONTAJE SUPERESTRUCTURA
43 | Seccion 43 - Telecomunicaciones | 435 | MONTAJE DE ESTRUCTURA PARA EQUIPOS TELECOMUN. | 4353 | MONTAJE DE ESTRUCTURAS COMUNES | 435302 | m | 13.71 | 0 | 0 | 13.71 | MONTAJE RUNWAY DESDE 4' HASTA 12'
43 | Seccion 43 - Telecomunicaciones | 435 | MONTAJE DE ESTRUCTURA PARA EQUIPOS TELECOMUN. | 4353 | MONTAJE DE ESTRUCTURAS COMUNES | 435303 | m | 22.85 | 0 | 0 | 22.85 | MONTAJE RUNWAY DESDE 15' HASTA 24'
43 | Seccion 43 - Telecomunicaciones | 435 | MONTAJE DE ESTRUCTURA PARA EQUIPOS TELECOMUN. | 4353 | MONTAJE DE ESTRUCTURAS COMUNES | 435304 | u | 31.03 | 0 | 0 | 31.03 | MONTAJE MDF (1 COLUMNA)
43 | Seccion 43 - Telecomunicaciones | 435 | MONTAJE DE ESTRUCTURA PARA EQUIPOS TELECOMUN. | 4353 | MONTAJE DE ESTRUCTURAS COMUNES | 435305 | u | 3.88 | 0 | 0 | 3.88 | MONTAJE IDF (1 COLUMNA)
43 | Seccion 43 - Telecomunicaciones | 435 | MONTAJE DE ESTRUCTURA PARA EQUIPOS TELECOMUN. | 4353 | MONTAJE DE ESTRUCTURAS COMUNES | 435306 | u | 40.22 | 0 | 0 | 40.22 | MONTAJE MDF EN PARED (1 COLUMNA)
43 | Seccion 43 - Telecomunicaciones | 435 | MONTAJE DE ESTRUCTURA PARA EQUIPOS TELECOMUN. | 4353 | MONTAJE DE ESTRUCTURAS COMUNES | 435307 | m | 24.66 | 0 | 0 | 24.66 | PINTAR HERRAJES
43 | Seccion 43 - Telecomunicaciones | 435 | MONTAJE DE ESTRUCTURA PARA EQUIPOS TELECOMUN. | 4353 | MONTAJE DE ESTRUCTURAS COMUNES | 435308 | m | 30.46 | 0 | 0 | 30.46 | COLOCAR CANALES O BANDEJAS
43 | Seccion 43 - Telecomunicaciones | 435 | MONTAJE DE ESTRUCTURA PARA EQUIPOS TELECOMUN. | 4353 | MONTAJE DE ESTRUCTURAS COMUNES | 435309 | u | 120.6 | 0 | 0 | 120.6 | COLOCAR BANDEJAS REDES ACOPLAMIENTO
43 | Seccion 43 - Telecomunicaciones | 435 | MONTAJE DE ESTRUCTURA PARA EQUIPOS TELECOMUN. | 4353 | MONTAJE DE ESTRUCTURAS COMUNES | 435310 | u | 1.52 | 0 | 0 | 1.52 | COLOCAR BLOCK PINES EN MDF O IDF (1 BLOCK)
43 | Seccion 43 - Telecomunicaciones | 435 | MONTAJE DE ESTRUCTURA PARA EQUIPOS TELECOMUN. | 4353 | MONTAJE DE ESTRUCTURAS COMUNES | 435311 | u | 3.05 | 0 | 0 | 3.05 | COLOCAR BLOCK PROTECTOR EN MDF (1 BLOCK)
43 | Seccion 43 - Telecomunicaciones | 435 | MONTAJE DE ESTRUCTURA PARA EQUIPOS TELECOMUN. | 4353 | MONTAJE DE ESTRUCTURAS COMUNES | 435312 | u | 0.54 | 0 | 0 | 0.54 | ADAPTACION BLOCK PINES EN MDF O IDF (1 BLOCK)
43 | Seccion 43 - Telecomunicaciones | 435 | MONTAJE DE ESTRUCTURA PARA EQUIPOS TELECOMUN. | 4353 | MONTAJE DE ESTRUCTURAS COMUNES | 435313 | u | 32.16 | 0 | 0 | 32.16 | CONSTRUCCION Y MONTAJE ESTRUCTURA PARA BLOCK TEST JACK (1 A BLOCK)
43 | Seccion 43 - Telecomunicaciones | 435 | MONTAJE DE ESTRUCTURA PARA EQUIPOS TELECOMUN. | 4353 | MONTAJE DE ESTRUCTURAS COMUNES | 435314 | u | 8.04 | 0 | 0 | 8.04 | COLOCACION ALARMA EN MDF (1 COLUMNA)
43 | Seccion 43 - Telecomunicaciones | 435 | MONTAJE DE ESTRUCTURA PARA EQUIPOS TELECOMUN. | 4353 | MONTAJE DE ESTRUCTURAS COMUNES | 435315 | u | 7.83 | 0 | 0 | 7.83 | COLOCACION Y CONEXION PANELES SENAL POR FILAS
43 | Seccion 43 - Telecomunicaciones | 435 | MONTAJE DE ESTRUCTURA PARA EQUIPOS TELECOMUN. | 4353 | MONTAJE DE ESTRUCTURAS COMUNES | 435316 | m | 3.81 | 0 | 0 | 3.81 | VESTIR Y TAPAR CANALES O BANDEJAS
43 | Seccion 43 - Telecomunicaciones | 435 | MONTAJE DE ESTRUCTURA PARA EQUIPOS TELECOMUN. | 4353 | MONTAJE DE ESTRUCTURAS COMUNES | 435317 | u | 338.8 | 0 | 0 | 338.8 | HACER HERRAJE ANTENAS P/RADIO ENLACE BAJA CAPAC.
43 | Seccion 43 - Telecomunicaciones | 435 | MONTAJE DE ESTRUCTURA PARA EQUIPOS TELECOMUN. | 4353 | MONTAJE DE ESTRUCTURAS COMUNES | 435318 | u | 508.2 | 0 | 0 | 508.2 | HACER HERRAJES PARA PARABOLA
43 | Seccion 43 - Telecomunicaciones | 435 | MONTAJE DE ESTRUCTURA PARA EQUIPOS TELECOMUN. | 4353 | MONTAJE DE ESTRUCTURAS COMUNES | 435319 | u | 63.48 | 0 | 0 | 63.48 | UBICACION Y NIVELACION UNA POSICION OPERADORA
43 | Seccion 43 - Telecomunicaciones | 435 | MONTAJE DE ESTRUCTURA PARA EQUIPOS TELECOMUN. | 4353 | MONTAJE DE ESTRUCTURAS COMUNES | 435320 | u | 16.08 | 0 | 0 | 16.08 | INTERCONEXION DC UNA POSICION OPERADORA
43 | Seccion 43 - Telecomunicaciones | 435 | MONTAJE DE ESTRUCTURA PARA EQUIPOS TELECOMUN. | 4353 | MONTAJE DE ESTRUCTURAS COMUNES | 435321 | u | 23.48 | 0 | 0 | 23.48 | ALIMENTACION DC UNA POSICION OPERADORA
43 | Seccion 43 - Telecomunicaciones | 435 | MONTAJE DE ESTRUCTURA PARA EQUIPOS TELECOMUN. | 4353 | MONTAJE DE ESTRUCTURAS COMUNES | 435322 | u | 56.28 | 0 | 0 | 56.28 | VESTIR UNA POSICION OPERADORA
43 | Seccion 43 - Telecomunicaciones | 435 | MONTAJE DE ESTRUCTURA PARA EQUIPOS TELECOMUN. | 4353 | MONTAJE DE ESTRUCTURAS COMUNES | 435323 | u | 121.84 | 0 | 0 | 121.84 | ARMAR Y BARRENAR ARMAZON CIRCUITOS ASOCIADOS
43 | Seccion 43 - Telecomunicaciones | 435 | MONTAJE DE ESTRUCTURA PARA EQUIPOS TELECOMUN. | 4353 | MONTAJE DE ESTRUCTURAS COMUNES | 435324 | u | 32.16 | 0 | 0 | 32.16 | COLOCAR Y FIJAR UNA ARMAZON CIRCUITOS ASOCIADOS
43 | Seccion 43 - Telecomunicaciones | 435 | MONTAJE DE ESTRUCTURA PARA EQUIPOS TELECOMUN. | 4353 | MONTAJE DE ESTRUCTURAS COMUNES | 435325 | u | 3.13 | 0 | 0 | 3.13 | COLOCACION UN MOUNTING
43 | Seccion 43 - Telecomunicaciones | 435 | MONTAJE DE ESTRUCTURA PARA EQUIPOS TELECOMUN. | 4353 | MONTAJE DE ESTRUCTURAS COMUNES | 435326 | u | 23.48 | 0 | 0 | 23.48 | ALIMENTACION DC UN MOUNTING
43 | Seccion 43 - Telecomunicaciones | 435 | MONTAJE DE ESTRUCTURA PARA EQUIPOS TELECOMUN. | 4353 | MONTAJE DE ESTRUCTURAS COMUNES | 435327 | u | 30.46 | 0 | 0 | 30.46 | COLOCAR FUSIBLES E INTERCONEXION DC UNA ARMAZON CIRCUITO ASOCIADO
43 | Seccion 43 - Telecomunicaciones | 435 | MONTAJE DE ESTRUCTURA PARA EQUIPOS TELECOMUN. | 4354 | MONT ESTRUCT >3.50M CENTRALES TIPO 7DU,7A2,ROTARY Y BHG | 435401 | m | 96.78 | 0 | 0 | 96.78 | MONTAJE SUPERESTRUCTURA
43 | Seccion 43 - Telecomunicaciones | 435 | MONTAJE DE ESTRUCTURA PARA EQUIPOS TELECOMUN. | 4354 | MONT ESTRUCT >3.50M CENTRALES TIPO 7DU,7A2,ROTARY Y BHG | 435402 | m | 68.25 | 0 | 0 | 68.25 | COLOCAR VIGAS, CANALES PISO, SOLDAR, PONER FILTROS Y ANGULAR SUPERIOR
43 | Seccion 43 - Telecomunicaciones | 435 | MONTAJE DE ESTRUCTURA PARA EQUIPOS TELECOMUN. | 4354 | MONT ESTRUCT >3.50M CENTRALES TIPO 7DU,7A2,ROTARY Y BHG | 435403 | u | 60.92 | 0 | 0 | 60.92 | LEVANTAR Y QUITAR HERRAJES A ARMAZONES (1 ARMAZON)
43 | Seccion 43 - Telecomunicaciones | 435 | MONTAJE DE ESTRUCTURA PARA EQUIPOS TELECOMUN. | 4354 | MONT ESTRUCT >3.50M CENTRALES TIPO 7DU,7A2,ROTARY Y BHG | 435404 | u | 206.11 | 0 | 0 | 206.11 | MONTAR ARMAZONES (1 ARMAZON)
43 | Seccion 43 - Telecomunicaciones | 435 | MONTAJE DE ESTRUCTURA PARA EQUIPOS TELECOMUN. | 4354 | MONT ESTRUCT >3.50M CENTRALES TIPO 7DU,7A2,ROTARY Y BHG | 435405 | u | 125.24 | 0 | 0 | 125.24 | MONTAR Y AJUSTAR MOTOR FILA
43 | Seccion 43 - Telecomunicaciones | 435 | MONTAJE DE ESTRUCTURA PARA EQUIPOS TELECOMUN. | 4354 | MONT ESTRUCT >3.50M CENTRALES TIPO 7DU,7A2,ROTARY Y BHG | 435406 | u | 15.23 | 0 | 0 | 15.23 | MONTAR CHUMACERA
43 | Seccion 43 - Telecomunicaciones | 435 | MONTAJE DE ESTRUCTURA PARA EQUIPOS TELECOMUN. | 4354 | MONT ESTRUCT >3.50M CENTRALES TIPO 7DU,7A2,ROTARY Y BHG | 435407 | u | 7.62 | 0 | 0 | 7.62 | MONTAJE UN EJE EN FILA Y CHUMACERA
43 | Seccion 43 - Telecomunicaciones | 435 | MONTAJE DE ESTRUCTURA PARA EQUIPOS TELECOMUN. | 4354 | MONT ESTRUCT >3.50M CENTRALES TIPO 7DU,7A2,ROTARY Y BHG | 435408 | m | 23.79 | 0 | 0 | 23.79 | COLOCACION CARRILERAS (VIGAS)
43 | Seccion 43 - Telecomunicaciones | 435 | MONTAJE DE ESTRUCTURA PARA EQUIPOS TELECOMUN. | 4354 | MONT ESTRUCT >3.50M CENTRALES TIPO 7DU,7A2,ROTARY Y BHG | 435409 | u | 125.24 | 0 | 0 | 125.24 | MONTAR ESCALERAS
43 | Seccion 43 - Telecomunicaciones | 435 | MONTAJE DE ESTRUCTURA PARA EQUIPOS TELECOMUN. | 4354 | MONT ESTRUCT >3.50M CENTRALES TIPO 7DU,7A2,ROTARY Y BHG | 435410 | u | 121.84 | 0 | 0 | 121.84 | VESTIR ARMAZONES, AROS, TAPAS (1 ARMAZON)
43 | Seccion 43 - Telecomunicaciones | 435 | MONTAJE DE ESTRUCTURA PARA EQUIPOS TELECOMUN. | 4354 | MONT ESTRUCT >3.50M CENTRALES TIPO 7DU,7A2,ROTARY Y BHG | 435411 | u | 22.85 | 0 | 0 | 22.85 | CONSTRUCC. Y MONTAJE SOPORTES ESPECIALES (1 SOPORTE)
43 | Seccion 43 - Telecomunicaciones | 435 | MONTAJE DE ESTRUCTURA PARA EQUIPOS TELECOMUN. | 4354 | MONT ESTRUCT >3.50M CENTRALES TIPO 7DU,7A2,ROTARY Y BHG | 435412 | u | 22.85 | 0 | 0 | 22.85 | COLOCAR EQUIPOS FUSIBLES EN FILA Y CONECTARLO
43 | Seccion 43 - Telecomunicaciones | 435 | MONTAJE DE ESTRUCTURA PARA EQUIPOS TELECOMUN. | 4354 | MONT ESTRUCT >3.50M CENTRALES TIPO 7DU,7A2,ROTARY Y BHG | 435413 | m | 6.58 | 0 | 0 | 6.58 | COLOCAR DEFENSAS EN FILA
43 | Seccion 43 - Telecomunicaciones | 435 | MONTAJE DE ESTRUCTURA PARA EQUIPOS TELECOMUN. | 4354 | MONT ESTRUCT >3.50M CENTRALES TIPO 7DU,7A2,ROTARY Y BHG | 435414 | u | 62.62 | 0 | 0 | 62.62 | PREPARAR Y UBICAR MESA PRUEBA (1 MESA)
43 | Seccion 43 - Telecomunicaciones | 435 | MONTAJE DE ESTRUCTURA PARA EQUIPOS TELECOMUN. | 4355 | MONT ESTRUCTURAS HASTA 3.50 M CENTRALES TIPO ARF Y ARM | 435501 | m | 93.08 | 0 | 0 | 93.08 | MONTAR SUPERESTRUCTURA
43 | Seccion 43 - Telecomunicaciones | 435 | MONTAJE DE ESTRUCTURA PARA EQUIPOS TELECOMUN. | 4355 | MONT ESTRUCTURAS HASTA 3.50 M CENTRALES TIPO ARF Y ARM | 435502 | m | 16.09 | 0 | 0 | 16.09 | COLOCAR PLANCHA ALUMINIO EN PISOS
43 | Seccion 43 - Telecomunicaciones | 435 | MONTAJE DE ESTRUCTURA PARA EQUIPOS TELECOMUN. | 4355 | MONT ESTRUCTURAS HASTA 3.50 M CENTRALES TIPO ARF Y ARM | 435503 | u | 172.71 | 0 | 0 | 172.71 | COLOCAR BASE TRIANGULAR EN PISO (1 BASE)
43 | Seccion 43 - Telecomunicaciones | 435 | MONTAJE DE ESTRUCTURA PARA EQUIPOS TELECOMUN. | 4355 | MONT ESTRUCTURAS HASTA 3.50 M CENTRALES TIPO ARF Y ARM | 435504 | u | 62.62 | 0 | 0 | 62.62 | COLOCAR COLUMNAS
43 | Seccion 43 - Telecomunicaciones | 435 | MONTAJE DE ESTRUCTURA PARA EQUIPOS TELECOMUN. | 4355 | MONT ESTRUCTURAS HASTA 3.50 M CENTRALES TIPO ARF Y ARM | 435505 | u | 7.62 | 0 | 0 | 7.62 | COLOCAR SOPORTE
43 | Seccion 43 - Telecomunicaciones | 435 | MONTAJE DE ESTRUCTURA PARA EQUIPOS TELECOMUN. | 4355 | MONT ESTRUCTURAS HASTA 3.50 M CENTRALES TIPO ARF Y ARM | 435506 | u | 2.51 | 0 | 0 | 2.51 | HACER VARILLA BOLDEN
43 | Seccion 43 - Telecomunicaciones | 435 | MONTAJE DE ESTRUCTURA PARA EQUIPOS TELECOMUN. | 4355 | MONT ESTRUCTURAS HASTA 3.50 M CENTRALES TIPO ARF Y ARM | 435507 | u | 48.26 | 0 | 0 | 48.26 | COLOCAR CAJA FUSIBLES
43 | Seccion 43 - Telecomunicaciones | 435 | MONTAJE DE ESTRUCTURA PARA EQUIPOS TELECOMUN. | 4355 | MONT ESTRUCTURAS HASTA 3.50 M CENTRALES TIPO ARF Y ARM | 435508 | u | 310.27 | 0 | 0 | 310.27 | COLOCAR MAQUINA TONO Y TIMBRE,RELOJES Y SENALIZACION VISUAL Y SIRENA
43 | Seccion 43 - Telecomunicaciones | 435 | MONTAJE DE ESTRUCTURA PARA EQUIPOS TELECOMUN. | 4355 | MONT ESTRUCTURAS HASTA 3.50 M CENTRALES TIPO ARF Y ARM | 435509 | u | 474 | 0 | 0 | 474 | ARMAR CDK POSICIONES
43 | Seccion 43 - Telecomunicaciones | 435 | MONTAJE DE ESTRUCTURA PARA EQUIPOS TELECOMUN. | 4355 | MONT ESTRUCTURAS HASTA 3.50 M CENTRALES TIPO ARF Y ARM | 435510 | u | 62.62 | 0 | 0 | 62.62 | MONTAR MESA APERTURA
43 | Seccion 43 - Telecomunicaciones | 435 | MONTAJE DE ESTRUCTURA PARA EQUIPOS TELECOMUN. | 4355 | MONT ESTRUCTURAS HASTA 3.50 M CENTRALES TIPO ARF Y ARM | 435511 | u | 62.62 | 0 | 0 | 62.62 | MONTAR MESA PRUEBA
43 | Seccion 43 - Telecomunicaciones | 435 | MONTAJE DE ESTRUCTURA PARA EQUIPOS TELECOMUN. | 4355 | MONT ESTRUCTURAS HASTA 3.50 M CENTRALES TIPO ARF Y ARM | 435512 | u | 71.1 | 0 | 0 | 71.1 | MONTAR ARMAZONES BDD Y BDH (1 ARMAZON)
43 | Seccion 43 - Telecomunicaciones | 435 | MONTAJE DE ESTRUCTURA PARA EQUIPOS TELECOMUN. | 4355 | MONT ESTRUCTURAS HASTA 3.50 M CENTRALES TIPO ARF Y ARM | 435513 | u | 128.68 | 0 | 0 | 128.68 | INSTALAR TRANSFORMADORES VOLTS
43 | Seccion 43 - Telecomunicaciones | 435 | MONTAJE DE ESTRUCTURA PARA EQUIPOS TELECOMUN. | 4355 | MONT ESTRUCTURAS HASTA 3.50 M CENTRALES TIPO ARF Y ARM | 435514 | u | 30.46 | 0 | 0 | 30.46 | COLOCAR GAFETA
43 | Seccion 43 - Telecomunicaciones | 435 | MONTAJE DE ESTRUCTURA PARA EQUIPOS TELECOMUN. | 4356 | MONTAJE ESTRUCTURA DE COMUNIC EN CENTROS FERROVIARIOS | 435601 | u | 56.3 | 0 | 0 | 56.3 | COLOCAR BASE SOBRE PILOTES CON EXPANSIONES (1 BASE)
43 | Seccion 43 - Telecomunicaciones | 435 | MONTAJE DE ESTRUCTURA PARA EQUIPOS TELECOMUN. | 4356 | MONTAJE ESTRUCTURA DE COMUNIC EN CENTROS FERROVIARIOS | 435602 | u | 5.33 | 0 | 0 | 5.33 | COLOCAR SOPORTES DOBLES TIPO Z PARA CANAL C/4 TORNILLOS (1 SOPORTE)
43 | Seccion 43 - Telecomunicaciones | 435 | MONTAJE DE ESTRUCTURA PARA EQUIPOS TELECOMUN. | 4356 | MONTAJE ESTRUCTURA DE COMUNIC EN CENTROS FERROVIARIOS | 435603 | m | 30.46 | 0 | 0 | 30.46 | COLOCAR SOPORTE CON PRESILLAS
43 | Seccion 43 - Telecomunicaciones | 435 | MONTAJE DE ESTRUCTURA PARA EQUIPOS TELECOMUN. | 4356 | MONTAJE ESTRUCTURA DE COMUNIC EN CENTROS FERROVIARIOS | 435604 | u | 31.31 | 0 | 0 | 31.31 | MODIFICAR Y MONTAR TRANQUE ARMAZON (1 UNIDAD)
43 | Seccion 43 - Telecomunicaciones | 435 | MONTAJE DE ESTRUCTURA PARA EQUIPOS TELECOMUN. | 4356 | MONTAJE ESTRUCTURA DE COMUNIC EN CENTROS FERROVIARIOS | 435605 | m | 9.14 | 0 | 0 | 9.14 | TIRAR CABLE INDIVIDUAL TIERRA POR ARMAZON
43 | Seccion 43 - Telecomunicaciones | 435 | MONTAJE DE ESTRUCTURA PARA EQUIPOS TELECOMUN. | 4356 | MONTAJE ESTRUCTURA DE COMUNIC EN CENTROS FERROVIARIOS | 435606 | u | 47.4 | 0 | 0 | 47.4 | MONTAR ARMAZON RELAY (1 ARMAZON)
43 | Seccion 43 - Telecomunicaciones | 435 | MONTAJE DE ESTRUCTURA PARA EQUIPOS TELECOMUN. | 4356 | MONTAJE ESTRUCTURA DE COMUNIC EN CENTROS FERROVIARIOS | 435607 | u | 31.31 | 0 | 0 | 31.31 | MONTAR ARMAZON BAJAR CABLE (1 ARMAZON)
43 | Seccion 43 - Telecomunicaciones | 435 | MONTAJE DE ESTRUCTURA PARA EQUIPOS TELECOMUN. | 4356 | MONTAJE ESTRUCTURA DE COMUNIC EN CENTROS FERROVIARIOS | 435608 | u | 4.57 | 0 | 0 | 4.57 | ABRIR BARRENO PARA SOPORTE C/EXPANSIONES PARA MONTAR RELAY (1 RELAY)
43 | Seccion 43 - Telecomunicaciones | 435 | MONTAJE DE ESTRUCTURA PARA EQUIPOS TELECOMUN. | 4356 | MONTAJE ESTRUCTURA DE COMUNIC EN CENTROS FERROVIARIOS | 435609 | u | 2.59 | 0 | 0 | 2.59 | VESTIR EQUIPOS (2 TAPAS)
43 | Seccion 43 - Telecomunicaciones | 435 | MONTAJE DE ESTRUCTURA PARA EQUIPOS TELECOMUN. | 4356 | MONTAJE ESTRUCTURA DE COMUNIC EN CENTROS FERROVIARIOS | 435610 | u | 31.31 | 0 | 0 | 31.31 | MONTAR PUPITRE CONTROL (1 PUPITRE)
43 | Seccion 43 - Telecomunicaciones | 435 | MONTAJE DE ESTRUCTURA PARA EQUIPOS TELECOMUN. | 4356 | MONTAJE ESTRUCTURA DE COMUNIC EN CENTROS FERROVIARIOS | 435611 | u | 64.34 | 0 | 0 | 64.34 | CONSTRUCCION Y MONTAJE ARMAZON SBD (1 ARMAZON)
43 | Seccion 43 - Telecomunicaciones | 435 | MONTAJE DE ESTRUCTURA PARA EQUIPOS TELECOMUN. | 4356 | MONTAJE ESTRUCTURA DE COMUNIC EN CENTROS FERROVIARIOS | 435612 | u | 36.19 | 0 | 0 | 36.19 | CONSTRUCCION Y MONTAJE MOUNTING
43 | Seccion 43 - Telecomunicaciones | 436 | INSTALACION Y AJUSTE DE REPETIDORES | 4361 | INSTALACION Y AJUSTE DE UN REPETIDOR DE 12 CANALES | 436101 | u | 271.04 | 0 | 0 | 271.04 | PRUEBA LOCAL (1 REPETIDOR)
43 | Seccion 43 - Telecomunicaciones | 436 | INSTALACION Y AJUSTE DE REPETIDORES | 4361 | INSTALACION Y AJUSTE DE UN REPETIDOR DE 12 CANALES | 436102 | u | 406.56 | 0 | 0 | 406.56 | AJUSTE CON TERMINAL 'A' (1 REPETIDOR)
43 | Seccion 43 - Telecomunicaciones | 436 | INSTALACION Y AJUSTE DE REPETIDORES | 4361 | INSTALACION Y AJUSTE DE UN REPETIDOR DE 12 CANALES | 436103 | u | 406.56 | 0 | 0 | 406.56 | AJUSTE CON TERMINAL 'B' (1 REPETIDOR)
43 | Seccion 43 - Telecomunicaciones | 436 | INSTALACION Y AJUSTE DE REPETIDORES | 4361 | INSTALACION Y AJUSTE DE UN REPETIDOR DE 12 CANALES | 436104 | u | 271.04 | 0 | 0 | 271.04 | PRUEBA FINAL COMO ENLACE (1 REPETIDOR)
43 | Seccion 43 - Telecomunicaciones | 436 | INSTALACION Y AJUSTE DE REPETIDORES | 4362 | INSTALACION Y AJUSTE DE UN REPETIDOR MIC | 436201 | u | 49.53 | 0 | 0 | 49.53 | PUENTES EN CONTENEDOR (1 CONTENEDOR)
43 | Seccion 43 - Telecomunicaciones | 436 | INSTALACION Y AJUSTE DE REPETIDORES | 4362 | INSTALACION Y AJUSTE DE UN REPETIDOR MIC | 436202 | u | 16.51 | 0 | 0 | 16.51 | PONER GAVETAS (1 SISTEMA)
43 | Seccion 43 - Telecomunicaciones | 436 | INSTALACION Y AJUSTE DE REPETIDORES | 4362 | INSTALACION Y AJUSTE DE UN REPETIDOR MIC | 436203 | u | 50.82 | 0 | 0 | 50.82 | PRUEBA TELEALIMENTACION Y GAVETA LAZO (1 SISTEMA)
43 | Seccion 43 - Telecomunicaciones | 436 | INSTALACION Y AJUSTE DE REPETIDORES | 4362 | INSTALACION Y AJUSTE DE UN REPETIDOR MIC | 436204 | u | 16.94 | 0 | 0 | 16.94 | MEDICION ERRORES (1 SISTEMA)
43 | Seccion 43 - Telecomunicaciones | 436 | INSTALACION Y AJUSTE DE REPETIDORES | 4362 | INSTALACION Y AJUSTE DE UN REPETIDOR MIC | 436205 | u | 33.88 | 0 | 0 | 33.88 | PRUEBA DESDE TERMINALES (FOG POR SISTEMA )(1 SISTEMA)
43 | Seccion 43 - Telecomunicaciones | 436 | INSTALACION Y AJUSTE DE REPETIDORES | 4362 | INSTALACION Y AJUSTE DE UN REPETIDOR MIC | 436206 | u | 406.56 | 0 | 0 | 406.56 | PRUEBA FINAL COMO ENLACE (1 SISTEMA)
43 | Seccion 43 - Telecomunicaciones | 436 | INSTALACION Y AJUSTE DE REPETIDORES | 4363 | INSTALACION Y AJUSTE DE UN REPETIDOR DE 60 CANALES | 436301 | u | 271.04 | 0 | 0 | 271.04 | PRUEBA ELECTRICA
43 | Seccion 43 - Telecomunicaciones | 436 | INSTALACION Y AJUSTE DE REPETIDORES | 4363 | INSTALACION Y AJUSTE DE UN REPETIDOR DE 60 CANALES | 436302 | u | 132.08 | 0 | 0 | 132.08 | HACER PUENTES (1 REPETIDOR)
43 | Seccion 43 - Telecomunicaciones | 436 | INSTALACION Y AJUSTE DE REPETIDORES | 4363 | INSTALACION Y AJUSTE DE UN REPETIDOR DE 60 CANALES | 436303 | u | 132.08 | 0 | 0 | 132.08 | PONER GAVETAS (1 REPETIDOR)
43 | Seccion 43 - Telecomunicaciones | 436 | INSTALACION Y AJUSTE DE REPETIDORES | 4363 | INSTALACION Y AJUSTE DE UN REPETIDOR DE 60 CANALES | 436304 | u | 271.04 | 0 | 0 | 271.04 | PRUEBAS TELEALIMENTACION (1 REPETIDOR)
43 | Seccion 43 - Telecomunicaciones | 436 | INSTALACION Y AJUSTE DE REPETIDORES | 4363 | INSTALACION Y AJUSTE DE UN REPETIDOR DE 60 CANALES | 436305 | u | 609.84 | 0 | 0 | 609.84 | AJUSTE CONCATENADO CON TERMINAL 'A' (1 REPETIDOR)
43 | Seccion 43 - Telecomunicaciones | 436 | INSTALACION Y AJUSTE DE REPETIDORES | 4363 | INSTALACION Y AJUSTE DE UN REPETIDOR DE 60 CANALES | 436306 | u | 609.84 | 0 | 0 | 609.84 | AJUSTE CONCATENADO CON TERMINAL 'B' (1 REPETIDOR)
43 | Seccion 43 - Telecomunicaciones | 436 | INSTALACION Y AJUSTE DE REPETIDORES | 4363 | INSTALACION Y AJUSTE DE UN REPETIDOR DE 60 CANALES | 436307 | u | 271.04 | 0 | 0 | 271.04 | PRUEBA ALARMAS (1 REPETIDOR)
43 | Seccion 43 - Telecomunicaciones | 436 | INSTALACION Y AJUSTE DE REPETIDORES | 4363 | INSTALACION Y AJUSTE DE UN REPETIDOR DE 60 CANALES | 436308 | u | 609.84 | 0 | 0 | 609.84 | PRUEBA FINAL COMO ENLACE (1 REPETIDOR)
43 | Seccion 43 - Telecomunicaciones | 436 | INSTALACION Y AJUSTE DE REPETIDORES | 4364 | INSTALACION Y AJUSTE DE UN REPETIDOR POR CABLE COAXIAL | 436401 | u | 152.46 | 0 | 0 | 152.46 | PRUEBA ELECTRICA (1 REPETIDOR)
43 | Seccion 43 - Telecomunicaciones | 436 | INSTALACION Y AJUSTE DE REPETIDORES | 4364 | INSTALACION Y AJUSTE DE UN REPETIDOR POR CABLE COAXIAL | 436402 | u | 132.08 | 0 | 0 | 132.08 | HACER PUENTES (1 REPETIDOR)
43 | Seccion 43 - Telecomunicaciones | 436 | INSTALACION Y AJUSTE DE REPETIDORES | 4364 | INSTALACION Y AJUSTE DE UN REPETIDOR POR CABLE COAXIAL | 436403 | u | 132.08 | 0 | 0 | 132.08 | PONER GAVETAS (1 REPETIDOR)
43 | Seccion 43 - Telecomunicaciones | 436 | INSTALACION Y AJUSTE DE REPETIDORES | 4364 | INSTALACION Y AJUSTE DE UN REPETIDOR POR CABLE COAXIAL | 436404 | u | 135.52 | 0 | 0 | 135.52 | PRUEBA TELEALIMENTACION (1 REPETIDOR)
43 | Seccion 43 - Telecomunicaciones | 436 | INSTALACION Y AJUSTE DE REPETIDORES | 4364 | INSTALACION Y AJUSTE DE UN REPETIDOR POR CABLE COAXIAL | 436405 | u | 271.04 | 0 | 0 | 271.04 | AJUSTE CONCATENADO CON TERMINAL 'A' (1 REPETIDOR)
43 | Seccion 43 - Telecomunicaciones | 436 | INSTALACION Y AJUSTE DE REPETIDORES | 4364 | INSTALACION Y AJUSTE DE UN REPETIDOR POR CABLE COAXIAL | 436406 | u | 271.04 | 0 | 0 | 271.04 | AJUSTE CONCATENADO CON TERMINAL 'B' (1 REPETIDOR)
43 | Seccion 43 - Telecomunicaciones | 436 | INSTALACION Y AJUSTE DE REPETIDORES | 4364 | INSTALACION Y AJUSTE DE UN REPETIDOR POR CABLE COAXIAL | 436407 | u | 67.76 | 0 | 0 | 67.76 | PRUEBA ALARMAS (1 REPETIDOR)
43 | Seccion 43 - Telecomunicaciones | 437 | MEDICION LOCAL Y AJUSTE EN EQUIPOS DE TRANSMISION Y RADIO | 4370 | PROGRAMACION EN EQUIPOS TELEFONICOS | 437011 | u | 1771.8 | 0 | 0 | 1771.8 | PROGRAMACION EN EQUIPOS TELEFONICOS: EN PLANTA TELEFONICA DIGITAL.
43 | Seccion 43 - Telecomunicaciones | 437 | MEDICION LOCAL Y AJUSTE EN EQUIPOS DE TRANSMISION Y RADIO | 4371 | MEDICION DE FRECUENCIAS PRINCIPALES | 437101 | u | 16.94 | 0 | 0 | 16.94 | MEDICION Y AJUSTE FRECUENCIA PRINCIPAL Y SU RESERVA (1 EQUIPO)
43 | Seccion 43 - Telecomunicaciones | 437 | MEDICION LOCAL Y AJUSTE EN EQUIPOS DE TRANSMISION Y RADIO | 4371 | MEDICION DE FRECUENCIAS PRINCIPALES | 437102 | u | 16.94 | 0 | 0 | 16.94 | MEDICION TODAS LAS FRECUENCIAS DEL SINTETIZADOR (UN EQUIPO)
43 | Seccion 43 - Telecomunicaciones | 437 | MEDICION LOCAL Y AJUSTE EN EQUIPOS DE TRANSMISION Y RADIO | 4371 | MEDICION DE FRECUENCIAS PRINCIPALES | 437103 | u | 16.94 | 0 | 0 | 16.94 | MEDICION EN EQUIPO GENERADOR FRECUENCIAS (1 EQUIPO)
43 | Seccion 43 - Telecomunicaciones | 437 | MEDICION LOCAL Y AJUSTE EN EQUIPOS DE TRANSMISION Y RADIO | 4371 | MEDICION DE FRECUENCIAS PRINCIPALES | 437104 | u | 5.76 | 0 | 0 | 5.76 | MEDICION FRECUENCIA EN EQUIPO TELEGRAFICO (1 CANAL)
43 | Seccion 43 - Telecomunicaciones | 437 | MEDICION LOCAL Y AJUSTE EN EQUIPOS DE TRANSMISION Y RADIO | 4371 | MEDICION DE FRECUENCIAS PRINCIPALES | 437105 | u | 2.88 | 0 | 0 | 2.88 | MEDICION VOLTAJE EN PINKBLOCK DISTRIB .TELEGRAFICO (1 CANAL)
43 | Seccion 43 - Telecomunicaciones | 437 | MEDICION LOCAL Y AJUSTE EN EQUIPOS DE TRANSMISION Y RADIO | 4372 | MEDICION Y AJUSTE DE TONO Y SEÑALIZACION | 437201 | u | 1.02 | 0 | 0 | 1.02 | MEDICION EN CANALES TELEFONICOS (1 CANAL)
43 | Seccion 43 - Telecomunicaciones | 437 | MEDICION LOCAL Y AJUSTE EN EQUIPOS DE TRANSMISION Y RADIO | 4372 | MEDICION Y AJUSTE DE TONO Y SEÑALIZACION | 437202 | u | 1.69 | 0 | 0 | 1.69 | MEDICION NIVEL EN CANALES TELEGRAFICOS (1 CANAL)
43 | Seccion 43 - Telecomunicaciones | 437 | MEDICION LOCAL Y AJUSTE EN EQUIPOS DE TRANSMISION Y RADIO | 4372 | MEDICION Y AJUSTE DE TONO Y SEÑALIZACION | 437203 | u | 10.16 | 0 | 0 | 10.16 | MEDICION CANALES TDM (1 CANAL)
43 | Seccion 43 - Telecomunicaciones | 437 | MEDICION LOCAL Y AJUSTE EN EQUIPOS DE TRANSMISION Y RADIO | 4372 | MEDICION Y AJUSTE DE TONO Y SEÑALIZACION | 437204 | u | 10.16 | 0 | 0 | 10.16 | MEDICION EN GRUPO PRIMARIO (1 GRUPO PRIMARIO)
43 | Seccion 43 - Telecomunicaciones | 437 | MEDICION LOCAL Y AJUSTE EN EQUIPOS DE TRANSMISION Y RADIO | 4372 | MEDICION Y AJUSTE DE TONO Y SEÑALIZACION | 437205 | u | 11.86 | 0 | 0 | 11.86 | MEDICION EN GRUPO SECUNDARIO (1 GRUPO SECUNDARIO)
43 | Seccion 43 - Telecomunicaciones | 437 | MEDICION LOCAL Y AJUSTE EN EQUIPOS DE TRANSMISION Y RADIO | 4372 | MEDICION Y AJUSTE DE TONO Y SEÑALIZACION | 437206 | u | 13.56 | 0 | 0 | 13.56 | MEDICION EN GRUPO TERCIARIO (1 GRUPO TERCIARIO)
43 | Seccion 43 - Telecomunicaciones | 437 | MEDICION LOCAL Y AJUSTE EN EQUIPOS DE TRANSMISION Y RADIO | 4372 | MEDICION Y AJUSTE DE TONO Y SEÑALIZACION | 437207 | u | 16.94 | 0 | 0 | 16.94 | MEDICION EN GRUPO PRINCIPAL (1 SISTEMA)
43 | Seccion 43 - Telecomunicaciones | 437 | MEDICION LOCAL Y AJUSTE EN EQUIPOS DE TRANSMISION Y RADIO | 4372 | MEDICION Y AJUSTE DE TONO Y SEÑALIZACION | 437208 | u | 16.94 | 0 | 0 | 16.94 | MEDICION CANAL SERVICIO Y SENALIZACION RADIO ENLACE (1 EQUIPO)
43 | Seccion 43 - Telecomunicaciones | 437 | MEDICION LOCAL Y AJUSTE EN EQUIPOS DE TRANSMISION Y RADIO | 4373 | MEDICION Y AJUSTE DE FRECUENCIA PILOTO | 437301 | u | 1.02 | 0 | 0 | 1.02 | MEDICION EN GRUPO PRIMARIO
43 | Seccion 43 - Telecomunicaciones | 437 | MEDICION LOCAL Y AJUSTE EN EQUIPOS DE TRANSMISION Y RADIO | 4373 | MEDICION Y AJUSTE DE FRECUENCIA PILOTO | 437302 | u | 5.76 | 0 | 0 | 5.76 | MEDICION EN GRUPO SECUNDARIO
43 | Seccion 43 - Telecomunicaciones | 437 | MEDICION LOCAL Y AJUSTE EN EQUIPOS DE TRANSMISION Y RADIO | 4373 | MEDICION Y AJUSTE DE FRECUENCIA PILOTO | 437303 | u | 7.46 | 0 | 0 | 7.46 | MEDICION EN GRUPO TERCIARIO
43 | Seccion 43 - Telecomunicaciones | 437 | MEDICION LOCAL Y AJUSTE EN EQUIPOS DE TRANSMISION Y RADIO | 4373 | MEDICION Y AJUSTE DE FRECUENCIA PILOTO | 437304 | u | 9.14 | 0 | 0 | 9.14 | MEDICION EN GRUPO PRINCIPAL (1 SISTEMA)
43 | Seccion 43 - Telecomunicaciones | 437 | MEDICION LOCAL Y AJUSTE EN EQUIPOS DE TRANSMISION Y RADIO | 4373 | MEDICION Y AJUSTE DE FRECUENCIA PILOTO | 437305 | u | 9.14 | 0 | 0 | 9.14 | MEDICION Y AJUSTE FRECUENCIA PILOTO EN RADIO ENLACE (1 EQUIPO)
43 | Seccion 43 - Telecomunicaciones | 437 | MEDICION LOCAL Y AJUSTE EN EQUIPOS DE TRANSMISION Y RADIO | 4374 | MEDICION Y AJUSTE DE RESPUESTA DE FRECUENCIA | 437401 | u | 0.68 | 0 | 0 | 0.68 | MEDICION Y AJUSTE EN CANALES TELEFONICOS (CANAL)
43 | Seccion 43 - Telecomunicaciones | 437 | MEDICION LOCAL Y AJUSTE EN EQUIPOS DE TRANSMISION Y RADIO | 4374 | MEDICION Y AJUSTE DE RESPUESTA DE FRECUENCIA | 437402 | u | 6.78 | 0 | 0 | 6.78 | MEDICION Y AJUSTE EN GRUPO PRIMARIO
43 | Seccion 43 - Telecomunicaciones | 437 | MEDICION LOCAL Y AJUSTE EN EQUIPOS DE TRANSMISION Y RADIO | 4374 | MEDICION Y AJUSTE DE RESPUESTA DE FRECUENCIA | 437403 | u | 8.48 | 0 | 0 | 8.48 | MEDICION Y AJUSTE EN GRUPO SECUNDARIO
43 | Seccion 43 - Telecomunicaciones | 437 | MEDICION LOCAL Y AJUSTE EN EQUIPOS DE TRANSMISION Y RADIO | 4374 | MEDICION Y AJUSTE DE RESPUESTA DE FRECUENCIA | 437404 | u | 10.16 | 0 | 0 | 10.16 | MEDICION EN GRUPO TERCIARIO
43 | Seccion 43 - Telecomunicaciones | 437 | MEDICION LOCAL Y AJUSTE EN EQUIPOS DE TRANSMISION Y RADIO | 4374 | MEDICION Y AJUSTE DE RESPUESTA DE FRECUENCIA | 437405 | u | 11.86 | 0 | 0 | 11.86 | MEDICION EN GRUPO PRINCIPAL (SISTEMA)
43 | Seccion 43 - Telecomunicaciones | 437 | MEDICION LOCAL Y AJUSTE EN EQUIPOS DE TRANSMISION Y RADIO | 4374 | MEDICION Y AJUSTE DE RESPUESTA DE FRECUENCIA | 437406 | u | 16.94 | 0 | 0 | 16.94 | MEDICION BANDA BASE EN RADIO ENLACE BAJA CAPACIDAD (UN EQUIPO)
43 | Seccion 43 - Telecomunicaciones | 437 | MEDICION LOCAL Y AJUSTE EN EQUIPOS DE TRANSMISION Y RADIO | 4374 | MEDICION Y AJUSTE DE RESPUESTA DE FRECUENCIA | 437407 | u | 18.63 | 0 | 0 | 18.63 | MEDICION BANDA BASE EN RADIO ENLACE MEDIANA CAPACIDAD (1 EQUIPO)
43 | Seccion 43 - Telecomunicaciones | 437 | MEDICION LOCAL Y AJUSTE EN EQUIPOS DE TRANSMISION Y RADIO | 4374 | MEDICION Y AJUSTE DE RESPUESTA DE FRECUENCIA | 437408 | u | 20.32 | 0 | 0 | 20.32 | MEDICION BANDA BASE EN RADIO ENLACE ALTA CAPACIDAD (UN EQUIPO)
43 | Seccion 43 - Telecomunicaciones | 437 | MEDICION LOCAL Y AJUSTE EN EQUIPOS DE TRANSMISION Y RADIO | 4374 | MEDICION Y AJUSTE DE RESPUESTA DE FRECUENCIA | 437409 | u | 25.42 | 0 | 0 | 25.42 | MEDICION POTENCIA EN RADIO ENLACE (1 EQUIPO)
43 | Seccion 43 - Telecomunicaciones | 437 | MEDICION LOCAL Y AJUSTE EN EQUIPOS DE TRANSMISION Y RADIO | 4374 | MEDICION Y AJUSTE DE RESPUESTA DE FRECUENCIA | 437410 | u | 33.88 | 0 | 0 | 33.88 | MEDICION DESVIACION FRECUENCIA (1 EQUIPO)
43 | Seccion 43 - Telecomunicaciones | 437 | MEDICION LOCAL Y AJUSTE EN EQUIPOS DE TRANSMISION Y RADIO | 4375 | MEDICION Y AJUSTE DE RESPUESTA DE AMPLITUD | 437501 | u | 2.72 | 0 | 0 | 2.72 | MEDICION Y AJUSTE EN GRUPO PRIMARIO
43 | Seccion 43 - Telecomunicaciones | 437 | MEDICION LOCAL Y AJUSTE EN EQUIPOS DE TRANSMISION Y RADIO | 4375 | MEDICION Y AJUSTE DE RESPUESTA DE AMPLITUD | 437502 | u | 4.4 | 0 | 0 | 4.4 | MEDICION Y AJUSTE EN GRUPO SECUNDARIO
43 | Seccion 43 - Telecomunicaciones | 437 | MEDICION LOCAL Y AJUSTE EN EQUIPOS DE TRANSMISION Y RADIO | 4375 | MEDICION Y AJUSTE DE RESPUESTA DE AMPLITUD | 437503 | u | 8.48 | 0 | 0 | 8.48 | MEDICION Y AJUSTE EN GRUPO TERCIARIO
43 | Seccion 43 - Telecomunicaciones | 437 | MEDICION LOCAL Y AJUSTE EN EQUIPOS DE TRANSMISION Y RADIO | 4375 | MEDICION Y AJUSTE DE RESPUESTA DE AMPLITUD | 437504 | u | 10.16 | 0 | 0 | 10.16 | MEDICION EN GRUPO PRINCIPAL (SISTEMA)
43 | Seccion 43 - Telecomunicaciones | 437 | MEDICION LOCAL Y AJUSTE EN EQUIPOS DE TRANSMISION Y RADIO | 4375 | MEDICION Y AJUSTE DE RESPUESTA DE AMPLITUD | 437505 | u | 8.48 | 0 | 0 | 8.48 | MEDICION Y AJUSTE NIVEL POR BANDA BASE EN RADIO ENLA CE (EQUIPO)
43 | Seccion 43 - Telecomunicaciones | 437 | MEDICION LOCAL Y AJUSTE EN EQUIPOS DE TRANSMISION Y RADIO | 4376 | MEDICION DE LAZO, LECTURA DE FRECUENCIA PILOTO | 437601 | u | 1.02 | 0 | 0 | 1.02 | LECTURA Y AJUSTE EN GRUPO PRIMARIO
43 | Seccion 43 - Telecomunicaciones | 437 | MEDICION LOCAL Y AJUSTE EN EQUIPOS DE TRANSMISION Y RADIO | 4376 | MEDICION DE LAZO, LECTURA DE FRECUENCIA PILOTO | 437602 | u | 1.02 | 0 | 0 | 1.02 | LECTURA Y AJUSTE EN GRUPO SECUNDARIO
43 | Seccion 43 - Telecomunicaciones | 437 | MEDICION LOCAL Y AJUSTE EN EQUIPOS DE TRANSMISION Y RADIO | 4376 | MEDICION DE LAZO, LECTURA DE FRECUENCIA PILOTO | 437603 | u | 1.18 | 0 | 0 | 1.18 | LECTURA Y AJUSTE EN GRUPO TERCIARIO
43 | Seccion 43 - Telecomunicaciones | 437 | MEDICION LOCAL Y AJUSTE EN EQUIPOS DE TRANSMISION Y RADIO | 4376 | MEDICION DE LAZO, LECTURA DE FRECUENCIA PILOTO | 437604 | u | 1.18 | 0 | 0 | 1.18 | LECTURA Y AJUSTE EN GRUPO PRINCIPAL (SISTEMA)
43 | Seccion 43 - Telecomunicaciones | 437 | MEDICION LOCAL Y AJUSTE EN EQUIPOS DE TRANSMISION Y RADIO | 4377 | MEDICION DE LAZO, LECTURA DE TONO Y SEÑALIZACION | 437701 | u | 0.68 | 0 | 0 | 0.68 | LECTURA Y AJUSTE EN CANALES TELEFONICOS (CANAL)
43 | Seccion 43 - Telecomunicaciones | 437 | MEDICION LOCAL Y AJUSTE EN EQUIPOS DE TRANSMISION Y RADIO | 4377 | MEDICION DE LAZO, LECTURA DE TONO Y SEÑALIZACION | 437702 | u | 6.78 | 0 | 0 | 6.78 | LECTURA Y AJUSTE EN GRUPO PRIMARIO
43 | Seccion 43 - Telecomunicaciones | 437 | MEDICION LOCAL Y AJUSTE EN EQUIPOS DE TRANSMISION Y RADIO | 4377 | MEDICION DE LAZO, LECTURA DE TONO Y SEÑALIZACION | 437703 | u | 5.76 | 0 | 0 | 5.76 | LECTURA Y AJUSTE EN GRUPO SECUNDARIO
43 | Seccion 43 - Telecomunicaciones | 437 | MEDICION LOCAL Y AJUSTE EN EQUIPOS DE TRANSMISION Y RADIO | 4377 | MEDICION DE LAZO, LECTURA DE TONO Y SEÑALIZACION | 437704 | u | 5.76 | 0 | 0 | 5.76 | LECTURA Y AJUSTE EN GRUPO TERCIARIO
43 | Seccion 43 - Telecomunicaciones | 437 | MEDICION LOCAL Y AJUSTE EN EQUIPOS DE TRANSMISION Y RADIO | 4377 | MEDICION DE LAZO, LECTURA DE TONO Y SEÑALIZACION | 437705 | u | 8.48 | 0 | 0 | 8.48 | LECTURA Y AJUSTE EN GRUPO PRINCIPAL (SISTEMA)
43 | Seccion 43 - Telecomunicaciones | 437 | MEDICION LOCAL Y AJUSTE EN EQUIPOS DE TRANSMISION Y RADIO | 4377 | MEDICION DE LAZO, LECTURA DE TONO Y SEÑALIZACION | 437706 | u | 0.68 | 0 | 0 | 0.68 | LECTURA Y AJUSTE EN UNIDADES HIBRIDAS
43 | Seccion 43 - Telecomunicaciones | 437 | MEDICION LOCAL Y AJUSTE EN EQUIPOS DE TRANSMISION Y RADIO | 4377 | MEDICION DE LAZO, LECTURA DE TONO Y SEÑALIZACION | 437707 | u | 1.02 | 0 | 0 | 1.02 | MEDICION LAZO CORTO PCM (CANAL)
43 | Seccion 43 - Telecomunicaciones | 437 | MEDICION LOCAL Y AJUSTE EN EQUIPOS DE TRANSMISION Y RADIO | 4377 | MEDICION DE LAZO, LECTURA DE TONO Y SEÑALIZACION | 437708 | u | 2.37 | 0 | 0 | 2.37 | MEDICION LAZO LARGO PCM (CANAL)
43 | Seccion 43 - Telecomunicaciones | 437 | MEDICION LOCAL Y AJUSTE EN EQUIPOS DE TRANSMISION Y RADIO | 4377 | MEDICION DE LAZO, LECTURA DE TONO Y SEÑALIZACION | 437709 | u | 0.68 | 0 | 0 | 0.68 | MEDICION LAZO EN CANALES TDM (CANAL)
43 | Seccion 43 - Telecomunicaciones | 437 | MEDICION LOCAL Y AJUSTE EN EQUIPOS DE TRANSMISION Y RADIO | 4377 | MEDICION DE LAZO, LECTURA DE TONO Y SEÑALIZACION | 437710 | u | 1.02 | 0 | 0 | 1.02 | MEDICION NIVEL Y DISTRIBUCION EN CANALES TELEGRAFICO (CANAL)
43 | Seccion 43 - Telecomunicaciones | 437 | MEDICION LOCAL Y AJUSTE EN EQUIPOS DE TRANSMISION Y RADIO | 4377 | MEDICION DE LAZO, LECTURA DE TONO Y SEÑALIZACION | 437711 | u | 1.02 | 0 | 0 | 1.02 | LECTURA EN CONVERTIDORES TELEGRAFICOS (CONVERTIDOR)
43 | Seccion 43 - Telecomunicaciones | 437 | MEDICION LOCAL Y AJUSTE EN EQUIPOS DE TRANSMISION Y RADIO | 4378 | ECUALIZACION Y ELIMINACION DE INTERRUPCIONES | 437801 | u | 67.76 | 0 | 0 | 67.76 | ECUALIZACION SISTEMA BAJA CAPACIDAD (SISTEMA)
43 | Seccion 43 - Telecomunicaciones | 437 | MEDICION LOCAL Y AJUSTE EN EQUIPOS DE TRANSMISION Y RADIO | 4378 | ECUALIZACION Y ELIMINACION DE INTERRUPCIONES | 437802 | u | 101.64 | 0 | 0 | 101.64 | ECUALIZACION SISTEMA ALTA CAPACIDAD (SISTEMA)
43 | Seccion 43 - Telecomunicaciones | 437 | MEDICION LOCAL Y AJUSTE EN EQUIPOS DE TRANSMISION Y RADIO | 4378 | ECUALIZACION Y ELIMINACION DE INTERRUPCIONES | 437803 | u | 2.71 | 0 | 0 | 2.71 | AJUSTE Y ELIMINAC. INTERRUPCIONES EN CANALES (CANAL)
43 | Seccion 43 - Telecomunicaciones | 437 | MEDICION LOCAL Y AJUSTE EN EQUIPOS DE TRANSMISION Y RADIO | 4378 | ECUALIZACION Y ELIMINACION DE INTERRUPCIONES | 437804 | u | 2.71 | 0 | 0 | 2.71 | AJUSTE Y ELIMINACION INTERRUPCIONES EN HIBRIDAS Y CONVERTIDORES (UNIDAD)
43 | Seccion 43 - Telecomunicaciones | 437 | MEDICION LOCAL Y AJUSTE EN EQUIPOS DE TRANSMISION Y RADIO | 4378 | ECUALIZACION Y ELIMINACION DE INTERRUPCIONES | 437805 | u | 11.18 | 0 | 0 | 11.18 | AJUSTE Y ELIMINAC. INTERRUPCIONES EN GRUPO PRIMARIO
43 | Seccion 43 - Telecomunicaciones | 437 | MEDICION LOCAL Y AJUSTE EN EQUIPOS DE TRANSMISION Y RADIO | 4378 | ECUALIZACION Y ELIMINACION DE INTERRUPCIONES | 437806 | u | 14.22 | 0 | 0 | 14.22 | AJUSTE Y ELIMINAC.DE INTERRUPCIONES EN GRUPO SECUNDARIO
43 | Seccion 43 - Telecomunicaciones | 437 | MEDICION LOCAL Y AJUSTE EN EQUIPOS DE TRANSMISION Y RADIO | 4378 | ECUALIZACION Y ELIMINACION DE INTERRUPCIONES | 437807 | u | 16.94 | 0 | 0 | 16.94 | AJUSTE Y ELIMINAC. INTERRUPCIONES EN GRUPO TERCIARIO
43 | Seccion 43 - Telecomunicaciones | 437 | MEDICION LOCAL Y AJUSTE EN EQUIPOS DE TRANSMISION Y RADIO | 4378 | ECUALIZACION Y ELIMINACION DE INTERRUPCIONES | 437808 | u | 33.88 | 0 | 0 | 33.88 | AJUSTE Y ELIMINAC. INTERRUPCIONES EN GRUPO PRINCIPAL (SISTEMA)
43 | Seccion 43 - Telecomunicaciones | 437 | MEDICION LOCAL Y AJUSTE EN EQUIPOS DE TRANSMISION Y RADIO | 4378 | ECUALIZACION Y ELIMINACION DE INTERRUPCIONES | 437809 | u | 135.52 | 0 | 0 | 135.52 | AJUSTE Y ELIMINACION INTERRUPCIONES RADIO ENLACE BAJA CAPACIDAD (EQUIPO)
43 | Seccion 43 - Telecomunicaciones | 437 | MEDICION LOCAL Y AJUSTE EN EQUIPOS DE TRANSMISION Y RADIO | 4378 | ECUALIZACION Y ELIMINACION DE INTERRUPCIONES | 437810 | u | 271.04 | 0 | 0 | 271.04 | AJUSTE Y ELIMINACION INTERRUPCIONES RADIO ENLACE MEDIA CAPACIDAD (EQUIPO)
43 | Seccion 43 - Telecomunicaciones | 437 | MEDICION LOCAL Y AJUSTE EN EQUIPOS DE TRANSMISION Y RADIO | 4378 | ECUALIZACION Y ELIMINACION DE INTERRUPCIONES | 437811 | u | 406.56 | 0 | 0 | 406.56 | AJUSTE Y ELIMINACION INTERRUPCIONES RADIO ENLACE ALTA CAPACIDAD (EQUIPO)
43 | Seccion 43 - Telecomunicaciones | 437 | MEDICION LOCAL Y AJUSTE EN EQUIPOS DE TRANSMISION Y RADIO | 4379 | MEDICION DE ESCAPE DE PORTADORA | 437901 | u | 1.36 | 0 | 0 | 1.36 | MEDICION EN GRUPO PRIMARIO
43 | Seccion 43 - Telecomunicaciones | 437 | MEDICION LOCAL Y AJUSTE EN EQUIPOS DE TRANSMISION Y RADIO | 4379 | MEDICION DE ESCAPE DE PORTADORA | 437902 | u | 2.04 | 0 | 0 | 2.04 | MEDICION EN GRUPO SECUNDARIO
43 | Seccion 43 - Telecomunicaciones | 437 | MEDICION LOCAL Y AJUSTE EN EQUIPOS DE TRANSMISION Y RADIO | 4379 | MEDICION DE ESCAPE DE PORTADORA | 437903 | u | 2.72 | 0 | 0 | 2.72 | MEDICION EN GRUPO TERCIARIO
43 | Seccion 43 - Telecomunicaciones | 437 | MEDICION LOCAL Y AJUSTE EN EQUIPOS DE TRANSMISION Y RADIO | 4379 | MEDICION DE ESCAPE DE PORTADORA | 437904 | u | 3.04 | 0 | 0 | 3.04 | MEDICION EN GRUPO PRINCIPAL (SISTEMA)
43 | Seccion 43 - Telecomunicaciones | 438 | MEDICION COMO ENLACE Y ENTREGA DE EQUIPO TRANSMISION Y RADIO | 4381 | MEDICION Y AJUSTE DE FRECUENCIA PILOTO | 438101 | u | 1.02 | 0 | 0 | 1.02 | MEDICION EN GRUPO PRIMARIO
43 | Seccion 43 - Telecomunicaciones | 438 | MEDICION COMO ENLACE Y ENTREGA DE EQUIPO TRANSMISION Y RADIO | 4381 | MEDICION Y AJUSTE DE FRECUENCIA PILOTO | 438102 | u | 5.76 | 0 | 0 | 5.76 | MEDICION EN GRUPO SECUNDARIO
43 | Seccion 43 - Telecomunicaciones | 438 | MEDICION COMO ENLACE Y ENTREGA DE EQUIPO TRANSMISION Y RADIO | 4381 | MEDICION Y AJUSTE DE FRECUENCIA PILOTO | 438103 | u | 8.48 | 0 | 0 | 8.48 | MEDICION EN GRUPO TERCIARIO
43 | Seccion 43 - Telecomunicaciones | 438 | MEDICION COMO ENLACE Y ENTREGA DE EQUIPO TRANSMISION Y RADIO | 4381 | MEDICION Y AJUSTE DE FRECUENCIA PILOTO | 438104 | u | 11.18 | 0 | 0 | 11.18 | MEDICION EN GRUPO PRINCIPAL (SISTEMA)
43 | Seccion 43 - Telecomunicaciones | 438 | MEDICION COMO ENLACE Y ENTREGA DE EQUIPO TRANSMISION Y RADIO | 4382 | MEDICION Y AJUSTE DE TONO Y SEÑALIZACION | 438201 | u | 0.85 | 0 | 0 | 0.85 | MEDICION EN CANAL TELEFONICO (CANAL)
43 | Seccion 43 - Telecomunicaciones | 438 | MEDICION COMO ENLACE Y ENTREGA DE EQUIPO TRANSMISION Y RADIO | 4382 | MEDICION Y AJUSTE DE TONO Y SEÑALIZACION | 438202 | u | 0.68 | 0 | 0 | 0.68 | MEDICION EN CANAL TDM (CANAL)
43 | Seccion 43 - Telecomunicaciones | 438 | MEDICION COMO ENLACE Y ENTREGA DE EQUIPO TRANSMISION Y RADIO | 4382 | MEDICION Y AJUSTE DE TONO Y SEÑALIZACION | 438203 | u | 1.02 | 0 | 0 | 1.02 | MEDICION EN CANAL TELEGRAF. POR DIVISION FRECUENCIA (CANAL)
43 | Seccion 43 - Telecomunicaciones | 438 | MEDICION COMO ENLACE Y ENTREGA DE EQUIPO TRANSMISION Y RADIO | 4382 | MEDICION Y AJUSTE DE TONO Y SEÑALIZACION | 438204 | u | 16.94 | 0 | 0 | 16.94 | MEDICION EN CANAL SERVICIO (CANAL)
43 | Seccion 43 - Telecomunicaciones | 438 | MEDICION COMO ENLACE Y ENTREGA DE EQUIPO TRANSMISION Y RADIO | 4382 | MEDICION Y AJUSTE DE TONO Y SEÑALIZACION | 438205 | u | 10.16 | 0 | 0 | 10.16 | MEDICION EN GRUPO PRIMARIO
43 | Seccion 43 - Telecomunicaciones | 438 | MEDICION COMO ENLACE Y ENTREGA DE EQUIPO TRANSMISION Y RADIO | 4382 | MEDICION Y AJUSTE DE TONO Y SEÑALIZACION | 438206 | u | 11.86 | 0 | 0 | 11.86 | MEDICION EN GRUPO SECUNDARIO
43 | Seccion 43 - Telecomunicaciones | 438 | MEDICION COMO ENLACE Y ENTREGA DE EQUIPO TRANSMISION Y RADIO | 4382 | MEDICION Y AJUSTE DE TONO Y SEÑALIZACION | 438207 | u | 13.56 | 0 | 0 | 13.56 | MEDICION EN GRUPO TERCIARIO
43 | Seccion 43 - Telecomunicaciones | 438 | MEDICION COMO ENLACE Y ENTREGA DE EQUIPO TRANSMISION Y RADIO | 4382 | MEDICION Y AJUSTE DE TONO Y SEÑALIZACION | 438208 | u | 16.94 | 0 | 0 | 16.94 | MEDICION EN GRUPO PRINCIPAL (SISTEMA)
43 | Seccion 43 - Telecomunicaciones | 438 | MEDICION COMO ENLACE Y ENTREGA DE EQUIPO TRANSMISION Y RADIO | 4382 | MEDICION Y AJUSTE DE TONO Y SEÑALIZACION | 438209 | u | 0.68 | 0 | 0 | 0.68 | MEDICION EN UNIDADES HIBRIDAS (UNIDAD)
43 | Seccion 43 - Telecomunicaciones | 438 | MEDICION COMO ENLACE Y ENTREGA DE EQUIPO TRANSMISION Y RADIO | 4383 | MEDICION Y AJUSTE DE RESPUESTA DE FRECUENCIA | 438301 | u | 1.02 | 0 | 0 | 1.02 | MEDICION EN CANALES TELEFONICOS (CANAL)
43 | Seccion 43 - Telecomunicaciones | 438 | MEDICION COMO ENLACE Y ENTREGA DE EQUIPO TRANSMISION Y RADIO | 4383 | MEDICION Y AJUSTE DE RESPUESTA DE FRECUENCIA | 438302 | u | 13.56 | 0 | 0 | 13.56 | MEDICION EN GRUPO PRIMARIO
43 | Seccion 43 - Telecomunicaciones | 438 | MEDICION COMO ENLACE Y ENTREGA DE EQUIPO TRANSMISION Y RADIO | 4383 | MEDICION Y AJUSTE DE RESPUESTA DE FRECUENCIA | 438303 | u | 16.94 | 0 | 0 | 16.94 | MEDICION EN GRUPO SECUNDARIO
43 | Seccion 43 - Telecomunicaciones | 438 | MEDICION COMO ENLACE Y ENTREGA DE EQUIPO TRANSMISION Y RADIO | 4383 | MEDICION Y AJUSTE DE RESPUESTA DE FRECUENCIA | 438304 | u | 20.32 | 0 | 0 | 20.32 | MEDIICON EN GRUPO TERCIARIO
43 | Seccion 43 - Telecomunicaciones | 438 | MEDICION COMO ENLACE Y ENTREGA DE EQUIPO TRANSMISION Y RADIO | 4383 | MEDICION Y AJUSTE DE RESPUESTA DE FRECUENCIA | 438305 | u | 23.72 | 0 | 0 | 23.72 | MEDICION EN GRUPO PRINCIPAL (SISTEMA)
43 | Seccion 43 - Telecomunicaciones | 438 | MEDICION COMO ENLACE Y ENTREGA DE EQUIPO TRANSMISION Y RADIO | 4383 | MEDICION Y AJUSTE DE RESPUESTA DE FRECUENCIA | 438306 | u | 67.76 | 0 | 0 | 67.76 | MEDICION MODULACION EN EQUIPOS ONDAS MEDIAS, ONDA S DECAMETRICAS Y ONDAS HECTOMETRICAS (EQUIPO)
43 | Seccion 43 - Telecomunicaciones | 438 | MEDICION COMO ENLACE Y ENTREGA DE EQUIPO TRANSMISION Y RADIO | 4383 | MEDICION Y AJUSTE DE RESPUESTA DE FRECUENCIA | 438307 | u | 406.56 | 0 | 0 | 406.56 | MEDICION CURVAS FRECUENCIAS EN EQUIPOS ONDAS M EDIAS, ONDAS DECAMETRICAS Y ONDAS HECTOMETRICAS (EQUIPO
43 | Seccion 43 - Telecomunicaciones | 438 | MEDICION COMO ENLACE Y ENTREGA DE EQUIPO TRANSMISION Y RADIO | 4384 | MEDICION Y AJUSTE DE RESPUESTA DE AMPLITUD | 438401 | u | 5.76 | 0 | 0 | 5.76 | MEDICION GRUPO PRIMARIO
43 | Seccion 43 - Telecomunicaciones | 438 | MEDICION COMO ENLACE Y ENTREGA DE EQUIPO TRANSMISION Y RADIO | 4384 | MEDICION Y AJUSTE DE RESPUESTA DE AMPLITUD | 438402 | u | 8.48 | 0 | 0 | 8.48 | MEDICION EN GRUPO SECUNDARIO
43 | Seccion 43 - Telecomunicaciones | 438 | MEDICION COMO ENLACE Y ENTREGA DE EQUIPO TRANSMISION Y RADIO | 4384 | MEDICION Y AJUSTE DE RESPUESTA DE AMPLITUD | 438403 | u | 16.94 | 0 | 0 | 16.94 | MEDICION EN GRUPO TERCIARIO
43 | Seccion 43 - Telecomunicaciones | 438 | MEDICION COMO ENLACE Y ENTREGA DE EQUIPO TRANSMISION Y RADIO | 4384 | MEDICION Y AJUSTE DE RESPUESTA DE AMPLITUD | 438404 | u | 20.32 | 0 | 0 | 20.32 | MEDICION EN GRUPO PRINCIPAL (SISTEMA)
43 | Seccion 43 - Telecomunicaciones | 438 | MEDICION COMO ENLACE Y ENTREGA DE EQUIPO TRANSMISION Y RADIO | 4384 | MEDICION Y AJUSTE DE RESPUESTA DE AMPLITUD | 438405 | u | 33.88 | 0 | 0 | 33.88 | MEDICION CARRIER SHEFF EN EQUIPOS ONDAS MEDIAS, O NDAS DECAMETRICAS Y ONDAS HECTOMETRICAS (EQUIPO)
43 | Seccion 43 - Telecomunicaciones | 438 | MEDICION COMO ENLACE Y ENTREGA DE EQUIPO TRANSMISION Y RADIO | 4384 | MEDICION Y AJUSTE DE RESPUESTA DE AMPLITUD | 438406 | u | 542.08 | 0 | 0 | 542.08 | MEDIR INTENSIDAD CAMPO EN EQUIPOS ONDA MEDIA,ONDA DECAMETRICAS Y ONDAS HECTOMETRICAS (EQUIPO)
43 | Seccion 43 - Telecomunicaciones | 438 | MEDICION COMO ENLACE Y ENTREGA DE EQUIPO TRANSMISION Y RADIO | 4385 | MEDICION Y ELIMINACION DE DIAFONIA | 438501 | u | 2.71 | 0 | 0 | 2.71 | MEDICION EN CANALES (CANAL)
43 | Seccion 43 - Telecomunicaciones | 438 | MEDICION COMO ENLACE Y ENTREGA DE EQUIPO TRANSMISION Y RADIO | 4385 | MEDICION Y ELIMINACION DE DIAFONIA | 438502 | u | 8.48 | 0 | 0 | 8.48 | MEDICION EN GRUPO PRIMARIO
43 | Seccion 43 - Telecomunicaciones | 438 | MEDICION COMO ENLACE Y ENTREGA DE EQUIPO TRANSMISION Y RADIO | 4385 | MEDICION Y ELIMINACION DE DIAFONIA | 438503 | u | 11.18 | 0 | 0 | 11.18 | MEDICION EN GRUPO SECUNDARIO
43 | Seccion 43 - Telecomunicaciones | 438 | MEDICION COMO ENLACE Y ENTREGA DE EQUIPO TRANSMISION Y RADIO | 4385 | MEDICION Y ELIMINACION DE DIAFONIA | 438504 | u | 14.22 | 0 | 0 | 14.22 | MEDICION EN GRUPO TERCIARIO
43 | Seccion 43 - Telecomunicaciones | 438 | MEDICION COMO ENLACE Y ENTREGA DE EQUIPO TRANSMISION Y RADIO | 4385 | MEDICION Y ELIMINACION DE DIAFONIA | 438505 | u | 16.94 | 0 | 0 | 16.94 | MEDICION EN GRUPO PRINCIPAL (SISTEMA)
43 | Seccion 43 - Telecomunicaciones | 438 | MEDICION COMO ENLACE Y ENTREGA DE EQUIPO TRANSMISION Y RADIO | 4386 | MEDICION Y ELIMINACION DE RUIDO | 438601 | u | 0.68 | 0 | 0 | 0.68 | MEDICION EN CANALES (CANAL)
43 | Seccion 43 - Telecomunicaciones | 438 | MEDICION COMO ENLACE Y ENTREGA DE EQUIPO TRANSMISION Y RADIO | 4386 | MEDICION Y ELIMINACION DE RUIDO | 438602 | u | 6.78 | 0 | 0 | 6.78 | MEDICION EN GRUPO PRIMARIO
43 | Seccion 43 - Telecomunicaciones | 438 | MEDICION COMO ENLACE Y ENTREGA DE EQUIPO TRANSMISION Y RADIO | 4386 | MEDICION Y ELIMINACION DE RUIDO | 438603 | u | 8.48 | 0 | 0 | 8.48 | MEDICION EN GRUPO SECUNDARIO
43 | Seccion 43 - Telecomunicaciones | 438 | MEDICION COMO ENLACE Y ENTREGA DE EQUIPO TRANSMISION Y RADIO | 4386 | MEDICION Y ELIMINACION DE RUIDO | 438604 | u | 8.48 | 0 | 0 | 8.48 | MEDICION EN GRUPO TERCIARIO
43 | Seccion 43 - Telecomunicaciones | 438 | MEDICION COMO ENLACE Y ENTREGA DE EQUIPO TRANSMISION Y RADIO | 4386 | MEDICION Y ELIMINACION DE RUIDO | 438605 | u | 542.08 | 0 | 0 | 542.08 | MEDIR DISTORSION EN EQUIPOS ONDA MEDIA, ONDA DECAMET RICA Y ONDA HECTOMETRICA (EQUIPO)
43 | Seccion 43 - Telecomunicaciones | 438 | MEDICION COMO ENLACE Y ENTREGA DE EQUIPO TRANSMISION Y RADIO | 4386 | MEDICION Y ELIMINACION DE RUIDO | 438606 | u | 67.76 | 0 | 0 | 67.76 | MEDIR RUIDO EN EQUIPOS ONDA MEDIA, ONDA DECAMETRICA Y ONDA HECTOMETRICA (EQUIPO)
43 | Seccion 43 - Telecomunicaciones | 438 | MEDICION COMO ENLACE Y ENTREGA DE EQUIPO TRANSMISION Y RADIO | 4386 | MEDICION Y ELIMINACION DE RUIDO | 438607 | u | 67.76 | 0 | 0 | 67.76 | MEDIR DISTORSION EN RADIO ENLACE BAJA CAPACIDAD (EQU IPO)
43 | Seccion 43 - Telecomunicaciones | 438 | MEDICION COMO ENLACE Y ENTREGA DE EQUIPO TRANSMISION Y RADIO | 4386 | MEDICION Y ELIMINACION DE RUIDO | 438608 | u | 101.64 | 0 | 0 | 101.64 | MEDIR DISTORSION EN RADIO ENLACE MEDIA CAPACIDAD (EQUIPO)
43 | Seccion 43 - Telecomunicaciones | 438 | MEDICION COMO ENLACE Y ENTREGA DE EQUIPO TRANSMISION Y RADIO | 4386 | MEDICION Y ELIMINACION DE RUIDO | 438609 | u | 135.52 | 0 | 0 | 135.52 | MEDIR DISTORSION EN RADIO ENLACE ALTA CAPACIDAD (EQUIPO)
43 | Seccion 43 - Telecomunicaciones | 438 | MEDICION COMO ENLACE Y ENTREGA DE EQUIPO TRANSMISION Y RADIO | 4386 | MEDICION Y ELIMINACION DE RUIDO | 438610 | u | 33.88 | 0 | 0 | 33.88 | MEDIR RUIDO EN RADIO ENLACE (EQUIPO)
43 | Seccion 43 - Telecomunicaciones | 438 | MEDICION COMO ENLACE Y ENTREGA DE EQUIPO TRANSMISION Y RADIO | 4387 | ELIMINAR INTERRUPCIONES COMO ENLACE | 438701 | u | 2.71 | 0 | 0 | 2.71 | ELIMINAR INTERRUPCIONES EN CANALES TELEFONICOS (CANAL)
43 | Seccion 43 - Telecomunicaciones | 438 | MEDICION COMO ENLACE Y ENTREGA DE EQUIPO TRANSMISION Y RADIO | 4387 | ELIMINAR INTERRUPCIONES COMO ENLACE | 438702 | u | 1.36 | 0 | 0 | 1.36 | ELIMINAR INTERRUPCIONES EN CANALES TELEGRAFICOS (CANAL)
43 | Seccion 43 - Telecomunicaciones | 438 | MEDICION COMO ENLACE Y ENTREGA DE EQUIPO TRANSMISION Y RADIO | 4387 | ELIMINAR INTERRUPCIONES COMO ENLACE | 438703 | u | 8.48 | 0 | 0 | 8.48 | ELIMINAR INTERRUPCIONES EN GRUPO PRIMARIO
43 | Seccion 43 - Telecomunicaciones | 438 | MEDICION COMO ENLACE Y ENTREGA DE EQUIPO TRANSMISION Y RADIO | 4387 | ELIMINAR INTERRUPCIONES COMO ENLACE | 438704 | u | 11.18 | 0 | 0 | 11.18 | ELIMINACION INTERRUPCIONES EN GRUPO SECUNDARIO
43 | Seccion 43 - Telecomunicaciones | 438 | MEDICION COMO ENLACE Y ENTREGA DE EQUIPO TRANSMISION Y RADIO | 4387 | ELIMINAR INTERRUPCIONES COMO ENLACE | 438705 | u | 14.22 | 0 | 0 | 14.22 | ELIMINACION INTERRUPCIONES EN GRUPO TERCIARIO
43 | Seccion 43 - Telecomunicaciones | 438 | MEDICION COMO ENLACE Y ENTREGA DE EQUIPO TRANSMISION Y RADIO | 4387 | ELIMINAR INTERRUPCIONES COMO ENLACE | 438706 | u | 16.94 | 0 | 0 | 16.94 | ELIMINACION INTERRUPCIONES EN GRUPO PRINCIPAL (SISTE MA)
43 | Seccion 43 - Telecomunicaciones | 438 | MEDICION COMO ENLACE Y ENTREGA DE EQUIPO TRANSMISION Y RADIO | 4387 | ELIMINAR INTERRUPCIONES COMO ENLACE | 438707 | u | 67.76 | 0 | 0 | 67.76 | ELIMINACION INTERRUPCIONES EN RADIO ENLACE BAJA CAPA CIDAD (EQUIPO)
43 | Seccion 43 - Telecomunicaciones | 438 | MEDICION COMO ENLACE Y ENTREGA DE EQUIPO TRANSMISION Y RADIO | 4387 | ELIMINAR INTERRUPCIONES COMO ENLACE | 438708 | u | 135.52 | 0 | 0 | 135.52 | ELIMINACION INTERRUPCIONES EN RADIO ENLACE MEDIA CAP ACIDAD (EQUIPO)
43 | Seccion 43 - Telecomunicaciones | 438 | MEDICION COMO ENLACE Y ENTREGA DE EQUIPO TRANSMISION Y RADIO | 4387 | ELIMINAR INTERRUPCIONES COMO ENLACE | 438709 | u | 203.28 | 0 | 0 | 203.28 | ELIMINACION INTERRUPCIONES EN RADIO ENLACE ALTA CAPACIDAD (EQUIPO)
43 | Seccion 43 - Telecomunicaciones | 438 | MEDICION COMO ENLACE Y ENTREGA DE EQUIPO TRANSMISION Y RADIO | 4387 | ELIMINAR INTERRUPCIONES COMO ENLACE | 438710 | u | 271.04 | 0 | 0 | 271.04 | ELIMINACION INTERRUPCIONES EN EQUIPOS ONDA MEDIA, ONDA DECAMETRICA Y ONDA HECTOMETRICA (EQUIPO)
43 | Seccion 43 - Telecomunicaciones | 438 | MEDICION COMO ENLACE Y ENTREGA DE EQUIPO TRANSMISION Y RADIO | 4388 | ENTREGA DE EQUIPOS DE TRANSMISION Y RADIO | 438801 | u | 542.08 | 0 | 0 | 542.08 | MULTIPLEX BAJA CAPACIDAD (EQUIPO)
43 | Seccion 43 - Telecomunicaciones | 438 | MEDICION COMO ENLACE Y ENTREGA DE EQUIPO TRANSMISION Y RADIO | 4388 | ENTREGA DE EQUIPOS DE TRANSMISION Y RADIO | 438802 | u | 1355.2 | 0 | 0 | 1355.2 | MULTIPLEX MEDIA CAPACIDAD (EQUIPO)
43 | Seccion 43 - Telecomunicaciones | 438 | MEDICION COMO ENLACE Y ENTREGA DE EQUIPO TRANSMISION Y RADIO | 4388 | ENTREGA DE EQUIPOS DE TRANSMISION Y RADIO | 438803 | u | 2710.4 | 0 | 0 | 2710.4 | MULTIPLEX ALTA CAPACIDAD (EQUIPO)
43 | Seccion 43 - Telecomunicaciones | 438 | MEDICION COMO ENLACE Y ENTREGA DE EQUIPO TRANSMISION Y RADIO | 4388 | ENTREGA DE EQUIPOS DE TRANSMISION Y RADIO | 438804 | u | 813.12 | 0 | 0 | 813.12 | RADIO ENLACE BAJA CAPACIDAD (EQUIPO)
43 | Seccion 43 - Telecomunicaciones | 438 | MEDICION COMO ENLACE Y ENTREGA DE EQUIPO TRANSMISION Y RADIO | 4388 | ENTREGA DE EQUIPOS DE TRANSMISION Y RADIO | 438805 | u | 1626.24 | 0 | 0 | 1626.24 | RADIO ENLACE MEDIA CAPACIDAD (EQUIPO)
43 | Seccion 43 - Telecomunicaciones | 438 | MEDICION COMO ENLACE Y ENTREGA DE EQUIPO TRANSMISION Y RADIO | 4388 | ENTREGA DE EQUIPOS DE TRANSMISION Y RADIO | 438806 | u | 2168.32 | 0 | 0 | 2168.32 | RADIO ENLACE ALTA CAPACIDAD (EQUIPO)
43 | Seccion 43 - Telecomunicaciones | 438 | MEDICION COMO ENLACE Y ENTREGA DE EQUIPO TRANSMISION Y RADIO | 4388 | ENTREGA DE EQUIPOS DE TRANSMISION Y RADIO | 438807 | u | 1355.2 | 0 | 0 | 1355.2 | EQUIPOS ONDA MEDIA, ONDA DECAMETRICAS Y ONDA HECTOME TRICA
43 | Seccion 43 - Telecomunicaciones | 438 | MEDICION COMO ENLACE Y ENTREGA DE EQUIPO TRANSMISION Y RADIO | 4389 | ENLACE Y MEDICIONES VARIAS | 438901 | u | 2.71 | 0 | 0 | 2.71 | ENLACE Y PRUEBA CANAL TELEFONICO CON HIBRIDO O CONVE RTIDORA PCM (CANAL)
43 | Seccion 43 - Telecomunicaciones | 438 | MEDICION COMO ENLACE Y ENTREGA DE EQUIPO TRANSMISION Y RADIO | 4389 | ENLACE Y MEDICIONES VARIAS | 438902 | u | 2.03 | 0 | 0 | 2.03 | ENLACE Y PRUEBA CANAL E HIBRIDA C/CIRCUITO ASOCIADO (CANAL)
43 | Seccion 43 - Telecomunicaciones | 438 | MEDICION COMO ENLACE Y ENTREGA DE EQUIPO TRANSMISION Y RADIO | 4389 | ENLACE Y MEDICIONES VARIAS | 438903 | u | 2.03 | 0 | 0 | 2.03 | ENLACE Y PRUEBA CANAL TELEGRAFICO CON CONDUCTORES (CANAL)
43 | Seccion 43 - Telecomunicaciones | 438 | MEDICION COMO ENLACE Y ENTREGA DE EQUIPO TRANSMISION Y RADIO | 4389 | ENLACE Y MEDICIONES VARIAS | 438904 | u | 1.36 | 0 | 0 | 1.36 | ENLACE CANAL TELEGRAFICO CON CCA TELEGRAFICO (CANAL)
43 | Seccion 43 - Telecomunicaciones | 438 | MEDICION COMO ENLACE Y ENTREGA DE EQUIPO TRANSMISION Y RADIO | 4389 | ENLACE Y MEDICIONES VARIAS | 438905 | u | 2.71 | 0 | 0 | 2.71 | ENLACE Y PRUEBA CIRCUITO TRANSFERENCIA (CIRCUITO)
44 | Seccion 44 - Planta Exterior De Radiocomunicaciones | 440 | DESMONTAJES | 4401 | ANT YAG PARAB REFLE PASIV P<1TM LOG PERIOD SIMP VHF UHF | 440101 | m | 8.26 | 0 | 0 | 8.26 | DESCONECTAR ANTENA Y CAJA DISTRIBUCION
44 | Seccion 44 - Planta Exterior De Radiocomunicaciones | 440 | DESMONTAJES | 4401 | ANT YAG PARAB REFLE PASIV P<1TM LOG PERIOD SIMP VHF UHF | 440102 | m | 11.98 | 10.8 | 0 | 22.78 | DESMONTAR UNA ANTENA
44 | Seccion 44 - Planta Exterior De Radiocomunicaciones | 440 | DESMONTAJES | 4401 | ANT YAG PARAB REFLE PASIV P<1TM LOG PERIOD SIMP VHF UHF | 440103 | u | 0.33 | 0.94 | 0 | 1.27 | DESMONTAR SOPORTE UNA ANTENA
44 | Seccion 44 - Planta Exterior De Radiocomunicaciones | 440 | DESMONTAJES | 4401 | ANT YAG PARAB REFLE PASIV P<1TM LOG PERIOD SIMP VHF UHF | 440104 | m | 0.82 | 2.29 | 0 | 3.11 | DESMONTAR LINEA TRANSMISION COAXIAL
44 | Seccion 44 - Planta Exterior De Radiocomunicaciones | 440 | DESMONTAJES | 4401 | ANT YAG PARAB REFLE PASIV P<1TM LOG PERIOD SIMP VHF UHF | 440105 | m | 75.7 | 43.87 | 0 | 119.57 | BAJAR ANTENA
44 | Seccion 44 - Planta Exterior De Radiocomunicaciones | 440 | DESMONTAJES | 4401 | ANT YAG PARAB REFLE PASIV P<1TM LOG PERIOD SIMP VHF UHF | 440106 | m | 14.87 | 13.5 | 0 | 28.37 | BAJAR LINEA TRANSMISION
44 | Seccion 44 - Planta Exterior De Radiocomunicaciones | 440 | DESMONTAJES | 4401 | ANT YAG PARAB REFLE PASIV P<1TM LOG PERIOD SIMP VHF UHF | 440107 | u | 4.91 | 13.5 | 0 | 18.41 | BAJAR SOPORTE ANTENA
44 | Seccion 44 - Planta Exterior De Radiocomunicaciones | 440 | DESMONTAJES | 4401 | ANT YAG PARAB REFLE PASIV P<1TM LOG PERIOD SIMP VHF UHF | 440108 | u | 0.32 | 0 | 0 | 0.32 | BAJAR SOPORTE LINEA TRANSMISION
44 | Seccion 44 - Planta Exterior De Radiocomunicaciones | 440 | DESMONTAJES | 4402 | ANTENA LOGARIT PERIOD BANDA HF ALTA GANAN ESTRUC EXIST. | 440201 | u | 8.26 | 0 | 0 | 8.26 | DESCONECTAR CONECTOR SUPERIOR
44 | Seccion 44 - Planta Exterior De Radiocomunicaciones | 440 | DESMONTAJES | 4402 | ANTENA LOGARIT PERIOD BANDA HF ALTA GANAN ESTRUC EXIST. | 440202 | m | 9.86 | 16.2 | 0 | 26.06 | BAJAR ANTENA CON WINCHE Y PLUMA
44 | Seccion 44 - Planta Exterior De Radiocomunicaciones | 440 | DESMONTAJES | 4402 | ANTENA LOGARIT PERIOD BANDA HF ALTA GANAN ESTRUC EXIST. | 440203 | m | 4.92 | 26.88 | 0 | 31.8 | BAJAR ANTENA CON GRUA
44 | Seccion 44 - Planta Exterior De Radiocomunicaciones | 440 | DESMONTAJES | 4402 | ANTENA LOGARIT PERIOD BANDA HF ALTA GANAN ESTRUC EXIST. | 440204 | m | 1.31 | 0 | 0 | 1.31 | BAJAR LINEA TRANSMISION
44 | Seccion 44 - Planta Exterior De Radiocomunicaciones | 440 | DESMONTAJES | 4402 | ANTENA LOGARIT PERIOD BANDA HF ALTA GANAN ESTRUC EXIST. | 440205 | u | 438.01 | 4.99 | 0 | 443 | DESMONTAR ANTENA
44 | Seccion 44 - Planta Exterior De Radiocomunicaciones | 440 | DESMONTAJES | 4403 | ANTENA TRANS TV Y FM EN ESTRUCTURAS EXISTENTES | 440301 | u | 275.59 | 0 | 0 | 275.59 | ANTENA CANAL ALTO
44 | Seccion 44 - Planta Exterior De Radiocomunicaciones | 440 | DESMONTAJES | 4403 | ANTENA TRANS TV Y FM EN ESTRUCTURAS EXISTENTES | 440302 | u | 308.32 | 0 | 0 | 308.32 | ANTENA CANAL BAJO
44 | Seccion 44 - Planta Exterior De Radiocomunicaciones | 440 | DESMONTAJES | 4403 | ANTENA TRANS TV Y FM EN ESTRUCTURAS EXISTENTES | 440303 | u | 275.59 | 0 | 0 | 275.59 | UN PISO ANTENA SUPER TUNSTILE
44 | Seccion 44 - Planta Exterior De Radiocomunicaciones | 440 | DESMONTAJES | 4403 | ANTENA TRANS TV Y FM EN ESTRUCTURAS EXISTENTES | 440304 | u | 341.06 | 0 | 0 | 341.06 | TRES PISOS ANTENAS SUPER TUNSTILE
44 | Seccion 44 - Planta Exterior De Radiocomunicaciones | 440 | DESMONTAJES | 4403 | ANTENA TRANS TV Y FM EN ESTRUCTURAS EXISTENTES | 440305 | u | 407.32 | 0 | 0 | 407.32 | SEIS PISOS ANTENAS SUPER TUNSTILE
44 | Seccion 44 - Planta Exterior De Radiocomunicaciones | 440 | DESMONTAJES | 4403 | ANTENA TRANS TV Y FM EN ESTRUCTURAS EXISTENTES | 440306 | u | 210.12 | 0 | 0 | 210.12 | UNA ANTENA FM
44 | Seccion 44 - Planta Exterior De Radiocomunicaciones | 440 | DESMONTAJES | 4403 | ANTENA TRANS TV Y FM EN ESTRUCTURAS EXISTENTES | 440307 | u | 8.26 | 0 | 0 | 8.26 | UN ALIMENTADOR
44 | Seccion 44 - Planta Exterior De Radiocomunicaciones | 440 | DESMONTAJES | 4403 | ANTENA TRANS TV Y FM EN ESTRUCTURAS EXISTENTES | 440308 | u | 65.47 | 0 | 0 | 65.47 | CAJA DISTRIBUCION
44 | Seccion 44 - Planta Exterior De Radiocomunicaciones | 440 | DESMONTAJES | 4403 | ANTENA TRANS TV Y FM EN ESTRUCTURAS EXISTENTES | 440309 | m | 16.37 | 0 | 0 | 16.37 | LINEA TRANSMISION 3/4'
44 | Seccion 44 - Planta Exterior De Radiocomunicaciones | 440 | DESMONTAJES | 4403 | ANTENA TRANS TV Y FM EN ESTRUCTURAS EXISTENTES | 440310 | m | 2.77 | 0 | 0 | 2.77 | LINEA TRANSMISION 5/8'
44 | Seccion 44 - Planta Exterior De Radiocomunicaciones | 440 | DESMONTAJES | 4403 | ANTENA TRANS TV Y FM EN ESTRUCTURAS EXISTENTES | 440311 | m | 5.42 | 0 | 0 | 5.42 | LINEA TRANSMISION COAXIAL FLEXIBLE 1/8'
44 | Seccion 44 - Planta Exterior De Radiocomunicaciones | 440 | DESMONTAJES | 4403 | ANTENA TRANS TV Y FM EN ESTRUCTURAS EXISTENTES | 440312 | u | 49.53 | 0 | 0 | 49.53 | TRAMO 20' LINEA COAXIAL RIGIDA 1/8'
44 | Seccion 44 - Planta Exterior De Radiocomunicaciones | 440 | DESMONTAJES | 4403 | ANTENA TRANS TV Y FM EN ESTRUCTURAS EXISTENTES | 440313 | u | 32.73 | 0 | 0 | 32.73 | HERRAJES UN PISO Y UNA CARA
44 | Seccion 44 - Planta Exterior De Radiocomunicaciones | 440 | DESMONTAJES | 4404 | MASTIL | 440401 | u | 1063.84 | 2159.52 | 0 | 3223.36 | ATIRANTADO O.M. SISTEMA ILUMINACION Y PARARRAYO
44 | Seccion 44 - Planta Exterior De Radiocomunicaciones | 440 | DESMONTAJES | 4404 | MASTIL | 440402 | u | 74.02 | 86.79 | 0 | 160.81 | ATIRANTADO O.M. UNA SECCION M
44 | Seccion 44 - Planta Exterior De Radiocomunicaciones | 440 | DESMONTAJES | 4404 | MASTIL | 440403 | u | 368.26 | 506.14 | 0 | 874.4 | ATIRANTADO O.M. UN JUEGO VIENTOS
44 | Seccion 44 - Planta Exterior De Radiocomunicaciones | 440 | DESMONTAJES | 4404 | MASTIL | 440404 | u | 33.02 | 0 | 0 | 33.02 | ATIRANTADO O.M. BASE
44 | Seccion 44 - Planta Exterior De Radiocomunicaciones | 440 | DESMONTAJES | 4404 | MASTIL | 440405 | u | 8.18 | 0 | 0 | 8.18 | ATIRANTADO O.M. ALAMBRE LINEA ENTRE POSTES CONSEC
44 | Seccion 44 - Planta Exterior De Radiocomunicaciones | 440 | DESMONTAJES | 4404 | MASTIL | 440406 | u | 24.55 | 0 | 0 | 24.55 | ATIRANTADO O.M. UN POSTE LINEA Y SU BASE
44 | Seccion 44 - Planta Exterior De Radiocomunicaciones | 440 | DESMONTAJES | 4404 | MASTIL | 440407 | u | 123.83 | 0 | 0 | 123.83 | ATIRANTADO O.M. HERRAJES ENTRADA Y SALIDA LINEA
44 | Seccion 44 - Planta Exterior De Radiocomunicaciones | 440 | DESMONTAJES | 4404 | MASTIL | 440408 | u | 65.47 | 0 | 0 | 65.47 | ATIRANTADO O.M. PLANCHA, CAPAS, CHISPEROS LINEA
44 | Seccion 44 - Planta Exterior De Radiocomunicaciones | 440 | DESMONTAJES | 4404 | MASTIL | 440409 | u | 24.55 | 67.49 | 0 | 92.04 | ELIMINAR VIENTOS PROVISIONALES
44 | Seccion 44 - Planta Exterior De Radiocomunicaciones | 440 | DESMONTAJES | 4404 | MASTIL | 440411 | u | 105.96 | 101.23 | 0 | 207.19 | TUBULAR MM DIAM. EN SISTEMA ILUMINACION
44 | Seccion 44 - Planta Exterior De Radiocomunicaciones | 440 | DESMONTAJES | 4404 | MASTIL | 440412 | u | 8.04 | 33.74 | 0 | 41.78 | TUBULAR MM DIAM. PARARRAYO No. Unidad
44 | Seccion 44 - Planta Exterior De Radiocomunicaciones | 440 | DESMONTAJES | 4404 | MASTIL | 440413 | u | 188.22 | 258.74 | 0 | 446.96 | TUBULAR MM DIAM. UNA SECCION MASTIL
44 | Seccion 44 - Planta Exterior De Radiocomunicaciones | 440 | DESMONTAJES | 4404 | MASTIL | 440414 | u | 113.99 | 0 | 0 | 113.99 | TUBULAR MM DIAM. UN JUEGO VIENTOS
44 | Seccion 44 - Planta Exterior De Radiocomunicaciones | 440 | DESMONTAJES | 4404 | MASTIL | 440421 | u | 1063.84 | 2159.52 | 0 | 3223.36 | ATIRANTADO TIPO BABINEY SISTEMA ILUMINACION Y PARARROS
44 | Seccion 44 - Planta Exterior De Radiocomunicaciones | 440 | DESMONTAJES | 4404 | MASTIL | 440422 | u | 98.2 | 269.94 | 0 | 368.14 | ATIRANTADO TIPO BABINEY UNA SECCION M
44 | Seccion 44 - Planta Exterior De Radiocomunicaciones | 440 | DESMONTAJES | 4404 | MASTIL | 440423 | u | 368.62 | 534.21 | 0 | 902.83 | ATIRANTADO TIPO BABINEY UN JUEGO VIENTOS
44 | Seccion 44 - Planta Exterior De Radiocomunicaciones | 440 | DESMONTAJES | 4404 | MASTIL | 440424 | u | 33.02 | 0 | 0 | 33.02 | ATIRANTADO TIPO BABINEY BASE
44 | Seccion 44 - Planta Exterior De Radiocomunicaciones | 440 | DESMONTAJES | 4405 | TORRE | 440501 | u | 18422.4 | 0 | 0 | 18422.4 | DESMONTAR LA TORRE
44 | Seccion 44 - Planta Exterior De Radiocomunicaciones | 440 | DESMONTAJES | 4406 | ESTRUCTURA AUTOSOPORTADA | 440601 | u | 673.6 | 863.81 | 0 | 1537.41 | M ALTURA EN SISTEMA ILUMINACION
44 | Seccion 44 - Planta Exterior De Radiocomunicaciones | 440 | DESMONTAJES | 4406 | ESTRUCTURA AUTOSOPORTADA | 440602 | u | 1036.13 | 1253.33 | 0 | 2289.46 | M ALTURA EN UNA SECCION M
44 | Seccion 44 - Planta Exterior De Radiocomunicaciones | 440 | DESMONTAJES | 4406 | ESTRUCTURA AUTOSOPORTADA | 440611 | u | 1036.13 | 1253.33 | 0 | 2289.46 | M ALTURA EN UNA SECCION M
44 | Seccion 44 - Planta Exterior De Radiocomunicaciones | 440 | DESMONTAJES | 4406 | ESTRUCTURA AUTOSOPORTADA | 440612 | u | 969.23 | 1349.7 | 0 | 2318.93 | M ALTURA EN SISTEMA ILUMINACION
44 | Seccion 44 - Planta Exterior De Radiocomunicaciones | 440 | DESMONTAJES | 4406 | ESTRUCTURA AUTOSOPORTADA | 440621 | u | 740.06 | 674.85 | 0 | 1414.91 | UN TRAMO RECTO DOBLE PATA
44 | Seccion 44 - Planta Exterior De Radiocomunicaciones | 440 | DESMONTAJES | 4406 | ESTRUCTURA AUTOSOPORTADA | 440622 | u | 1069.04 | 1291.8 | 0 | 2360.84 | UN TRAMO INCLINADO DOBLE PATA
44 | Seccion 44 - Planta Exterior De Radiocomunicaciones | 440 | DESMONTAJES | 4406 | ESTRUCTURA AUTOSOPORTADA | 440623 | u | 1661.18 | 1985.95 | 0 | 3647.13 | UN TRAMO INICIAL DOBLE PATA
44 | Seccion 44 - Planta Exterior De Radiocomunicaciones | 440 | DESMONTAJES | 4406 | ESTRUCTURA AUTOSOPORTADA | 440624 | u | 985.44 | 1619.64 | 0 | 2605.08 | SISTEMA ILUMINACION DOBLE PATA
44 | Seccion 44 - Planta Exterior De Radiocomunicaciones | 440 | DESMONTAJES | 4407 | ANTENA DIPOLO C/AROS>3M DIAM. ALAMBRE CU SOPORT 2 MAST | 440701 | u | 117.88 | 0 | 0 | 117.88 | BAJAR ANTENA MULTIBANDA
44 | Seccion 44 - Planta Exterior De Radiocomunicaciones | 440 | DESMONTAJES | 4407 | ANTENA DIPOLO C/AROS>3M DIAM. ALAMBRE CU SOPORT 2 MAST | 440702 | u | 1.64 | 0 | 0 | 1.64 | BAJAR UNA SECCION MASTIL
44 | Seccion 44 - Planta Exterior De Radiocomunicaciones | 440 | DESMONTAJES | 4407 | ANTENA DIPOLO C/AROS>3M DIAM. ALAMBRE CU SOPORT 2 MAST | 440703 | u | 16.3 | 0 | 0 | 16.3 | RECOGER UN JUEGO VIENTOS
44 | Seccion 44 - Planta Exterior De Radiocomunicaciones | 440 | DESMONTAJES | 4407 | ANTENA DIPOLO C/AROS>3M DIAM. ALAMBRE CU SOPORT 2 MAST | 440704 | m | 0.66 | 0 | 0 | 0.66 | BAJAR LINEA TRANSMISION COAXIAL
44 | Seccion 44 - Planta Exterior De Radiocomunicaciones | 440 | DESMONTAJES | 4407 | ANTENA DIPOLO C/AROS>3M DIAM. ALAMBRE CU SOPORT 2 MAST | 440705 | m | 0.33 | 0 | 0 | 0.33 | RECOGER LINEA TRANSMISION COAXIAL
44 | Seccion 44 - Planta Exterior De Radiocomunicaciones | 440 | DESMONTAJES | 4407 | ANTENA DIPOLO C/AROS>3M DIAM. ALAMBRE CU SOPORT 2 MAST | 440706 | u | 41.28 | 0 | 0 | 41.28 | BAJAR Y RECOGER TRANSFORMADOR HILOS
44 | Seccion 44 - Planta Exterior De Radiocomunicaciones | 440 | DESMONTAJES | 4407 | ANTENA DIPOLO C/AROS>3M DIAM. ALAMBRE CU SOPORT 2 MAST | 440707 | m | 0.66 | 0 | 0 | 0.66 | RECOGER LINEA HILOS
44 | Seccion 44 - Planta Exterior De Radiocomunicaciones | 440 | DESMONTAJES | 4407 | ANTENA DIPOLO C/AROS>3M DIAM. ALAMBRE CU SOPORT 2 MAST | 440708 | m | 0.33 | 0 | 0 | 0.33 | RECOGER CABLE VIAJERO
44 | Seccion 44 - Planta Exterior De Radiocomunicaciones | 440 | DESMONTAJES | 4407 | ANTENA DIPOLO C/AROS>3M DIAM. ALAMBRE CU SOPORT 2 MAST | 440709 | u | 8.18 | 0 | 0 | 8.18 | UN POSTE LINEA Y SU BASE
44 | Seccion 44 - Planta Exterior De Radiocomunicaciones | 440 | DESMONTAJES | 4407 | ANTENA DIPOLO C/AROS>3M DIAM. ALAMBRE CU SOPORT 2 MAST | 440710 | u | 32.73 | 0 | 0 | 32.73 | ANTENA MULTIBANDA HILOS
44 | Seccion 44 - Planta Exterior De Radiocomunicaciones | 440 | DESMONTAJES | 4407 | ANTENA DIPOLO C/AROS>3M DIAM. ALAMBRE CU SOPORT 2 MAST | 440711 | u | 49.1 | 0 | 0 | 49.1 | ANTENA MULTIBANDA HILOS
44 | Seccion 44 - Planta Exterior De Radiocomunicaciones | 440 | DESMONTAJES | 4407 | ANTENA DIPOLO C/AROS>3M DIAM. ALAMBRE CU SOPORT 2 MAST | 440712 | u | 66.04 | 0 | 0 | 66.04 | ANTENA MULTIBANDA HILOS
44 | Seccion 44 - Planta Exterior De Radiocomunicaciones | 440 | DESMONTAJES | 4408 | ANTENA BICONICA < 30 M ALTURA EN MASTIL TUBULAR | 440801 | m | 8.47 | 0 | 0 | 8.47 | LINEA TRANSMISION COAXIAL
44 | Seccion 44 - Planta Exterior De Radiocomunicaciones | 440 | DESMONTAJES | 4408 | ANTENA BICONICA < 30 M ALTURA EN MASTIL TUBULAR | 440802 | u | 16.37 | 0 | 0 | 16.37 | UN DIPOLO Y UN TENSOR
44 | Seccion 44 - Planta Exterior De Radiocomunicaciones | 440 | DESMONTAJES | 4408 | ANTENA BICONICA < 30 M ALTURA EN MASTIL TUBULAR | 440803 | u | 122.83 | 0 | 0 | 122.83 | PLATO SUPERIOR Y ARO INFERIOR
44 | Seccion 44 - Planta Exterior De Radiocomunicaciones | 440 | DESMONTAJES | 4408 | ANTENA BICONICA < 30 M ALTURA EN MASTIL TUBULAR | 440804 | u | 40.92 | 0 | 0 | 40.92 | UN TRAMO INTERMEDIO
44 | Seccion 44 - Planta Exterior De Radiocomunicaciones | 440 | DESMONTAJES | 4408 | ANTENA BICONICA < 30 M ALTURA EN MASTIL TUBULAR | 440805 | u | 8.26 | 0 | 0 | 8.26 | ANTENA BICONICA < 30 M ALTURA EN MASTIL TUBULAR: PARARRAYOS
44 | Seccion 44 - Planta Exterior De Radiocomunicaciones | 440 | DESMONTAJES | 4408 | ANTENA BICONICA < 30 M ALTURA EN MASTIL TUBULAR | 440806 | u | 33.03 | 0 | 0 | 33.03 | UN NIVEL VIENTOS
44 | Seccion 44 - Planta Exterior De Radiocomunicaciones | 440 | DESMONTAJES | 4408 | ANTENA BICONICA < 30 M ALTURA EN MASTIL TUBULAR | 440807 | u | 8.15 | 0 | 0 | 8.15 | UNA SECCION MASTIL
44 | Seccion 44 - Planta Exterior De Radiocomunicaciones | 440 | DESMONTAJES | 4408 | ANTENA BICONICA < 30 M ALTURA EN MASTIL TUBULAR | 440808 | u | 16.37 | 0 | 0 | 16.37 | UN JUEGO VIENTOS
44 | Seccion 44 - Planta Exterior De Radiocomunicaciones | 441 | MONTAJE ANTENA P/RADIO-ENLACES Y SISTEMAS FIJO MOVILES | 4411 | MONT YAGUI,I,LOG,PERIOD,SIMP/ARREG P/VHF Y UHF EST.EXIS | 441101 | u | 58.23 | 1.89 | 0 | 60.12 | SOPORTE PARA UNA ANTENA
44 | Seccion 44 - Planta Exterior De Radiocomunicaciones | 441 | MONTAJE ANTENA P/RADIO-ENLACES Y SISTEMAS FIJO MOVILES | 4411 | MONT YAGUI,I,LOG,PERIOD,SIMP/ARREG P/VHF Y UHF EST.EXIS | 441102 | m | 58.39 | 2.29 | 0 | 60.68 | SOPORTE PARA EL CONJUNTO ANTENAS
44 | Seccion 44 - Planta Exterior De Radiocomunicaciones | 441 | MONTAJE ANTENA P/RADIO-ENLACES Y SISTEMAS FIJO MOVILES | 4411 | MONT YAGUI,I,LOG,PERIOD,SIMP/ARREG P/VHF Y UHF EST.EXIS | 441103 | m | 0.66 | 1.35 | 0 | 2.01 | UNA ANTENA
44 | Seccion 44 - Planta Exterior De Radiocomunicaciones | 441 | MONTAJE ANTENA P/RADIO-ENLACES Y SISTEMAS FIJO MOVILES | 4411 | MONT YAGUI,I,LOG,PERIOD,SIMP/ARREG P/VHF Y UHF EST.EXIS | 441104 | m | 0.83 | 1.75 | 0 | 2.58 | UN ARREGLO ANTENAS
44 | Seccion 44 - Planta Exterior De Radiocomunicaciones | 441 | MONTAJE ANTENA P/RADIO-ENLACES Y SISTEMAS FIJO MOVILES | 4411 | MONT YAGUI,I,LOG,PERIOD,SIMP/ARREG P/VHF Y UHF EST.EXIS | 441105 | m | 0.5 | 0 | 0 | 0.5 | SISTEMA DISTRIBUCION DEL CONJUNTO ANTENAS No. Unidad
44 | Seccion 44 - Planta Exterior De Radiocomunicaciones | 441 | MONTAJE ANTENA P/RADIO-ENLACES Y SISTEMAS FIJO MOVILES | 4411 | MONT YAGUI,I,LOG,PERIOD,SIMP/ARREG P/VHF Y UHF EST.EXIS | 441106 | u | 24.98 | 0 | 0 | 24.98 | CONECTAR ANTENA Y SELLAR CONTRA LA HUMEDAD
44 | Seccion 44 - Planta Exterior De Radiocomunicaciones | 441 | MONTAJE ANTENA P/RADIO-ENLACES Y SISTEMAS FIJO MOVILES | 4411 | MONT YAGUI,I,LOG,PERIOD,SIMP/ARREG P/VHF Y UHF EST.EXIS | 441107 | m | 1.32 | 2.7 | 0 | 4.02 | MONTAR LINEA TRANSMISION COAXIAL FLEXIBLE
44 | Seccion 44 - Planta Exterior De Radiocomunicaciones | 441 | MONTAJE ANTENA P/RADIO-ENLACES Y SISTEMAS FIJO MOVILES | 4411 | MONT YAGUI,I,LOG,PERIOD,SIMP/ARREG P/VHF Y UHF EST.EXIS | 441108 | m | 0.33 | 0 | 0 | 0.33 | FIJAR LINEA TRANSMISION A LA TORRE
44 | Seccion 44 - Planta Exterior De Radiocomunicaciones | 441 | MONTAJE ANTENA P/RADIO-ENLACES Y SISTEMAS FIJO MOVILES | 4411 | MONT YAGUI,I,LOG,PERIOD,SIMP/ARREG P/VHF Y UHF EST.EXIS | 441109 | m | 0.33 | 0 | 0 | 0.33 | PINTAR SOPORTE UNA ANTENA
44 | Seccion 44 - Planta Exterior De Radiocomunicaciones | 441 | MONTAJE ANTENA P/RADIO-ENLACES Y SISTEMAS FIJO MOVILES | 4411 | MONT YAGUI,I,LOG,PERIOD,SIMP/ARREG P/VHF Y UHF EST.EXIS | 441110 | u | 92.85 | 0 | 0 | 92.85 | MEDICIONES DEL SISTEMA DISTRIBUCION
44 | Seccion 44 - Planta Exterior De Radiocomunicaciones | 441 | MONTAJE ANTENA P/RADIO-ENLACES Y SISTEMAS FIJO MOVILES | 4413 | MONT.ANTENA PARAB.REFLEC.PASIVOS PESO <1TM EN MAST.EXIS | 441301 | u | 83.63 | 0 | 0 | 83.63 | ENSAMBLAR SOPORTE ANTENA
44 | Seccion 44 - Planta Exterior De Radiocomunicaciones | 441 | MONTAJE ANTENA P/RADIO-ENLACES Y SISTEMAS FIJO MOVILES | 4413 | MONT.ANTENA PARAB.REFLEC.PASIVOS PESO <1TM EN MAST.EXIS | 441302 | m | 83.63 | 0 | 0 | 83.63 | ENSAMBLAR ANTENA
44 | Seccion 44 - Planta Exterior De Radiocomunicaciones | 441 | MONTAJE ANTENA P/RADIO-ENLACES Y SISTEMAS FIJO MOVILES | 4413 | MONT.ANTENA PARAB.REFLEC.PASIVOS PESO <1TM EN MAST.EXIS | 441303 | u | 28.07 | 57.36 | 0 | 85.43 | MONTAR SOPORTE ANTENA
44 | Seccion 44 - Planta Exterior De Radiocomunicaciones | 441 | MONTAJE ANTENA P/RADIO-ENLACES Y SISTEMAS FIJO MOVILES | 4413 | MONT.ANTENA PARAB.REFLEC.PASIVOS PESO <1TM EN MAST.EXIS | 441304 | m | 111.12 | 151.84 | 0 | 262.96 | MONTAR ANTENA
44 | Seccion 44 - Planta Exterior De Radiocomunicaciones | 441 | MONTAJE ANTENA P/RADIO-ENLACES Y SISTEMAS FIJO MOVILES | 4413 | MONT.ANTENA PARAB.REFLEC.PASIVOS PESO <1TM EN MAST.EXIS | 441305 | m | 11.45 | 0 | 0 | 11.45 | MONTAR SOPORTE LINEA TRANSMISION EN LA TORRE
44 | Seccion 44 - Planta Exterior De Radiocomunicaciones | 441 | MONTAJE ANTENA P/RADIO-ENLACES Y SISTEMAS FIJO MOVILES | 4413 | MONT.ANTENA PARAB.REFLEC.PASIVOS PESO <1TM EN MAST.EXIS | 441306 | m | 11.61 | 18.9 | 0 | 30.51 | IZAR LINEA TRANSMISION
44 | Seccion 44 - Planta Exterior De Radiocomunicaciones | 441 | MONTAJE ANTENA P/RADIO-ENLACES Y SISTEMAS FIJO MOVILES | 4413 | MONT.ANTENA PARAB.REFLEC.PASIVOS PESO <1TM EN MAST.EXIS | 441307 | u | 6.55 | 0 | 0 | 6.55 | FIJAR LINEA TRANSMISION A LOS SOPORTES
44 | Seccion 44 - Planta Exterior De Radiocomunicaciones | 441 | MONTAJE ANTENA P/RADIO-ENLACES Y SISTEMAS FIJO MOVILES | 4413 | MONT.ANTENA PARAB.REFLEC.PASIVOS PESO <1TM EN MAST.EXIS | 441308 | u | 8.33 | 0 | 0 | 8.33 | CONECTAR LINEA A LA ANTENA
44 | Seccion 44 - Planta Exterior De Radiocomunicaciones | 441 | MONTAJE ANTENA P/RADIO-ENLACES Y SISTEMAS FIJO MOVILES | 4413 | MONT.ANTENA PARAB.REFLEC.PASIVOS PESO <1TM EN MAST.EXIS | 441309 | u | 8.48 | 0 | 0 | 8.48 | COLOCAR CONECTOR INFERIOR
44 | Seccion 44 - Planta Exterior De Radiocomunicaciones | 441 | MONTAJE ANTENA P/RADIO-ENLACES Y SISTEMAS FIJO MOVILES | 4413 | MONT.ANTENA PARAB.REFLEC.PASIVOS PESO <1TM EN MAST.EXIS | 441310 | u | 33.31 | 0 | 0 | 33.31 | INSTALAR SISTEMA PRESURIZACION
44 | Seccion 44 - Planta Exterior De Radiocomunicaciones | 441 | MONTAJE ANTENA P/RADIO-ENLACES Y SISTEMAS FIJO MOVILES | 4413 | MONT.ANTENA PARAB.REFLEC.PASIVOS PESO <1TM EN MAST.EXIS | 441311 | u | 16.94 | 0 | 0 | 16.94 | COMPROBAR SISTEMA PRESURIZACION
44 | Seccion 44 - Planta Exterior De Radiocomunicaciones | 441 | MONTAJE ANTENA P/RADIO-ENLACES Y SISTEMAS FIJO MOVILES | 4413 | MONT.ANTENA PARAB.REFLEC.PASIVOS PESO <1TM EN MAST.EXIS | 441312 | u | 8.33 | 0 | 0 | 8.33 | SELLAR CONECTOR SUPERIOR
44 | Seccion 44 - Planta Exterior De Radiocomunicaciones | 441 | MONTAJE ANTENA P/RADIO-ENLACES Y SISTEMAS FIJO MOVILES | 4413 | MONT.ANTENA PARAB.REFLEC.PASIVOS PESO <1TM EN MAST.EXIS | 441313 | u | 24.55 | 0 | 0 | 24.55 | PINTAR SOPORTE ANTENA
44 | Seccion 44 - Planta Exterior De Radiocomunicaciones | 441 | MONTAJE ANTENA P/RADIO-ENLACES Y SISTEMAS FIJO MOVILES | 4413 | MONT.ANTENA PARAB.REFLEC.PASIVOS PESO <1TM EN MAST.EXIS | 441314 | u | 41.82 | 0 | 0 | 41.82 | ORIENTACION ANTENA
44 | Seccion 44 - Planta Exterior De Radiocomunicaciones | 441 | MONTAJE ANTENA P/RADIO-ENLACES Y SISTEMAS FIJO MOVILES | 4413 | MONT.ANTENA PARAB.REFLEC.PASIVOS PESO <1TM EN MAST.EXIS | 441315 | u | 33.88 | 0 | 0 | 33.88 | MEDICION DEL SISTEMA TRANSMISION
44 | Seccion 44 - Planta Exterior De Radiocomunicaciones | 441 | MONTAJE ANTENA P/RADIO-ENLACES Y SISTEMAS FIJO MOVILES | 4415 | MONTAJE DE ANTENA LOGARIT PERIOD P/BANDA HF ALTA GAN EN ESTR EXIST | 441501 | u | 511.5 | 67.49 | 0 | 578.99 | CLASIFICAR Y COMPROBAR TODOS LOS ELEMENTOS ANTENA
44 | Seccion 44 - Planta Exterior De Radiocomunicaciones | 441 | MONTAJE ANTENA P/RADIO-ENLACES Y SISTEMAS FIJO MOVILES | 4415 | MONTAJE DE ANTENA LOGARIT PERIOD P/BANDA HF ALTA GAN EN ESTR EXIST | 441502 | m | 1584.96 | 0 | 0 | 1584.96 | ENSAMBLAR ANTENA
44 | Seccion 44 - Planta Exterior De Radiocomunicaciones | 441 | MONTAJE ANTENA P/RADIO-ENLACES Y SISTEMAS FIJO MOVILES | 4415 | MONTAJE DE ANTENA LOGARIT PERIOD P/BANDA HF ALTA GAN EN ESTR EXIST | 441503 | m | 29.71 | 40.49 | 0 | 70.2 | IZAR ANTENA CON WINCHE Y PLUMA
44 | Seccion 44 - Planta Exterior De Radiocomunicaciones | 441 | MONTAJE ANTENA P/RADIO-ENLACES Y SISTEMAS FIJO MOVILES | 4415 | MONTAJE DE ANTENA LOGARIT PERIOD P/BANDA HF ALTA GAN EN ESTR EXIST | 441504 | m | 15.05 | 100.81 | 0 | 115.86 | IZAR ANTENA CON GRUA
44 | Seccion 44 - Planta Exterior De Radiocomunicaciones | 441 | MONTAJE ANTENA P/RADIO-ENLACES Y SISTEMAS FIJO MOVILES | 4415 | MONTAJE DE ANTENA LOGARIT PERIOD P/BANDA HF ALTA GAN EN ESTR EXIST | 441505 | m | 1.64 | 0 | 0 | 1.64 | MONTAR LINEA TRANSMISION Y FIJARLA A LA ESTRUCTURA
44 | Seccion 44 - Planta Exterior De Radiocomunicaciones | 441 | MONTAJE ANTENA P/RADIO-ENLACES Y SISTEMAS FIJO MOVILES | 4415 | MONTAJE DE ANTENA LOGARIT PERIOD P/BANDA HF ALTA GAN EN ESTR EXIST | 441506 | u | 8.33 | 0 | 0 | 8.33 | CONECTAR LINEA TRANSMISION A LA ANTENA Y SELLAR CONTRA LA HUMEDAD
44 | Seccion 44 - Planta Exterior De Radiocomunicaciones | 441 | MONTAJE ANTENA P/RADIO-ENLACES Y SISTEMAS FIJO MOVILES | 4415 | MONTAJE DE ANTENA LOGARIT PERIOD P/BANDA HF ALTA GAN EN ESTR EXIST | 441507 | u | 25.09 | 0 | 0 | 25.09 | ORIENTACION LA ANTENA
44 | Seccion 44 - Planta Exterior De Radiocomunicaciones | 441 | MONTAJE ANTENA P/RADIO-ENLACES Y SISTEMAS FIJO MOVILES | 4415 | MONTAJE DE ANTENA LOGARIT PERIOD P/BANDA HF ALTA GAN EN ESTR EXIST | 441508 | u | 84.41 | 0 | 0 | 84.41 | MEDICION DEL SISTEMA TRANSMISION
44 | Seccion 44 - Planta Exterior De Radiocomunicaciones | 442 | ANTENA TRANSMISORA DE TV Y FM | 4421 | MONTAR SISTEMA TRANSMISORA DE TV Y FM EN ESTRUCT.EXIST. | 442101 | u | 350.1 | 0 | 0 | 350.1 | ENSAMBLAR UNA ANTENA CANAL ALTO
44 | Seccion 44 - Planta Exterior De Radiocomunicaciones | 442 | ANTENA TRANSMISORA DE TV Y FM | 4421 | MONTAR SISTEMA TRANSMISORA DE TV Y FM EN ESTRUCT.EXIST. | 442102 | u | 383.29 | 0 | 0 | 383.29 | ENSAMBLAR UNA ANTENA CANAL BAJO
44 | Seccion 44 - Planta Exterior De Radiocomunicaciones | 442 | ANTENA TRANSMISORA DE TV Y FM | 4421 | MONTAR SISTEMA TRANSMISORA DE TV Y FM EN ESTRUCT.EXIST. | 442103 | u | 242.09 | 0 | 0 | 242.09 | ENSAMBLAR ANTENA FM
44 | Seccion 44 - Planta Exterior De Radiocomunicaciones | 442 | ANTENA TRANSMISORA DE TV Y FM | 4421 | MONTAR SISTEMA TRANSMISORA DE TV Y FM EN ESTRUCT.EXIST. | 442104 | u | 33.31 | 0 | 0 | 33.31 | MEDICIONES Y AJUSTES UNA ANTENA TV
44 | Seccion 44 - Planta Exterior De Radiocomunicaciones | 442 | ANTENA TRANSMISORA DE TV Y FM | 4421 | MONTAR SISTEMA TRANSMISORA DE TV Y FM EN ESTRUCT.EXIST. | 442105 | u | 16.65 | 0 | 0 | 16.65 | MEDICIONES Y AJUSTE UNA ANTENA FM
44 | Seccion 44 - Planta Exterior De Radiocomunicaciones | 442 | ANTENA TRANSMISORA DE TV Y FM | 4421 | MONTAR SISTEMA TRANSMISORA DE TV Y FM EN ESTRUCT.EXIST. | 442106 | m | 0.83 | 10.8 | 0 | 11.63 | IZAR ELEMENTOS DEL SOPORTE UN NIVEL Y UNA CARA
44 | Seccion 44 - Planta Exterior De Radiocomunicaciones | 442 | ANTENA TRANSMISORA DE TV Y FM | 4421 | MONTAR SISTEMA TRANSMISORA DE TV Y FM EN ESTRUCT.EXIST. | 442107 | m | 1.66 | 2.29 | 0 | 3.95 | MONTAR ANTENA TRANSMISORA TV CANAL ALTO
44 | Seccion 44 - Planta Exterior De Radiocomunicaciones | 442 | ANTENA TRANSMISORA DE TV Y FM | 4421 | MONTAR SISTEMA TRANSMISORA DE TV Y FM EN ESTRUCT.EXIST. | 442108 | m | 1.98 | 2.7 | 0 | 4.68 | MONTAR ANTENA TRANSMISORA TV CANAL BAJO
44 | Seccion 44 - Planta Exterior De Radiocomunicaciones | 442 | ANTENA TRANSMISORA DE TV Y FM | 4421 | MONTAR SISTEMA TRANSMISORA DE TV Y FM EN ESTRUCT.EXIST. | 442109 | m | 0.82 | 1.35 | 0 | 2.17 | MONTAR ANTENA TRANSMISORA FM
44 | Seccion 44 - Planta Exterior De Radiocomunicaciones | 442 | ANTENA TRANSMISORA DE TV Y FM | 4421 | MONTAR SISTEMA TRANSMISORA DE TV Y FM EN ESTRUCT.EXIST. | 442110 | u | 16.65 | 0 | 0 | 16.65 | HACER UN ALIMENTADOR
44 | Seccion 44 - Planta Exterior De Radiocomunicaciones | 442 | ANTENA TRANSMISORA DE TV Y FM | 4421 | MONTAR SISTEMA TRANSMISORA DE TV Y FM EN ESTRUCT.EXIST. | 442111 | u | 23.92 | 0 | 0 | 23.92 | CONECTAR UN ALIMENTADOR A LA ANTENA Y CAJA DISTRIBUC Y SELLARLO CONTRA LA HUMEDAD No. Unidad
44 | Seccion 44 - Planta Exterior De Radiocomunicaciones | 442 | ANTENA TRANSMISORA DE TV Y FM | 4421 | MONTAR SISTEMA TRANSMISORA DE TV Y FM EN ESTRUCT.EXIST. | 442112 | u | 16.94 | 0 | 0 | 16.94 | CONECTAR LINEA ALIMENTACION 1/2' A CAJA DISTRIBUC
44 | Seccion 44 - Planta Exterior De Radiocomunicaciones | 442 | ANTENA TRANSMISORA DE TV Y FM | 4421 | MONTAR SISTEMA TRANSMISORA DE TV Y FM EN ESTRUCT.EXIST. | 442113 | u | 24.77 | 0 | 0 | 24.77 | CONECTAR LINEA ALIMENTACION 7/8' A CAJA DISTRIBUC
44 | Seccion 44 - Planta Exterior De Radiocomunicaciones | 442 | ANTENA TRANSMISORA DE TV Y FM | 4421 | MONTAR SISTEMA TRANSMISORA DE TV Y FM EN ESTRUCT.EXIST. | 442114 | u | 33.31 | 0 | 0 | 33.31 | CONECTAR LINEA ALIMENTACION 5/8' A CAJA DISTRIB
44 | Seccion 44 - Planta Exterior De Radiocomunicaciones | 442 | ANTENA TRANSMISORA DE TV Y FM | 4421 | MONTAR SISTEMA TRANSMISORA DE TV Y FM EN ESTRUCT.EXIST. | 442115 | u | 41.63 | 0 | 0 | 41.63 | CONECTAR LINEA ALIMENTACION 1/8' A CAJA DISTRIB
44 | Seccion 44 - Planta Exterior De Radiocomunicaciones | 442 | ANTENA TRANSMISORA DE TV Y FM | 4421 | MONTAR SISTEMA TRANSMISORA DE TV Y FM EN ESTRUCT.EXIST. | 442116 | m | 1.64 | 0 | 0 | 1.64 | MONTAR Y FIJAR LINEA TRANSMISION 1/2'
44 | Seccion 44 - Planta Exterior De Radiocomunicaciones | 442 | ANTENA TRANSMISORA DE TV Y FM | 4421 | MONTAR SISTEMA TRANSMISORA DE TV Y FM EN ESTRUCT.EXIST. | 442117 | m | 2.15 | 0 | 0 | 2.15 | MONTAR Y FIJAR LINEA TRANSMISION 7/8'
44 | Seccion 44 - Planta Exterior De Radiocomunicaciones | 442 | ANTENA TRANSMISORA DE TV Y FM | 4421 | MONTAR SISTEMA TRANSMISORA DE TV Y FM EN ESTRUCT.EXIST. | 442118 | m | 2.81 | 0 | 0 | 2.81 | MONTAR Y FIJAR LINEA TRANSMISION 5/8'
44 | Seccion 44 - Planta Exterior De Radiocomunicaciones | 442 | ANTENA TRANSMISORA DE TV Y FM | 4421 | MONTAR SISTEMA TRANSMISORA DE TV Y FM EN ESTRUCT.EXIST. | 442119 | m | 54.49 | 0 | 0 | 54.49 | MONTAR Y FIJAR LINEA TRANSMISION 1/8' SEMI -FLEX IBLE
44 | Seccion 44 - Planta Exterior De Radiocomunicaciones | 442 | ANTENA TRANSMISORA DE TV Y FM | 4421 | MONTAR SISTEMA TRANSMISORA DE TV Y FM EN ESTRUCT.EXIST. | 442120 | u | 33.02 | 0 | 0 | 33.02 | MONTAR Y FIJAR TRAMO LINEA 1/8' 20' LONGI TUD
44 | Seccion 44 - Planta Exterior De Radiocomunicaciones | 442 | ANTENA TRANSMISORA DE TV Y FM | 4421 | MONTAR SISTEMA TRANSMISORA DE TV Y FM EN ESTRUCT.EXIST. | 442121 | u | 16.65 | 0 | 0 | 16.65 | FIJAR CAJA DISTRIBUCION A LA TORRE
44 | Seccion 44 - Planta Exterior De Radiocomunicaciones | 442 | ANTENA TRANSMISORA DE TV Y FM | 4421 | MONTAR SISTEMA TRANSMISORA DE TV Y FM EN ESTRUCT.EXIST. | 442122 | u | 8.33 | 0 | 0 | 8.33 | SELLAR CORRECTOR SUPERIOR CONTRA LA HUMEDAD
44 | Seccion 44 - Planta Exterior De Radiocomunicaciones | 442 | ANTENA TRANSMISORA DE TV Y FM | 4421 | MONTAR SISTEMA TRANSMISORA DE TV Y FM EN ESTRUCT.EXIST. | 442123 | u | 8.33 | 0 | 0 | 8.33 | FIJAR UN ALIMENTADOR
44 | Seccion 44 - Planta Exterior De Radiocomunicaciones | 442 | ANTENA TRANSMISORA DE TV Y FM | 4421 | MONTAR SISTEMA TRANSMISORA DE TV Y FM EN ESTRUCT.EXIST. | 442124 | u | 24.63 | 0 | 0 | 24.63 | CONECTAR Y COMPROBAR SISTEMA PRESURIZACION
44 | Seccion 44 - Planta Exterior De Radiocomunicaciones | 442 | ANTENA TRANSMISORA DE TV Y FM | 4421 | MONTAR SISTEMA TRANSMISORA DE TV Y FM EN ESTRUCT.EXIST. | 442125 | u | 358.05 | 0 | 0 | 358.05 | MEDICION Y AJUSTE SISTEMA TRANSMISION
44 | Seccion 44 - Planta Exterior De Radiocomunicaciones | 442 | ANTENA TRANSMISORA DE TV Y FM | 4421 | MONTAR SISTEMA TRANSMISORA DE TV Y FM EN ESTRUCT.EXIST. | 442126 | u | 16.37 | 0 | 0 | 16.37 | PINTAR UN SOPORTE ANTENA
44 | Seccion 44 - Planta Exterior De Radiocomunicaciones | 442 | ANTENA TRANSMISORA DE TV Y FM | 4421 | MONTAR SISTEMA TRANSMISORA DE TV Y FM EN ESTRUCT.EXIST. | 442127 | u | 32.73 | 0 | 0 | 32.73 | PINTAR UNA ANTENA CANAL ALTO
44 | Seccion 44 - Planta Exterior De Radiocomunicaciones | 442 | ANTENA TRANSMISORA DE TV Y FM | 4421 | MONTAR SISTEMA TRANSMISORA DE TV Y FM EN ESTRUCT.EXIST. | 442128 | u | 65.47 | 0 | 0 | 65.47 | PINTAR UNA ANTENA CANAL BAJO
44 | Seccion 44 - Planta Exterior De Radiocomunicaciones | 442 | ANTENA TRANSMISORA DE TV Y FM | 4421 | MONTAR SISTEMA TRANSMISORA DE TV Y FM EN ESTRUCT.EXIST. | 442129 | u | 8.26 | 0 | 0 | 8.26 | PINTAR UNA ANTENA FM
44 | Seccion 44 - Planta Exterior De Radiocomunicaciones | 442 | ANTENA TRANSMISORA DE TV Y FM | 4421 | MONTAR SISTEMA TRANSMISORA DE TV Y FM EN ESTRUCT.EXIST. | 442130 | u | 246.73 | 0 | 0 | 246.73 | BAJAR, LIMPIAR, MEDIR Y MONTAR UNA TIRA TUBO 20' LINEA TV (1 TIRA)
44 | Seccion 44 - Planta Exterior De Radiocomunicaciones | 443 | MASTILES RADIADORES DE O.M Y PORTA ANTENAS | 4431 | MONTAR MASTIL ATIRANTADO DE O.M. | 443101 | u | 82.55 | 0 | 0 | 82.55 | UNA SECCION M
44 | Seccion 44 - Planta Exterior De Radiocomunicaciones | 443 | MASTILES RADIADORES DE O.M Y PORTA ANTENAS | 4431 | MONTAR MASTIL ATIRANTADO DE O.M. | 443102 | u | 180.04 | 0 | 0 | 180.04 | CONSTRUIR UN JUEGO VIENTOS SECCIONALIZADO
44 | Seccion 44 - Planta Exterior De Radiocomunicaciones | 443 | MASTILES RADIADORES DE O.M Y PORTA ANTENAS | 4431 | MONTAR MASTIL ATIRANTADO DE O.M. | 443103 | u | 245.93 | 0 | 0 | 245.93 | ELEMENTOS LA BASE
44 | Seccion 44 - Planta Exterior De Radiocomunicaciones | 443 | MASTILES RADIADORES DE O.M Y PORTA ANTENAS | 4431 | MONTAR MASTIL ATIRANTADO DE O.M. | 443104 | u | 263.17 | 308.54 | 0 | 571.71 | TRAMO INCIAL CON WINCHE
44 | Seccion 44 - Planta Exterior De Radiocomunicaciones | 443 | MASTILES RADIADORES DE O.M Y PORTA ANTENAS | 4431 | MONTAR MASTIL ATIRANTADO DE O.M. | 443105 | u | 130.94 | 597.24 | 0 | 728.18 | TRAMO INICIAL CON GRUA
44 | Seccion 44 - Planta Exterior De Radiocomunicaciones | 443 | MASTILES RADIADORES DE O.M Y PORTA ANTENAS | 4431 | MONTAR MASTIL ATIRANTADO DE O.M. | 443106 | u | 57.57 | 67.49 | 0 | 125.06 | UNA SECCION INTERMEDIA
44 | Seccion 44 - Planta Exterior De Radiocomunicaciones | 443 | MASTILES RADIADORES DE O.M Y PORTA ANTENAS | 4431 | MONTAR MASTIL ATIRANTADO DE O.M. | 443107 | u | 458.27 | 0 | 0 | 458.27 | COLOCAR UN JUEGO VIENTOS
44 | Seccion 44 - Planta Exterior De Radiocomunicaciones | 443 | MASTILES RADIADORES DE O.M Y PORTA ANTENAS | 4431 | MONTAR MASTIL ATIRANTADO DE O.M. | 443108 | u | 411.11 | 0 | 0 | 411.11 | VERTICALIZAR Y TENSIONAR JUEGO VIENTOS
44 | Seccion 44 - Planta Exterior De Radiocomunicaciones | 443 | MASTILES RADIADORES DE O.M Y PORTA ANTENAS | 4431 | MONTAR MASTIL ATIRANTADO DE O.M. | 443109 | u | 24.55 | 0 | 0 | 24.55 | ELIMINAR VIENTOS PROVISIONALES
44 | Seccion 44 - Planta Exterior De Radiocomunicaciones | 443 | MASTILES RADIADORES DE O.M Y PORTA ANTENAS | 4431 | MONTAR MASTIL ATIRANTADO DE O.M. | 443110 | u | 3681.73 | 0 | 0 | 3681.73 | SISTEMA TIERRA
44 | Seccion 44 - Planta Exterior De Radiocomunicaciones | 443 | MASTILES RADIADORES DE O.M Y PORTA ANTENAS | 4431 | MONTAR MASTIL ATIRANTADO DE O.M. | 443112 | u | 65.47 | 0 | 0 | 65.47 | MONTAR MASTIL ATIRANTADO DE O.M.: PARARRAYO
44 | Seccion 44 - Planta Exterior De Radiocomunicaciones | 443 | MASTILES RADIADORES DE O.M Y PORTA ANTENAS | 4431 | MONTAR MASTIL ATIRANTADO DE O.M. | 443113 | u | 1242.86 | 0 | 0 | 1242.86 | SISTEMA ILUMINACION
44 | Seccion 44 - Planta Exterior De Radiocomunicaciones | 443 | MASTILES RADIADORES DE O.M Y PORTA ANTENAS | 4431 | MONTAR MASTIL ATIRANTADO DE O.M. | 443114 | u | 65.47 | 0 | 0 | 65.47 | COPA Y SUS CHISPEROS
44 | Seccion 44 - Planta Exterior De Radiocomunicaciones | 443 | MASTILES RADIADORES DE O.M Y PORTA ANTENAS | 4431 | MONTAR MASTIL ATIRANTADO DE O.M. | 443115 | u | 247.65 | 0 | 0 | 247.65 | HERRAJES ENTRADA Y SALIDA LINEA TRANSMI SION
44 | Seccion 44 - Planta Exterior De Radiocomunicaciones | 443 | MASTILES RADIADORES DE O.M Y PORTA ANTENAS | 4431 | MONTAR MASTIL ATIRANTADO DE O.M. | 443116 | u | 8.04 | 0 | 0 | 8.04 | UNA BASE PARA UN POSTE
44 | Seccion 44 - Planta Exterior De Radiocomunicaciones | 443 | MASTILES RADIADORES DE O.M Y PORTA ANTENAS | 4431 | MONTAR MASTIL ATIRANTADO DE O.M. | 443117 | u | 16.08 | 0 | 0 | 16.08 | MONTAR Y NIVELAR UN POSTE
44 | Seccion 44 - Planta Exterior De Radiocomunicaciones | 443 | MASTILES RADIADORES DE O.M Y PORTA ANTENAS | 4431 | MONTAR MASTIL ATIRANTADO DE O.M. | 443118 | u | 8.18 | 0 | 0 | 8.18 | UN TENEDOR CON SU AISLADOR
44 | Seccion 44 - Planta Exterior De Radiocomunicaciones | 443 | MASTILES RADIADORES DE O.M Y PORTA ANTENAS | 4431 | MONTAR MASTIL ATIRANTADO DE O.M. | 443119 | u | 57.28 | 0 | 0 | 57.28 | MEDIR Y CORTAR LOS ALAMBRES LA LINEA ENTRE DOS POSTE S CONSECUTIVOS
44 | Seccion 44 - Planta Exterior De Radiocomunicaciones | 443 | MASTILES RADIADORES DE O.M Y PORTA ANTENAS | 4431 | MONTAR MASTIL ATIRANTADO DE O.M. | 443120 | u | 8.26 | 0 | 0 | 8.26 | UN CABLE VIAJERO Y SUS AGARRES ENTRE DOS POSTES CONSECUTIVOS
44 | Seccion 44 - Planta Exterior De Radiocomunicaciones | 443 | MASTILES RADIADORES DE O.M Y PORTA ANTENAS | 4431 | MONTAR MASTIL ATIRANTADO DE O.M. | 443121 | u | 8.26 | 0 | 0 | 8.26 | UN CABLE COAXIAL POR UN VIAJERO ENTRE DOS POSTES CONSECUTIVOS
44 | Seccion 44 - Planta Exterior De Radiocomunicaciones | 443 | MASTILES RADIADORES DE O.M Y PORTA ANTENAS | 4431 | MONTAR MASTIL ATIRANTADO DE O.M. | 443122 | u | 24.55 | 0 | 0 | 24.55 | HACER ZANJA Y COLOCAR EL CABLE TIERRA ENTRE DOS POST ES CONSECUTIVOS
44 | Seccion 44 - Planta Exterior De Radiocomunicaciones | 443 | MASTILES RADIADORES DE O.M Y PORTA ANTENAS | 4431 | MONTAR MASTIL ATIRANTADO DE O.M. | 443123 | u | 24.77 | 0 | 0 | 24.77 | TUBO ALIMENTADOR LA COPA SALIDA LA CASE TA SINTONIA
44 | Seccion 44 - Planta Exterior De Radiocomunicaciones | 443 | MASTILES RADIADORES DE O.M Y PORTA ANTENAS | 4431 | MONTAR MASTIL ATIRANTADO DE O.M. | 443124 | m | 16.37 | 0 | 0 | 16.37 | PINTAR M TORRE
44 | Seccion 44 - Planta Exterior De Radiocomunicaciones | 443 | MASTILES RADIADORES DE O.M Y PORTA ANTENAS | 4431 | MONTAR MASTIL ATIRANTADO DE O.M. | 443125 | u | 3.22 | 0 | 0 | 3.22 | PINTAR LOS PERROS AISLADOR
44 | Seccion 44 - Planta Exterior De Radiocomunicaciones | 443 | MASTILES RADIADORES DE O.M Y PORTA ANTENAS | 4431 | MONTAR MASTIL ATIRANTADO DE O.M. | 443126 | u | 8.18 | 0 | 0 | 8.18 | PINTAR UN POSTE Y SUS ELEMENTOS LA LINEA TRANSMIS ION
44 | Seccion 44 - Planta Exterior De Radiocomunicaciones | 443 | MASTILES RADIADORES DE O.M Y PORTA ANTENAS | 4431 | MONTAR MASTIL ATIRANTADO DE O.M. | 443127 | u | 16.37 | 0 | 0 | 16.37 | CONDENAR UN ANCLAJE VIENTOS Y PONERLE LA TIERRA
44 | Seccion 44 - Planta Exterior De Radiocomunicaciones | 443 | MASTILES RADIADORES DE O.M Y PORTA ANTENAS | 4433 | MONTAR MASTIL TUBULAR DE 83 MM DIAMETRO | 443301 | u | 106.24 | 0 | 0 | 106.24 | LIMPIAR PERROS BASE
44 | Seccion 44 - Planta Exterior De Radiocomunicaciones | 443 | MASTILES RADIADORES DE O.M Y PORTA ANTENAS | 4433 | MONTAR MASTIL TUBULAR DE 83 MM DIAMETRO | 443302 | u | 65.47 | 0 | 0 | 65.47 | MEDIR Y CORTAR UN JUEGO VIENTOS SECCIONALIZAR
44 | Seccion 44 - Planta Exterior De Radiocomunicaciones | 443 | MASTILES RADIADORES DE O.M Y PORTA ANTENAS | 4433 | MONTAR MASTIL TUBULAR DE 83 MM DIAMETRO | 443303 | u | 163.67 | 0 | 0 | 163.67 | MEDIR,CORTAR,SECCIONALIZAR,HACER GASAS Y APRETAR PERROS JUEGO VIENTOS SECCIONALIZADO
44 | Seccion 44 - Planta Exterior De Radiocomunicaciones | 443 | MASTILES RADIADORES DE O.M Y PORTA ANTENAS | 4433 | MONTAR MASTIL TUBULAR DE 83 MM DIAMETRO | 443304 | u | 32.74 | 0 | 0 | 32.74 | TRAMO INICIAL, COLOCAR VIENTOS Y VERTICALIZARLOS
44 | Seccion 44 - Planta Exterior De Radiocomunicaciones | 443 | MASTILES RADIADORES DE O.M Y PORTA ANTENAS | 4433 | MONTAR MASTIL TUBULAR DE 83 MM DIAMETRO | 443305 | u | 40.92 | 0 | 0 | 40.92 | IZAR Y FIJAR UN TRAMO INTERMEDIO
44 | Seccion 44 - Planta Exterior De Radiocomunicaciones | 443 | MASTILES RADIADORES DE O.M Y PORTA ANTENAS | 4433 | MONTAR MASTIL TUBULAR DE 83 MM DIAMETRO | 443306 | u | 81.83 | 0 | 0 | 81.83 | FIJAR UN JUEGO VIENTOS
44 | Seccion 44 - Planta Exterior De Radiocomunicaciones | 443 | MASTILES RADIADORES DE O.M Y PORTA ANTENAS | 4433 | MONTAR MASTIL TUBULAR DE 83 MM DIAMETRO | 443307 | u | 65.47 | 0 | 0 | 65.47 | VERTICALIZAR Y APRETAR UN JUEGO VIENTOS INTERMEDIO
44 | Seccion 44 - Planta Exterior De Radiocomunicaciones | 443 | MASTILES RADIADORES DE O.M Y PORTA ANTENAS | 4433 | MONTAR MASTIL TUBULAR DE 83 MM DIAMETRO | 443308 | u | 32.73 | 0 | 0 | 32.73 | INSTALAR EL SISTEMA ILUMINACION
44 | Seccion 44 - Planta Exterior De Radiocomunicaciones | 443 | MASTILES RADIADORES DE O.M Y PORTA ANTENAS | 4433 | MONTAR MASTIL TUBULAR DE 83 MM DIAMETRO | 443309 | u | 32.73 | 0 | 0 | 32.73 | INSTALAR SISTEMA TIERRA AL MASTIL Y LOS VIENTOS
44 | Seccion 44 - Planta Exterior De Radiocomunicaciones | 443 | MASTILES RADIADORES DE O.M Y PORTA ANTENAS | 4433 | MONTAR MASTIL TUBULAR DE 83 MM DIAMETRO | 443310 | u | 8.04 | 0 | 0 | 8.04 | MONTAR MASTIL TUBULAR DE 83 MM DIAMETRO: PARARRAYO
44 | Seccion 44 - Planta Exterior De Radiocomunicaciones | 443 | MASTILES RADIADORES DE O.M Y PORTA ANTENAS | 4433 | MONTAR MASTIL TUBULAR DE 83 MM DIAMETRO | 443311 | u | 96.48 | 0 | 0 | 96.48 | PINTAR MASTIL
44 | Seccion 44 - Planta Exterior De Radiocomunicaciones | 443 | MASTILES RADIADORES DE O.M Y PORTA ANTENAS | 4435 | MONTAR Y PINTAR LINEA DE TRANSMISION DE 28 HILOS | 443501 | u | 82.12 | 0 | 0 | 82.12 | ARMAR UNA CARCASA, ADAPTARLA AL POSTE Y MONTARLA
44 | Seccion 44 - Planta Exterior De Radiocomunicaciones | 443 | MASTILES RADIADORES DE O.M Y PORTA ANTENAS | 4435 | MONTAR Y PINTAR LINEA DE TRANSMISION DE 28 HILOS | 443502 | u | 229.14 | 0 | 0 | 229.14 | CORTAR ALAMBRES ENTRE DOS POSTES CONSECUTIVOS
44 | Seccion 44 - Planta Exterior De Radiocomunicaciones | 443 | MASTILES RADIADORES DE O.M Y PORTA ANTENAS | 4435 | MONTAR Y PINTAR LINEA DE TRANSMISION DE 28 HILOS | 443503 | u | 24.77 | 0 | 0 | 24.77 | APRETAR UN PERRO POR POSTES LINEA
44 | Seccion 44 - Planta Exterior De Radiocomunicaciones | 443 | MASTILES RADIADORES DE O.M Y PORTA ANTENAS | 4435 | MONTAR Y PINTAR LINEA DE TRANSMISION DE 28 HILOS | 443504 | u | 8.19 | 0 | 0 | 8.19 | PASAR ALAMBRES ENTRE DOS POSTES
44 | Seccion 44 - Planta Exterior De Radiocomunicaciones | 443 | MASTILES RADIADORES DE O.M Y PORTA ANTENAS | 4435 | MONTAR Y PINTAR LINEA DE TRANSMISION DE 28 HILOS | 443505 | u | 526.36 | 0 | 0 | 526.36 | ARMAR PORTALON
44 | Seccion 44 - Planta Exterior De Radiocomunicaciones | 443 | MASTILES RADIADORES DE O.M Y PORTA ANTENAS | 4435 | MONTAR Y PINTAR LINEA DE TRANSMISION DE 28 HILOS | 443506 | u | 81.83 | 0 | 0 | 81.83 | MONTAR ORCA
44 | Seccion 44 - Planta Exterior De Radiocomunicaciones | 443 | MASTILES RADIADORES DE O.M Y PORTA ANTENAS | 4435 | MONTAR Y PINTAR LINEA DE TRANSMISION DE 28 HILOS | 443507 | u | 44.9 | 0 | 0 | 44.9 | PONER UNA PIRIMICA CON SU ENTORCHE
44 | Seccion 44 - Planta Exterior De Radiocomunicaciones | 443 | MASTILES RADIADORES DE O.M Y PORTA ANTENAS | 4435 | MONTAR Y PINTAR LINEA DE TRANSMISION DE 28 HILOS | 443508 | u | 16.51 | 0 | 0 | 16.51 | APRETAR UN CARRETE CENTRAL LA LINEA
44 | Seccion 44 - Planta Exterior De Radiocomunicaciones | 443 | MASTILES RADIADORES DE O.M Y PORTA ANTENAS | 4435 | MONTAR Y PINTAR LINEA DE TRANSMISION DE 28 HILOS | 443509 | u | 57.03 | 0 | 0 | 57.03 | PINTAR ORCAS FINALES
44 | Seccion 44 - Planta Exterior De Radiocomunicaciones | 443 | MASTILES RADIADORES DE O.M Y PORTA ANTENAS | 4435 | MONTAR Y PINTAR LINEA DE TRANSMISION DE 28 HILOS | 443510 | u | 24.55 | 0 | 0 | 24.55 | PINTAR ORCAS INTERMEDIAS
44 | Seccion 44 - Planta Exterior De Radiocomunicaciones | 443 | MASTILES RADIADORES DE O.M Y PORTA ANTENAS | 4435 | MONTAR Y PINTAR LINEA DE TRANSMISION DE 28 HILOS | 443511 | u | 16.08 | 0 | 0 | 16.08 | PINTAR POSTES ALIMENTADORES TORRE
44 | Seccion 44 - Planta Exterior De Radiocomunicaciones | 443 | MASTILES RADIADORES DE O.M Y PORTA ANTENAS | 4435 | MONTAR Y PINTAR LINEA DE TRANSMISION DE 28 HILOS | 443512 | u | 1447.48 | 0 | 0 | 1447.48 | LIMPIAR AISLADORES
44 | Seccion 44 - Planta Exterior De Radiocomunicaciones | 443 | MASTILES RADIADORES DE O.M Y PORTA ANTENAS | 4435 | MONTAR Y PINTAR LINEA DE TRANSMISION DE 28 HILOS | 443513 | u | 24.12 | 0 | 0 | 24.12 | PINTAR UN HERRAJE CASETA
44 | Seccion 44 - Planta Exterior De Radiocomunicaciones | 443 | MASTILES RADIADORES DE O.M Y PORTA ANTENAS | 4436 | MONTAR Y PINTAR LINEA DE TRANSMISION DE 12 HILOS | 443601 | u | 37.97 | 0 | 0 | 37.97 | ARMAR Y APRETAR UNA ORCA SENCILLA
44 | Seccion 44 - Planta Exterior De Radiocomunicaciones | 443 | MASTILES RADIADORES DE O.M Y PORTA ANTENAS | 4436 | MONTAR Y PINTAR LINEA DE TRANSMISION DE 12 HILOS | 443602 | u | 65.69 | 0 | 0 | 65.69 | MEDIR Y CORTAR ALAMBRES ENTRE ORCAS SENCILLAS Y APRETAR PERROS Y AISLADORES
44 | Seccion 44 - Planta Exterior De Radiocomunicaciones | 443 | MASTILES RADIADORES DE O.M Y PORTA ANTENAS | 4436 | MONTAR Y PINTAR LINEA DE TRANSMISION DE 12 HILOS | 443603 | u | 24.12 | 0 | 0 | 24.12 | PINTAR UNA ORCA SENCILLA
44 | Seccion 44 - Planta Exterior De Radiocomunicaciones | 443 | MASTILES RADIADORES DE O.M Y PORTA ANTENAS | 4436 | MONTAR Y PINTAR LINEA DE TRANSMISION DE 12 HILOS | 443604 | u | 16.37 | 0 | 0 | 16.37 | MONTAR Y NIVELAR UNA ORCA
44 | Seccion 44 - Planta Exterior De Radiocomunicaciones | 444 | MONTAJE DE MASTILES ATIRANTADOS Y CAMBIO DE VIENTOS | 4441 | MONTAR MASTIL ATIRANTADO MAR-181 | 444101 | u | 97.77 | 0 | 0 | 97.77 | ENSAMBLAR UNA SECCION M
44 | Seccion 44 - Planta Exterior De Radiocomunicaciones | 444 | MONTAJE DE MASTILES ATIRANTADOS Y CAMBIO DE VIENTOS | 4441 | MONTAR MASTIL ATIRANTADO MAR-181 | 444102 | u | 171.85 | 0 | 0 | 171.85 | CONSTRUIR UN JUEGO VIENTOS SECCIONALIZADO
44 | Seccion 44 - Planta Exterior De Radiocomunicaciones | 444 | MONTAJE DE MASTILES ATIRANTADOS Y CAMBIO DE VIENTOS | 4441 | MONTAR MASTIL ATIRANTADO MAR-181 | 444103 | u | 1036.32 | 0 | 0 | 1036.32 | ELEMENTOS BASE
44 | Seccion 44 - Planta Exterior De Radiocomunicaciones | 444 | MONTAJE DE MASTILES ATIRANTADOS Y CAMBIO DE VIENTOS | 4441 | MONTAR MASTIL ATIRANTADO MAR-181 | 444104 | u | 261.87 | 0 | 0 | 261.87 | TRAMO INICIAL
44 | Seccion 44 - Planta Exterior De Radiocomunicaciones | 444 | MONTAJE DE MASTILES ATIRANTADOS Y CAMBIO DE VIENTOS | 4441 | MONTAR MASTIL ATIRANTADO MAR-181 | 444105 | u | 130.01 | 716.86 | 0 | 846.87 | TRAMO INICIAL CON GRUA
44 | Seccion 44 - Planta Exterior De Radiocomunicaciones | 444 | MONTAJE DE MASTILES ATIRANTADOS Y CAMBIO DE VIENTOS | 4441 | MONTAR MASTIL ATIRANTADO MAR-181 | 444106 | u | 65.47 | 0 | 0 | 65.47 | IZAR Y FIJAR UNA SECCION M
44 | Seccion 44 - Planta Exterior De Radiocomunicaciones | 444 | MONTAJE DE MASTILES ATIRANTADOS Y CAMBIO DE VIENTOS | 4441 | MONTAR MASTIL ATIRANTADO MAR-181 | 444107 | u | 458.27 | 0 | 0 | 458.27 | COLOCAR UN JUEGO VIENTOS DEFINITIVOS
44 | Seccion 44 - Planta Exterior De Radiocomunicaciones | 444 | MONTAJE DE MASTILES ATIRANTADOS Y CAMBIO DE VIENTOS | 4441 | MONTAR MASTIL ATIRANTADO MAR-181 | 444108 | u | 247.66 | 0 | 0 | 247.66 | COMPROBAR VERTICALIDAD Y TENSIONADO JUEGO VIENTOS
44 | Seccion 44 - Planta Exterior De Radiocomunicaciones | 444 | MONTAJE DE MASTILES ATIRANTADOS Y CAMBIO DE VIENTOS | 4441 | MONTAR MASTIL ATIRANTADO MAR-181 | 444109 | u | 24.55 | 0 | 0 | 24.55 | ELIMINAR VIENTOS PROVISIONALES
44 | Seccion 44 - Planta Exterior De Radiocomunicaciones | 444 | MONTAJE DE MASTILES ATIRANTADOS Y CAMBIO DE VIENTOS | 4441 | MONTAR MASTIL ATIRANTADO MAR-181 | 444110 | u | 1233.64 | 0 | 0 | 1233.64 | MONTAR SISTEMA ILUMINACION
44 | Seccion 44 - Planta Exterior De Radiocomunicaciones | 444 | MONTAJE DE MASTILES ATIRANTADOS Y CAMBIO DE VIENTOS | 4442 | MONTAR MASTIL ATIRANTADO TIPO BABINEY DE DOBLE PATA | 444201 | u | 130.94 | 0 | 0 | 130.94 | ENSAMBLAR UNA SECCION M
44 | Seccion 44 - Planta Exterior De Radiocomunicaciones | 444 | MONTAJE DE MASTILES ATIRANTADOS Y CAMBIO DE VIENTOS | 4442 | MONTAR MASTIL ATIRANTADO TIPO BABINEY DE DOBLE PATA | 444202 | u | 944.9 | 0 | 0 | 944.9 | CONSTRUIR UN JUEGO VIENTOS
44 | Seccion 44 - Planta Exterior De Radiocomunicaciones | 444 | MONTAJE DE MASTILES ATIRANTADOS Y CAMBIO DE VIENTOS | 4442 | MONTAR MASTIL ATIRANTADO TIPO BABINEY DE DOBLE PATA | 444203 | u | 41.28 | 0 | 0 | 41.28 | MONTAR ELEMENTOS LA BASE
44 | Seccion 44 - Planta Exterior De Radiocomunicaciones | 444 | MONTAJE DE MASTILES ATIRANTADOS Y CAMBIO DE VIENTOS | 4442 | MONTAR MASTIL ATIRANTADO TIPO BABINEY DE DOBLE PATA | 444204 | u | 353.65 | 414.49 | 0 | 768.14 | MONTAR TRAMO INICIAL CON WINCHE
44 | Seccion 44 - Planta Exterior De Radiocomunicaciones | 444 | MONTAJE DE MASTILES ATIRANTADOS Y CAMBIO DE VIENTOS | 4442 | MONTAR MASTIL ATIRANTADO TIPO BABINEY DE DOBLE PATA | 444205 | u | 180.04 | 821.71 | 0 | 1001.75 | MONTAR TRAMO INICIAL CON GRUA
44 | Seccion 44 - Planta Exterior De Radiocomunicaciones | 444 | MONTAJE DE MASTILES ATIRANTADOS Y CAMBIO DE VIENTOS | 4442 | MONTAR MASTIL ATIRANTADO TIPO BABINEY DE DOBLE PATA | 444206 | u | 180.04 | 247.4 | 0 | 427.44 | MONTAR UNA SECCION INTERMEDIA
44 | Seccion 44 - Planta Exterior De Radiocomunicaciones | 444 | MONTAJE DE MASTILES ATIRANTADOS Y CAMBIO DE VIENTOS | 4442 | MONTAR MASTIL ATIRANTADO TIPO BABINEY DE DOBLE PATA | 444207 | u | 458.27 | 629.9 | 0 | 1088.17 | COLOCAR UN JUEGO VIENTOS
44 | Seccion 44 - Planta Exterior De Radiocomunicaciones | 444 | MONTAJE DE MASTILES ATIRANTADOS Y CAMBIO DE VIENTOS | 4442 | MONTAR MASTIL ATIRANTADO TIPO BABINEY DE DOBLE PATA | 444208 | u | 247.66 | 84.36 | 0 | 332.02 | COMPROBAR VERTICALIDAD Y TENSIONADO DEFINITIVO UN JUEGO VIENTOS
44 | Seccion 44 - Planta Exterior De Radiocomunicaciones | 444 | MONTAJE DE MASTILES ATIRANTADOS Y CAMBIO DE VIENTOS | 4442 | MONTAR MASTIL ATIRANTADO TIPO BABINEY DE DOBLE PATA | 444210 | u | 1233.64 | 1446.07 | 0 | 2679.71 | MONTAR SISTEMA ILUMINACION
44 | Seccion 44 - Planta Exterior De Radiocomunicaciones | 444 | MONTAJE DE MASTILES ATIRANTADOS Y CAMBIO DE VIENTOS | 4442 | MONTAR MASTIL ATIRANTADO TIPO BABINEY DE DOBLE PATA | 444211 | u | 3681.73 | 0 | 0 | 3681.73 | MONTAR RADIALES TIERRA Y ARO BASE
44 | Seccion 44 - Planta Exterior De Radiocomunicaciones | 444 | MONTAJE DE MASTILES ATIRANTADOS Y CAMBIO DE VIENTOS | 4442 | MONTAR MASTIL ATIRANTADO TIPO BABINEY DE DOBLE PATA | 444212 | u | 66.04 | 269.94 | 0 | 335.98 | MONTAR PARARRAYOS
44 | Seccion 44 - Planta Exterior De Radiocomunicaciones | 444 | MONTAJE DE MASTILES ATIRANTADOS Y CAMBIO DE VIENTOS | 4442 | MONTAR MASTIL ATIRANTADO TIPO BABINEY DE DOBLE PATA | 444213 | m | 33.02 | 67.49 | 0 | 100.51 | PINTAR UN M TORRE
44 | Seccion 44 - Planta Exterior De Radiocomunicaciones | 444 | MONTAJE DE MASTILES ATIRANTADOS Y CAMBIO DE VIENTOS | 4442 | MONTAR MASTIL ATIRANTADO TIPO BABINEY DE DOBLE PATA | 444214 | u | 166.53 | 0 | 0 | 166.53 | MEDICIONES DEL SISTEMA RADIACION
44 | Seccion 44 - Planta Exterior De Radiocomunicaciones | 444 | MONTAJE DE MASTILES ATIRANTADOS Y CAMBIO DE VIENTOS | 4444 | CAMBIAR VIENTOS A UNA TORRE TIPO MAR-181 | 444401 | u | 196.4 | 0 | 0 | 196.4 | PREPARAR UN JUEGO VIENTOS PROVISIONALES
44 | Seccion 44 - Planta Exterior De Radiocomunicaciones | 444 | MONTAJE DE MASTILES ATIRANTADOS Y CAMBIO DE VIENTOS | 4444 | CAMBIAR VIENTOS A UNA TORRE TIPO MAR-181 | 444402 | u | 98.2 | 269.94 | 0 | 368.14 | PONER UN VIENTO PROVISIONAL
44 | Seccion 44 - Planta Exterior De Radiocomunicaciones | 444 | MONTAJE DE MASTILES ATIRANTADOS Y CAMBIO DE VIENTOS | 4444 | CAMBIAR VIENTOS A UNA TORRE TIPO MAR-181 | 444403 | u | 98.2 | 134.97 | 0 | 233.17 | BAJAR UN VIENTO EXISTENTE
44 | Seccion 44 - Planta Exterior De Radiocomunicaciones | 444 | MONTAJE DE MASTILES ATIRANTADOS Y CAMBIO DE VIENTOS | 4444 | CAMBIAR VIENTOS A UNA TORRE TIPO MAR-181 | 444404 | u | 99.06 | 0 | 0 | 99.06 | MEDIR VIENTO ORIGINAL
44 | Seccion 44 - Planta Exterior De Radiocomunicaciones | 444 | MONTAJE DE MASTILES ATIRANTADOS Y CAMBIO DE VIENTOS | 4444 | CAMBIAR VIENTOS A UNA TORRE TIPO MAR-181 | 444405 | u | 197.09 | 0 | 0 | 197.09 | MEDIR Y CORTAR VIENTO NUEVO
44 | Seccion 44 - Planta Exterior De Radiocomunicaciones | 444 | MONTAJE DE MASTILES ATIRANTADOS Y CAMBIO DE VIENTOS | 4444 | CAMBIAR VIENTOS A UNA TORRE TIPO MAR-181 | 444406 | u | 148.03 | 0 | 0 | 148.03 | FUNDIR LAS CABEZAS UN VIENTO
44 | Seccion 44 - Planta Exterior De Radiocomunicaciones | 444 | MONTAJE DE MASTILES ATIRANTADOS Y CAMBIO DE VIENTOS | 4444 | CAMBIAR VIENTOS A UNA TORRE TIPO MAR-181 | 444407 | u | 98.2 | 134.97 | 0 | 233.17 | SUBIR UN VIENTO NUEVO Y COLOCARLO
44 | Seccion 44 - Planta Exterior De Radiocomunicaciones | 444 | MONTAJE DE MASTILES ATIRANTADOS Y CAMBIO DE VIENTOS | 4444 | CAMBIAR VIENTOS A UNA TORRE TIPO MAR-181 | 444408 | u | 98.2 | 134.97 | 0 | 233.17 | BAJAR UN VIENTO PROVISIONAL
44 | Seccion 44 - Planta Exterior De Radiocomunicaciones | 444 | MONTAJE DE MASTILES ATIRANTADOS Y CAMBIO DE VIENTOS | 4444 | CAMBIAR VIENTOS A UNA TORRE TIPO MAR-181 | 444409 | u | 197.38 | 0 | 0 | 197.38 | VERTICALIZAR UN JUEGO VIENTOS
44 | Seccion 44 - Planta Exterior De Radiocomunicaciones | 444 | MONTAJE DE MASTILES ATIRANTADOS Y CAMBIO DE VIENTOS | 4445 | CAMBIAR VIENTO A TORRE DE TV DE 230 M DE ALTURA | 444501 | u | 5445.2 | 0 | 0 | 5445.2 | CAMBIAR UN VIENTO
44 | Seccion 44 - Planta Exterior De Radiocomunicaciones | 444 | MONTAJE DE MASTILES ATIRANTADOS Y CAMBIO DE VIENTOS | 4447 | VERTICALIZAR TORRE RUSA DE OM | 444701 | u | 2302.8 | 0 | 0 | 2302.8 | TENSIONAR VIENTO CON DINAMOMETRO
44 | Seccion 44 - Planta Exterior De Radiocomunicaciones | 444 | MONTAJE DE MASTILES ATIRANTADOS Y CAMBIO DE VIENTOS | 4447 | VERTICALIZAR TORRE RUSA DE OM | 444702 | u | 3223.92 | 0 | 0 | 3223.92 | VERTICALIZAR TORRE CON EL TEODOLITO
44 | Seccion 44 - Planta Exterior De Radiocomunicaciones | 445 | ESTRUCTURA AUTOSOPORTADA | 4451 | MONTAR ESTRUCTURA AUTOSOPORTADA DE 30 M DE ALTURA | 445101 | u | 1431.03 | 231.34 | 0 | 1662.37 | MONTAR ELEMENTOS LA BASE
44 | Seccion 44 - Planta Exterior De Radiocomunicaciones | 445 | ESTRUCTURA AUTOSOPORTADA | 4451 | MONTAR ESTRUCTURA AUTOSOPORTADA DE 30 M DE ALTURA | 445102 | u | 986.92 | 1156.83 | 0 | 2143.75 | MONTAR UNA SECCION M
44 | Seccion 44 - Planta Exterior De Radiocomunicaciones | 445 | ESTRUCTURA AUTOSOPORTADA | 4451 | MONTAR ESTRUCTURA AUTOSOPORTADA DE 30 M DE ALTURA | 445104 | u | 625.35 | 804.96 | 0 | 1430.31 | MONTAR SISTEMA ILUMINACION Y PARARRAYOS
44 | Seccion 44 - Planta Exterior De Radiocomunicaciones | 445 | ESTRUCTURA AUTOSOPORTADA | 4451 | MONTAR ESTRUCTURA AUTOSOPORTADA DE 30 M DE ALTURA | 445105 | u | 657.94 | 0 | 0 | 657.94 | HACER SISTEMA TIERRA
44 | Seccion 44 - Planta Exterior De Radiocomunicaciones | 445 | ESTRUCTURA AUTOSOPORTADA | 4451 | MONTAR ESTRUCTURA AUTOSOPORTADA DE 30 M DE ALTURA | 445106 | u | 246.36 | 404.91 | 0 | 651.27 | PINTAR UNA SECCION M
44 | Seccion 44 - Planta Exterior De Radiocomunicaciones | 445 | ESTRUCTURA AUTOSOPORTADA | 4452 | MONTAR ESTRUCTURA AUTOSOPORTADA DE 60 M DE ALTURA | 445201 | u | 2179.44 | 414.49 | 0 | 2593.93 | ELEMENTOS LAS BASES
44 | Seccion 44 - Planta Exterior De Radiocomunicaciones | 445 | ESTRUCTURA AUTOSOPORTADA | 4452 | MONTAR ESTRUCTURA AUTOSOPORTADA DE 60 M DE ALTURA | 445202 | u | 1201.05 | 1479.81 | 0 | 2680.86 | UNA SECCION M
44 | Seccion 44 - Planta Exterior De Radiocomunicaciones | 445 | ESTRUCTURA AUTOSOPORTADA | 4452 | MONTAR ESTRUCTURA AUTOSOPORTADA DE 60 M DE ALTURA | 445203 | u | 723.73 | 848.42 | 0 | 1572.15 | SISTEMA ILUMINACION Y PARARRAYOS
44 | Seccion 44 - Planta Exterior De Radiocomunicaciones | 445 | ESTRUCTURA AUTOSOPORTADA | 4452 | MONTAR ESTRUCTURA AUTOSOPORTADA DE 60 M DE ALTURA | 445204 | u | 657.94 | 0 | 0 | 657.94 | HACER SISTEMA TIERRA
44 | Seccion 44 - Planta Exterior De Radiocomunicaciones | 445 | ESTRUCTURA AUTOSOPORTADA | 4452 | MONTAR ESTRUCTURA AUTOSOPORTADA DE 60 M DE ALTURA | 445205 | u | 246.36 | 404.91 | 0 | 651.27 | PINTAR UNA SECCION M
44 | Seccion 44 - Planta Exterior De Radiocomunicaciones | 445 | ESTRUCTURA AUTOSOPORTADA | 4455 | MONTAR ESTRUCTURA AUTOSOPORTADA DE DOBLE PATA | 445501 | u | 3816.07 | 404.91 | 0 | 4220.98 | MONTAR ELEMENTOS LAS BASES
44 | Seccion 44 - Planta Exterior De Radiocomunicaciones | 445 | ESTRUCTURA AUTOSOPORTADA | 4455 | MONTAR ESTRUCTURA AUTOSOPORTADA DE DOBLE PATA | 445502 | u | 5263.54 | 0 | 0 | 5263.54 | ABROCHAR COLUMNAS LAS SECCIONES
44 | Seccion 44 - Planta Exterior De Radiocomunicaciones | 445 | ESTRUCTURA AUTOSOPORTADA | 4455 | MONTAR ESTRUCTURA AUTOSOPORTADA DE DOBLE PATA | 445503 | u | 1759.88 | 2101.62 | 0 | 3861.5 | MONTAR PRIMERA SECCION
44 | Seccion 44 - Planta Exterior De Radiocomunicaciones | 445 | ESTRUCTURA AUTOSOPORTADA | 4455 | MONTAR ESTRUCTURA AUTOSOPORTADA DE DOBLE PATA | 445504 | u | 1134.83 | 1369 | 0 | 2503.83 | MONTAR TRAMO INCLINADO
44 | Seccion 44 - Planta Exterior De Radiocomunicaciones | 445 | ESTRUCTURA AUTOSOPORTADA | 4455 | MONTAR ESTRUCTURA AUTOSOPORTADA DE DOBLE PATA | 445505 | u | 608.48 | 751.92 | 0 | 1360.4 | MONTAR TRAMO RECTO
44 | Seccion 44 - Planta Exterior De Radiocomunicaciones | 445 | ESTRUCTURA AUTOSOPORTADA | 4455 | MONTAR ESTRUCTURA AUTOSOPORTADA DE DOBLE PATA | 445506 | u | 1233.64 | 1446.07 | 0 | 2679.71 | MONTAR SISTEMA ILUMINACION Y PARARRAYOS
44 | Seccion 44 - Planta Exterior De Radiocomunicaciones | 445 | ESTRUCTURA AUTOSOPORTADA | 4455 | MONTAR ESTRUCTURA AUTOSOPORTADA DE DOBLE PATA | 445507 | u | 4358.87 | 0 | 0 | 4358.87 | MONTAR SISTEMA TIERRA (120 RADIALES)
44 | Seccion 44 - Planta Exterior De Radiocomunicaciones | 445 | ESTRUCTURA AUTOSOPORTADA | 4455 | MONTAR ESTRUCTURA AUTOSOPORTADA DE DOBLE PATA | 445508 | u | 98.55 | 161.96 | 0 | 260.51 | PINTAR UNA SECCION RECTA
44 | Seccion 44 - Planta Exterior De Radiocomunicaciones | 445 | ESTRUCTURA AUTOSOPORTADA | 4455 | MONTAR ESTRUCTURA AUTOSOPORTADA DE DOBLE PATA | 445509 | u | 295.63 | 485.89 | 0 | 781.52 | PINTAR UNA SECCION INCLINADA
44 | Seccion 44 - Planta Exterior De Radiocomunicaciones | 445 | ESTRUCTURA AUTOSOPORTADA | 4457 | MONTAR DOS MASTILES DE 80 M DE ALTURA CON SUS CORTINAS | 445701 | u | 9450.79 | 0 | 0 | 9450.79 | ENSAMBLAR BASE APOYO LOS WINCHES C/SU PLATAFORMA
44 | Seccion 44 - Planta Exterior De Radiocomunicaciones | 445 | ESTRUCTURA AUTOSOPORTADA | 4457 | MONTAR DOS MASTILES DE 80 M DE ALTURA CON SUS CORTINAS | 445702 | u | 23568 | 0 | 0 | 23568 | IZAR EL MASTIL
44 | Seccion 44 - Planta Exterior De Radiocomunicaciones | 445 | ESTRUCTURA AUTOSOPORTADA | 4457 | MONTAR DOS MASTILES DE 80 M DE ALTURA CON SUS CORTINAS | 445703 | u | 31424 | 0 | 0 | 31424 | ENSAMBLAR Y MONTAR CORTINA REFLECTORA
44 | Seccion 44 - Planta Exterior De Radiocomunicaciones | 445 | ESTRUCTURA AUTOSOPORTADA | 4458 | IZAJE DE UN MASTIL TUBULAR | 445801 | u | 4737.19 | 5553.07 | 0 | 10290.26 | IZAJE UN MASTIL TUBULAR PIVOTEADO C/PLUMA Y WINCHE ELECTRICO
44 | Seccion 44 - Planta Exterior De Radiocomunicaciones | 446 | ANTENA PARA ONDAS DECAMETRICAS | 4461 | MONT-DIPOLO CON ARO <3M D Y ALAMB CU SOP 2 MAST <=25M H | 446101 | u | 148.59 | 0 | 0 | 148.59 | CONFECCIONAR UN JUEGO VIENTOS SECCIONALIZADOS
44 | Seccion 44 - Planta Exterior De Radiocomunicaciones | 446 | ANTENA PARA ONDAS DECAMETRICAS | 4461 | MONT-DIPOLO CON ARO <3M D Y ALAMB CU SOP 2 MAST <=25M H | 446102 | u | 49.53 | 0 | 0 | 49.53 | MONTAR TRAMO INICIAL
44 | Seccion 44 - Planta Exterior De Radiocomunicaciones | 446 | ANTENA PARA ONDAS DECAMETRICAS | 4461 | MONT-DIPOLO CON ARO <3M D Y ALAMB CU SOP 2 MAST <=25M H | 446103 | u | 32.73 | 0 | 0 | 32.73 | MONTAR TRAMO INTERMEDIO
44 | Seccion 44 - Planta Exterior De Radiocomunicaciones | 446 | ANTENA PARA ONDAS DECAMETRICAS | 4461 | MONT-DIPOLO CON ARO <3M D Y ALAMB CU SOP 2 MAST <=25M H | 446104 | u | 40.91 | 0 | 0 | 40.91 | COLOCAR UN JUEGO VIENTOS
44 | Seccion 44 - Planta Exterior De Radiocomunicaciones | 446 | ANTENA PARA ONDAS DECAMETRICAS | 4461 | MONT-DIPOLO CON ARO <3M D Y ALAMB CU SOP 2 MAST <=25M H | 446105 | u | 32.85 | 0 | 0 | 32.85 | VERTICALIZAR NIVEL VIENTOS
44 | Seccion 44 - Planta Exterior De Radiocomunicaciones | 446 | ANTENA PARA ONDAS DECAMETRICAS | 4461 | MONT-DIPOLO CON ARO <3M D Y ALAMB CU SOP 2 MAST <=25M H | 446106 | u | 16.51 | 0 | 0 | 16.51 | PINTAR UNA SECCION M MASTIL
44 | Seccion 44 - Planta Exterior De Radiocomunicaciones | 446 | ANTENA PARA ONDAS DECAMETRICAS | 4461 | MONT-DIPOLO CON ARO <3M D Y ALAMB CU SOP 2 MAST <=25M H | 446107 | u | 1047.89 | 0 | 0 | 1047.89 | CONSTRUIR ANTENA AROS O MEDIOS AROS
44 | Seccion 44 - Planta Exterior De Radiocomunicaciones | 446 | ANTENA PARA ONDAS DECAMETRICAS | 4461 | MONT-DIPOLO CON ARO <3M D Y ALAMB CU SOP 2 MAST <=25M H | 446108 | u | 165.96 | 0 | 0 | 165.96 | CONSTRUIR ANTENA MULTIBANDA HILOS
44 | Seccion 44 - Planta Exterior De Radiocomunicaciones | 446 | ANTENA PARA ONDAS DECAMETRICAS | 4461 | MONT-DIPOLO CON ARO <3M D Y ALAMB CU SOP 2 MAST <=25M H | 446109 | u | 248.94 | 0 | 0 | 248.94 | CONSTRUIR ANTENA MULTIBANDA HILOS
44 | Seccion 44 - Planta Exterior De Radiocomunicaciones | 446 | ANTENA PARA ONDAS DECAMETRICAS | 4461 | MONT-DIPOLO CON ARO <3M D Y ALAMB CU SOP 2 MAST <=25M H | 446110 | u | 331.92 | 0 | 0 | 331.92 | CONSTRUIR ANTENA MULTIBANDA HILOS
44 | Seccion 44 - Planta Exterior De Radiocomunicaciones | 446 | ANTENA PARA ONDAS DECAMETRICAS | 4461 | MONT-DIPOLO CON ARO <3M D Y ALAMB CU SOP 2 MAST <=25M H | 446111 | u | 82.55 | 0 | 0 | 82.55 | IZAR ANTENA DIPOLO AROS O MEDIOS AROS
44 | Seccion 44 - Planta Exterior De Radiocomunicaciones | 446 | ANTENA PARA ONDAS DECAMETRICAS | 4461 | MONT-DIPOLO CON ARO <3M D Y ALAMB CU SOP 2 MAST <=25M H | 446112 | u | 49.54 | 0 | 0 | 49.54 | IZAR ANTENA MULTIBANDA
44 | Seccion 44 - Planta Exterior De Radiocomunicaciones | 446 | ANTENA PARA ONDAS DECAMETRICAS | 4461 | MONT-DIPOLO CON ARO <3M D Y ALAMB CU SOP 2 MAST <=25M H | 446113 | u | 33.02 | 0 | 0 | 33.02 | TENSIONAR CABLE SOPORTE LA ANTENA
44 | Seccion 44 - Planta Exterior De Radiocomunicaciones | 446 | ANTENA PARA ONDAS DECAMETRICAS | 4461 | MONT-DIPOLO CON ARO <3M D Y ALAMB CU SOP 2 MAST <=25M H | 446114 | u | 165.96 | 0 | 0 | 165.96 | CONSTRUIR TRANSFORMADOR HILOS
44 | Seccion 44 - Planta Exterior De Radiocomunicaciones | 446 | ANTENA PARA ONDAS DECAMETRICAS | 4461 | MONT-DIPOLO CON ARO <3M D Y ALAMB CU SOP 2 MAST <=25M H | 446115 | u | 16.65 | 0 | 0 | 16.65 | CONECTAR CABLE COAXIAL A LA ANTENA
44 | Seccion 44 - Planta Exterior De Radiocomunicaciones | 446 | ANTENA PARA ONDAS DECAMETRICAS | 4461 | MONT-DIPOLO CON ARO <3M D Y ALAMB CU SOP 2 MAST <=25M H | 446116 | m | 9.96 | 0 | 0 | 9.96 | CONSTRUIR LINEA TRANSMISION ABIERTA
44 | Seccion 44 - Planta Exterior De Radiocomunicaciones | 446 | ANTENA PARA ONDAS DECAMETRICAS | 4461 | MONT-DIPOLO CON ARO <3M D Y ALAMB CU SOP 2 MAST <=25M H | 446117 | m | 3.31 | 0 | 0 | 3.31 | MONTAR LINEA TRANSMISION COAXIAL
44 | Seccion 44 - Planta Exterior De Radiocomunicaciones | 446 | ANTENA PARA ONDAS DECAMETRICAS | 4461 | MONT-DIPOLO CON ARO <3M D Y ALAMB CU SOP 2 MAST <=25M H | 446118 | u | 151.03 | 0 | 0 | 151.03 | CONECTAR LINEA TRANSMISION AL EQUIPO
44 | Seccion 44 - Planta Exterior De Radiocomunicaciones | 446 | ANTENA PARA ONDAS DECAMETRICAS | 4461 | MONT-DIPOLO CON ARO <3M D Y ALAMB CU SOP 2 MAST <=25M H | 446119 | m | 4.91 | 0 | 0 | 4.91 | TIRAR CABLE VIAJERO Y PONER POSTES Y SOPORTE
44 | Seccion 44 - Planta Exterior De Radiocomunicaciones | 446 | ANTENA PARA ONDAS DECAMETRICAS | 4461 | MONT-DIPOLO CON ARO <3M D Y ALAMB CU SOP 2 MAST <=25M H | 446120 | u | 162.52 | 0 | 0 | 162.52 | CONSTRUIR SISTEMA TIERRA LA ANTENA Y LOS VIENTOS
44 | Seccion 44 - Planta Exterior De Radiocomunicaciones | 446 | ANTENA PARA ONDAS DECAMETRICAS | 4463 | MONTAR ANTENA BICONICA /<30 M ALTURA EN MASTIL TUBULAR | 446301 | u | 459.99 | 0 | 0 | 459.99 | CONSTRUCCION UN JUEGO VIENTOS SECCIONALIZADOS
44 | Seccion 44 - Planta Exterior De Radiocomunicaciones | 446 | ANTENA PARA ONDAS DECAMETRICAS | 4463 | MONTAR ANTENA BICONICA /<30 M ALTURA EN MASTIL TUBULAR | 446302 | u | 41.28 | 0 | 0 | 41.28 | MONTAR TRAMO INICIAL
44 | Seccion 44 - Planta Exterior De Radiocomunicaciones | 446 | ANTENA PARA ONDAS DECAMETRICAS | 4463 | MONTAR ANTENA BICONICA /<30 M ALTURA EN MASTIL TUBULAR | 446303 | u | 49.1 | 0 | 0 | 49.1 | IZAR Y FIJAR TRAMO INTERMEDIO
44 | Seccion 44 - Planta Exterior De Radiocomunicaciones | 446 | ANTENA PARA ONDAS DECAMETRICAS | 4463 | MONTAR ANTENA BICONICA /<30 M ALTURA EN MASTIL TUBULAR | 446304 | u | 499.19 | 0 | 0 | 499.19 | COLOCAR Y TENSIONAR VIENTOS Y COMPROBAR VERTICALIDAD UN NIVEL VIENTOS
44 | Seccion 44 - Planta Exterior De Radiocomunicaciones | 446 | ANTENA PARA ONDAS DECAMETRICAS | 4463 | MONTAR ANTENA BICONICA /<30 M ALTURA EN MASTIL TUBULAR | 446305 | u | 8.26 | 0 | 0 | 8.26 | MONTAR ARO BASE
44 | Seccion 44 - Planta Exterior De Radiocomunicaciones | 446 | ANTENA PARA ONDAS DECAMETRICAS | 4463 | MONTAR ANTENA BICONICA /<30 M ALTURA EN MASTIL TUBULAR | 446306 | u | 8.18 | 0 | 0 | 8.18 | MEDIR Y CORTAR UN RADIAL
44 | Seccion 44 - Planta Exterior De Radiocomunicaciones | 446 | ANTENA PARA ONDAS DECAMETRICAS | 4463 | MONTAR ANTENA BICONICA /<30 M ALTURA EN MASTIL TUBULAR | 446307 | u | 49.79 | 0 | 0 | 49.79 | MEDIR, CORTAR Y MONTAR UN DIPOLO CON SU TENSOR
44 | Seccion 44 - Planta Exterior De Radiocomunicaciones | 446 | ANTENA PARA ONDAS DECAMETRICAS | 4463 | MONTAR ANTENA BICONICA /<30 M ALTURA EN MASTIL TUBULAR | 446308 | u | 8.18 | 0 | 0 | 8.18 | ENTERRAR UN RADIAL
44 | Seccion 44 - Planta Exterior De Radiocomunicaciones | 446 | ANTENA PARA ONDAS DECAMETRICAS | 4463 | MONTAR ANTENA BICONICA /<30 M ALTURA EN MASTIL TUBULAR | 446309 | u | 8.18 | 0 | 0 | 8.18 | CONSTRUCCION DEL SISTEMA TIERRA UN ANCLAJE
44 | Seccion 44 - Planta Exterior De Radiocomunicaciones | 446 | ANTENA PARA ONDAS DECAMETRICAS | 4463 | MONTAR ANTENA BICONICA /<30 M ALTURA EN MASTIL TUBULAR | 446310 | u | 52.85 | 0 | 0 | 52.85 | MONTAR LINEA TRANSMISION COAXIAL
44 | Seccion 44 - Planta Exterior De Radiocomunicaciones | 446 | ANTENA PARA ONDAS DECAMETRICAS | 4463 | MONTAR ANTENA BICONICA /<30 M ALTURA EN MASTIL TUBULAR | 446311 | m | 16.37 | 0 | 0 | 16.37 | PINTAR UNA SECCION LA ANTENA
44 | Seccion 44 - Planta Exterior De Radiocomunicaciones | 446 | ANTENA PARA ONDAS DECAMETRICAS | 4463 | MONTAR ANTENA BICONICA /<30 M ALTURA EN MASTIL TUBULAR | 446312 | u | 8.26 | 0 | 0 | 8.26 | COLOCAR PARARRAYOS
44 | Seccion 44 - Planta Exterior De Radiocomunicaciones | 446 | ANTENA PARA ONDAS DECAMETRICAS | 4463 | MONTAR ANTENA BICONICA /<30 M ALTURA EN MASTIL TUBULAR | 446313 | u | 32.73 | 0 | 0 | 32.73 | CUBRIR CON CAPA VEGETAL EL AREA DEL MASTIL
44 | Seccion 44 - Planta Exterior De Radiocomunicaciones | 448 | TRABAJOS VARIOS | 4481 | MONTAJE MASTIL 8' C/SIST. PIVOTEADO Y SU SIST. TIERRA | 448101 | u | 1842.24 | 2916.64 | 0 | 4758.88 | MONTAJE UN MASTIL
44 | Seccion 44 - Planta Exterior De Radiocomunicaciones | 448 | TRABAJOS VARIOS | 4481 | MONTAJE MASTIL 8' C/SIST. PIVOTEADO Y SU SIST. TIERRA | 448102 | u | 608.59 | 0 | 0 | 608.59 | SISTEMA TIERRA UN MASTIL
44 | Seccion 44 - Planta Exterior De Radiocomunicaciones | 448 | TRABAJOS VARIOS | 4482 | MONTAR ANTENA FISH-BOON | 448201 | u | 796.11 | 0 | 0 | 796.11 | ENSAMBLAR UN MASTIL EN EL LUGAR IZAJE
44 | Seccion 44 - Planta Exterior De Radiocomunicaciones | 448 | TRABAJOS VARIOS | 4482 | MONTAR ANTENA FISH-BOON | 448202 | u | 2455.77 | 0 | 0 | 2455.77 | MONTAJE UN MASTIL M ALTURA Y 8' DIAMETRO
44 | Seccion 44 - Planta Exterior De Radiocomunicaciones | 448 | TRABAJOS VARIOS | 4482 | MONTAR ANTENA FISH-BOON | 448203 | u | 786.6 | 0 | 0 | 786.6 | PINTURA UN MASTIL Y SUS ANCLAJES
44 | Seccion 44 - Planta Exterior De Radiocomunicaciones | 448 | TRABAJOS VARIOS | 4482 | MONTAR ANTENA FISH-BOON | 448204 | u | 27633.6 | 0 | 0 | 27633.6 | CONSTRUCCION LA ANTENA EN SU LUGAR E IZAJE
44 | Seccion 44 - Planta Exterior De Radiocomunicaciones | 448 | TRABAJOS VARIOS | 4484 | TRABAJOS PARA MONTAR TORRES AUTOSOPORTADAS EN AZOTEAS | 448401 | u | 10592.87 | 12417.2 | 0.04 | 23010.11 | SUBIR PIEZA UNA TORRE A EDIFICIO PLANTAS (UNA TORRE)
44 | Seccion 44 - Planta Exterior De Radiocomunicaciones | 448 | TRABAJOS VARIOS | 4484 | TRABAJOS PARA MONTAR TORRES AUTOSOPORTADAS EN AZOTEAS | 448403 | u | 4934.57 | 5784.41 | 0 | 10718.98 | SUBIR SECCIONES VIGA 'H' PARA AZOTEA EDIFICIO
44 | Seccion 44 - Planta Exterior De Radiocomunicaciones | 448 | TRABAJOS VARIOS | 4484 | TRABAJOS PARA MONTAR TORRES AUTOSOPORTADAS EN AZOTEAS | 448404 | u | 2664.67 | 0 | 0 | 2664.67 | ARMAR RECTANGULOS CON VIGA 'H' PARA SOPORTAR TORRE AUTO SOPORTADA
44 | Seccion 44 - Planta Exterior De Radiocomunicaciones | 448 | TRABAJOS VARIOS | 4484 | TRABAJOS PARA MONTAR TORRES AUTOSOPORTADAS EN AZOTEAS | 448405 | u | 818.34 | 1124.71 | 0 | 1943.05 | MONTAR ESCALERA A TORRE AUTOSOPORTADA
44 | Seccion 44 - Planta Exterior De Radiocomunicaciones | 448 | TRABAJOS VARIOS | 4484 | TRABAJOS PARA MONTAR TORRES AUTOSOPORTADAS EN AZOTEAS | 448406 | u | 1727.1 | 0 | 0 | 1727.1 | CEPILLAR Y PINTAR RECTANGULOS FORMADO POR VIGA 'H'
44 | Seccion 44 - Planta Exterior De Radiocomunicaciones | 449 | REPARACIONES | 4493 | DE CAMPO DE ANTENAS Y OTROS ELEMENTOS | 449301 | u | 49.1 | 0 | 0 | 49.1 | CEPILLO Y PIQUETA A LOS PLATILLOS Y PASOS UN MASTIL 8'
44 | Seccion 44 - Planta Exterior De Radiocomunicaciones | 449 | REPARACIONES | 4493 | DE CAMPO DE ANTENAS Y OTROS ELEMENTOS | 449302 | u | 33.02 | 0 | 0 | 33.02 | CAMBIO VIENTOS UN POSTE LINEA
44 | Seccion 44 - Planta Exterior De Radiocomunicaciones | 449 | REPARACIONES | 4493 | DE CAMPO DE ANTENAS Y OTROS ELEMENTOS | 449303 | u | 164.24 | 0 | 0 | 164.24 | CAMBIO UN NIVEL VIENTOS (4 VIENTOS/NIVEL) A UN MASTIL
44 | Seccion 44 - Planta Exterior De Radiocomunicaciones | 449 | REPARACIONES | 4493 | DE CAMPO DE ANTENAS Y OTROS ELEMENTOS | 449304 | u | 49.1 | 0 | 0 | 49.1 | CEPILLO Y GRASA A UN BAJANTE CABLE ANTENA Y A LAS PATECAS
44 | Seccion 44 - Planta Exterior De Radiocomunicaciones | 449 | REPARACIONES | 4493 | DE CAMPO DE ANTENAS Y OTROS ELEMENTOS | 449305 | u | 8.12 | 0 | 0 | 8.12 | ENGRASAR TENSOR LOS VIENTOS LINEA MASTILES Y BAJANTES ANTENA (UN MASTIL)
44 | Seccion 44 - Planta Exterior De Radiocomunicaciones | 449 | REPARACIONES | 4493 | DE CAMPO DE ANTENAS Y OTROS ELEMENTOS | 449306 | u | 8.04 | 0 | 0 | 8.04 | PINTAR UN POSTE LINEA
44 | Seccion 44 - Planta Exterior De Radiocomunicaciones | 449 | REPARACIONES | 4493 | DE CAMPO DE ANTENAS Y OTROS ELEMENTOS | 449307 | u | 196.4 | 0 | 0 | 196.4 | CAMBIO VIENTO A UN MASTIL M ALTURA Y VIENTOS EN CADA NIVEL
44 | Seccion 44 - Planta Exterior De Radiocomunicaciones | 449 | REPARACIONES | 4493 | DE CAMPO DE ANTENAS Y OTROS ELEMENTOS | 449308 | u | 1315.89 | 0 | 0 | 1315.89 | REPARACION ANTENA, VERTICALIZACION Y TENSIONADO VIENTOS A MASTIL NIVELES VIENTOS
44 | Seccion 44 - Planta Exterior De Radiocomunicaciones | 449 | REPARACIONES | 4493 | DE CAMPO DE ANTENAS Y OTROS ELEMENTOS | 449309 | u | 261.87 | 0 | 0 | 261.87 | COLOCAR SEPARADORES Y TENSIONAR LINEA ANTENA REPARADA
44 | Seccion 44 - Planta Exterior De Radiocomunicaciones | 449 | REPARACIONES | 4493 | DE CAMPO DE ANTENAS Y OTROS ELEMENTOS | 449310 | u | 8.18 | 0 | 0 | 8.18 | PIQUETA Y PINTURA A ANCLAJE VIENTOS Y POSTE LINEA
44 | Seccion 44 - Planta Exterior De Radiocomunicaciones | 449 | REPARACIONES | 4493 | DE CAMPO DE ANTENAS Y OTROS ELEMENTOS | 449311 | u | 8.18 | 0 | 0 | 8.18 | CEPILLO Y OXIDO ROJO A UN PERRO VIENTO
44 | Seccion 44 - Planta Exterior De Radiocomunicaciones | 449 | REPARACIONES | 4493 | DE CAMPO DE ANTENAS Y OTROS ELEMENTOS | 449313 | m | 427.66 | 0 | 0 | 427.66 | CEPILLO A ESTRUCTURA Y TORNILLERIA MASTIL ESPECIAL Y MANOS PINTURA EPOXY
44 | Seccion 44 - Planta Exterior De Radiocomunicaciones | 449 | REPARACIONES | 4493 | DE CAMPO DE ANTENAS Y OTROS ELEMENTOS | 449314 | m | 12.28 | 0 | 0 | 12.28 | CEPILLO Y OXIDO ROJO A TORRE MAR-300
44 | Seccion 44 - Planta Exterior De Radiocomunicaciones | 449 | REPARACIONES | 4493 | DE CAMPO DE ANTENAS Y OTROS ELEMENTOS | 449315 | u | 1.32 | 0 | 0 | 1.32 | CAMBIO TORNILLERIA A TORRE EN MAL ESTADO
44 | Seccion 44 - Planta Exterior De Radiocomunicaciones | 449 | REPARACIONES | 4493 | DE CAMPO DE ANTENAS Y OTROS ELEMENTOS | 449316 | m | 57.29 | 0 | 0 | 57.29 | CEPILLO A PARTES DAÑADAS TORRE AUTOSOPORTADA
44 | Seccion 44 - Planta Exterior De Radiocomunicaciones | 449 | REPARACIONES | 4493 | DE CAMPO DE ANTENAS Y OTROS ELEMENTOS | 449317 | m | 33.02 | 0 | 0 | 33.02 | PINTAR CON OXIDO ROJO TORNILLERIA Y PARTES DAÑADAS TORRE AUTOSOPORTADA
45 | Seccion 45 - Cable Coaxial | 451 | TENDIDO DE CABLES E HILOS DE GUARDA | 4511 | CABLES | 451111 | km | 1095.44 | 22229 | 0.07 | 23324.51 | CABLE HTA KG/ML SEMIMECANIZADO S/HILO GUARDA
45 | Seccion 45 - Cable Coaxial | 451 | TENDIDO DE CABLES E HILOS DE GUARDA | 4511 | CABLES | 451112 | km | 1324.45 | 26427.8 | 0.07 | 27752.32 | CABLE MAS KG/ML, SEMIMECANIZADO HILO GUARDA
45 | Seccion 45 - Cable Coaxial | 451 | TENDIDO DE CABLES E HILOS DE GUARDA | 4511 | CABLES | 451122 | km | 1563.66 | 82256.7 | 0.03 | 83820.39 | CABLES MECANIZADO HILO GUARDA
45 | Seccion 45 - Cable Coaxial | 451 | TENDIDO DE CABLES E HILOS DE GUARDA | 4513 | CABLES CON HILO DE GUARDA | 451311 | km | 1129.37 | 21877 | 0.04 | 23006.41 | UN CABLE HASTA KG/ML CON HILO GUARDA, SEMIMECANI ZADO
45 | Seccion 45 - Cable Coaxial | 451 | TENDIDO DE CABLES E HILOS DE GUARDA | 4513 | CABLES CON HILO DE GUARDA | 451312 | km | 1355.25 | 26252.4 | 0.05 | 27607.7 | UN CABLE MAYOR KG/ML CON HILO GUARDA, SEMIME- CANIZADO
45 | Seccion 45 - Cable Coaxial | 451 | TENDIDO DE CABLES E HILOS DE GUARDA | 4513 | CABLES CON HILO DE GUARDA | 451321 | km | 1080.09 | 56816.9 | 0.08 | 57897.07 | UN CABLE CON HILO GUARDA, MECANIZADO
45 | Seccion 45 - Cable Coaxial | 451 | TENDIDO DE CABLES E HILOS DE GUARDA | 4513 | CABLES CON HILO DE GUARDA | 451331 | km | 1180.71 | 22871.4 | 0.05 | 24052.16 | UN CABLE HASTA KG/ML CON HILOS GUARDA, SEMIMECA- NIZADO
45 | Seccion 45 - Cable Coaxial | 451 | TENDIDO DE CABLES E HILOS DE GUARDA | 4513 | CABLES CON HILO DE GUARDA | 451332 | km | 1406.58 | 27246.8 | 0.07 | 28653.45 | UN CABLE MAS KG/ML CON HILOS GUARDA, SEMIMECA NIZADO
45 | Seccion 45 - Cable Coaxial | 451 | TENDIDO DE CABLES E HILOS DE GUARDA | 4513 | CABLES CON HILO DE GUARDA | 451341 | km | 1346 | 70806.9 | 0.05 | 72152.95 | CABLE CON HILOS GUARDA MECANIZADO
45 | Seccion 45 - Cable Coaxial | 451 | TENDIDO DE CABLES E HILOS DE GUARDA | 4513 | CABLES CON HILO DE GUARDA | 451361 | km | 1591.39 | 24465.8 | 0.06 | 26057.25 | CABLES CON UN HILO GUARDA MECANIZADO
45 | Seccion 45 - Cable Coaxial | 451 | TENDIDO DE CABLES E HILOS DE GUARDA | 4513 | CABLES CON HILO DE GUARDA | 451381 | km | 1892.57 | 99137.5 | 0.03 | 101030.1 | DOS CABLES CON DOS HILOS GUARDA, MECANIZADO
45 | Seccion 45 - Cable Coaxial | 452 | EMPATE | 4521 | RECTO | 452111 | u | 229.65 | 208.6 | 0 | 438.25 | RECTO: EN CABLE COAXIAL KMB-4 (ENTERRADO)
45 | Seccion 45 - Cable Coaxial | 452 | EMPATE | 4521 | RECTO | 452112 | u | 260.27 | 208.6 | 0 | 468.87 | RECTO: EN CABLE COAXIAL KMK-4 (ENTERRADO)
45 | Seccion 45 - Cable Coaxial | 452 | EMPATE | 4521 | RECTO | 452121 | u | 199.03 | 0 | 0 | 199.03 | RECTO: EN CABLE COAXIAL KMG-4 (SOTERRADO)
45 | Seccion 45 - Cable Coaxial | 452 | EMPATE | 4521 | RECTO | 452131 | u | 127.07 | 208.6 | 0 | 335.67 | RECTO: EN CABLE SIMETRICO MKCB-4X4 (ENTERRADO)
45 | Seccion 45 - Cable Coaxial | 452 | EMPATE | 4521 | RECTO | 452132 | u | 145.45 | 208.6 | 0 | 354.05 | RECTO: EN CABLE SIMETRICO MKCB-7X4 (ENTERRADO)
45 | Seccion 45 - Cable Coaxial | 452 | EMPATE | 4521 | RECTO | 452141 | u | 107.17 | 0 | 0 | 107.17 | RECTO: EN CBLE SIMETRICO MKCG-4X4 (SOTERRADO)
45 | Seccion 45 - Cable Coaxial | 452 | EMPATE | 4521 | RECTO | 452142 | u | 125.54 | 0 | 0 | 125.54 | RECTO: EN CABLE SIMETRICO MKCG-7X4 (SOTERRADO)
45 | Seccion 45 - Cable Coaxial | 452 | EMPATE | 4521 | RECTO | 452151 | u | 58.16 | 208.6 | 0 | 266.76 | POLIETILENO PARES SELLADO CON TERMOCONTRAIBLE (ENTERRADO)
45 | Seccion 45 - Cable Coaxial | 452 | EMPATE | 4521 | RECTO | 452152 | u | 81.14 | 208.6 | 0 | 289.74 | EMPATE RECTO POLIETILENO PARES SELLADO CON TER MOCONTRAIBLE (ENTERRADO)
45 | Seccion 45 - Cable Coaxial | 452 | EMPATE | 4521 | RECTO | 452153 | u | 97.99 | 208.6 | 0 | 306.59 | POLIETILENO PARES SELLADO CON TERMOCONTRAIBLE (ENTERRADO)
45 | Seccion 45 - Cable Coaxial | 452 | EMPATE | 4521 | RECTO | 452154 | u | 124.63 | 208.6 | 0 | 333.23 | POLIETILENO PARES SELLADO CON TERMOCONTRAIBLE (ENTERRADO)
45 | Seccion 45 - Cable Coaxial | 452 | EMPATE | 4521 | RECTO | 452155 | u | 192.29 | 208.6 | 0 | 400.89 | POLIETILENO PARES SELLADO CON TERMOCONTRAIBLE (ENTERRADO)
45 | Seccion 45 - Cable Coaxial | 452 | EMPATE | 4521 | RECTO | 452156 | u | 232.1 | 208.6 | 0 | 440.7 | POLIETILENO PARES SELLADO CON TERMOCNTRAIBLE (ENTERRADO)
45 | Seccion 45 - Cable Coaxial | 452 | EMPATE | 4522 | AISLANTE | 452211 | u | 61.24 | 0 | 0 | 61.24 | AISLANTE: EN CABLE COAXIAL KM-4 (SOTERRADO)
45 | Seccion 45 - Cable Coaxial | 452 | EMPATE | 4522 | AISLANTE | 452221 | u | 61.24 | 0 | 0 | 61.24 | AISLANTE: EN CABLE SIMETRICO MKC-4X4 (SOTERRADO)
45 | Seccion 45 - Cable Coaxial | 452 | EMPATE | 4522 | AISLANTE | 452222 | u | 76.55 | 0 | 0 | 76.55 | AISLANTE: EN CABLE SIMETRICO MKC-7X4 (SOTERRADO)
45 | Seccion 45 - Cable Coaxial | 452 | EMPATE | 4523 | TAPON | 452311 | u | 70.42 | 0 | 0 | 70.42 | TAPON: EN CABLE COAXIAL KM-4 (SOTERRADO)
45 | Seccion 45 - Cable Coaxial | 452 | EMPATE | 4523 | TAPON | 452321 | u | 76.55 | 0 | 0 | 76.55 | TAPON: EN CABLE SIMETRICO MKC-4X4 (SOTERRADO)
45 | Seccion 45 - Cable Coaxial | 452 | EMPATE | 4523 | TAPON | 452322 | u | 91.86 | 0 | 0 | 91.86 | TAPON: EN CABLE SIMETRICO MKC-7X4 (SOTERRADO) No. Unidad
45 | Seccion 45 - Cable Coaxial | 452 | EMPATE | 4524 | TAPON AISLANTE | 452411 | u | 70.42 | 0 | 0 | 70.42 | TAPON AISLANTE: EN CABLE COAXIAL KM-4 (SOTERRADO)
45 | Seccion 45 - Cable Coaxial | 452 | EMPATE | 4524 | TAPON AISLANTE | 452421 | u | 76.55 | 0 | 0 | 76.55 | TAPON AISLANTE: EN CABLE SIMETRICO MKC-4X4 (SOTERRADO)
45 | Seccion 45 - Cable Coaxial | 452 | EMPATE | 4524 | TAPON AISLANTE | 452422 | u | 91.86 | 0 | 0 | 91.86 | TAPON AISLANTE: EN CABLE SIMETRICO MKC-7X4 (SOTERRADO)
45 | Seccion 45 - Cable Coaxial | 452 | EMPATE | 4525 | DE GUANTE | 452511 | u | 244.96 | 0 | 0 | 244.96 | DE GUANTE: EN CABLE COAXIAL KM-4 (SOTERRADO)
45 | Seccion 45 - Cable Coaxial | 452 | EMPATE | 4525 | DE GUANTE | 452521 | u | 153.1 | 0 | 0 | 153.1 | DE GUANTE: EN CABLE SIMETRICO MKC-4X4 (SOTERRADO)
45 | Seccion 45 - Cable Coaxial | 452 | EMPATE | 4525 | DE GUANTE | 452522 | u | 168.41 | 0 | 0 | 168.41 | DE GUANTE: EN CABLE SIMETRICO MKC-7X4 (SOTERRADO)
45 | Seccion 45 - Cable Coaxial | 452 | EMPATE | 4526 | DE DERIVACION | 452611 | u | 275.58 | 0 | 0 | 275.58 | DE DERIVACION: EN CABLE COAXIAL KM-4 (SOTERRADO)
45 | Seccion 45 - Cable Coaxial | 452 | EMPATE | 4527 | DE CONECTORES | 452711 | u | 153.1 | 0 | 0 | 153.1 | DE CONECTORES: EN CABLE COAXIAL KM-4 (SOTERRADO)
45 | Seccion 45 - Cable Coaxial | 452 | EMPATE | 4528 | DE BOBINA | 452811 | u | 199.03 | 208.6 | 0 | 407.63 | O INTERCALACION EN CABLE COAXIAL KM-4 (ENTERRADO)
45 | Seccion 45 - Cable Coaxial | 452 | EMPATE | 4529 | OTROS TRABAJOS | 452911 | u | 137.79 | 208.6 | 0 | 346.39 | KIP-2 EN CABLE SIMETRICO MKC-4X4 (ENTERRADO)
45 | Seccion 45 - Cable Coaxial | 452 | EMPATE | 4529 | OTROS TRABAJOS | 452912 | u | 156.16 | 208.6 | 0 | 364.76 | KIP-2 EN CABLE SIM-MKC-7X4 (ENTERRADO)
45 | Seccion 45 - Cable Coaxial | 452 | EMPATE | 4529 | OTROS TRABAJOS | 452921 | u | 244.96 | 208.6 | 0 | 453.56 | KIP-2 EN CABLE COAXIAL KMB-4 (ENTERRADO)
45 | Seccion 45 - Cable Coaxial | 452 | EMPATE | 4529 | OTROS TRABAJOS | 452931 | u | 455.11 | 0 | 0 | 455.11 | MONTAJE REGENERADORES MIC-30
45 | Seccion 45 - Cable Coaxial | 453 | MEDICIONES ELECTRICAS | 4531 | EN CORRIENTE DIRECTA | 453111 | u | 101.25 | 553.08 | 0 | 654.33 | EN CORRIENTE DIRECTA: PARA EL CABLE COAXIAL KMB-4 (LONGITUD CONSTRUCTIVA)
45 | Seccion 45 - Cable Coaxial | 453 | MEDICIONES ELECTRICAS | 4531 | EN CORRIENTE DIRECTA | 453112 | u | 80.54 | 439.95 | 0 | 520.49 | EN CORRIENTE DIRECTA: PARA LONGITUDES CONSTRUCTIVAS EN CABLE COAXIAL KMG-4
45 | Seccion 45 - Cable Coaxial | 453 | MEDICIONES ELECTRICAS | 4531 | EN CORRIENTE DIRECTA | 453113 | u | 115.05 | 628.5 | 0 | 743.55 | EN CORRIENTE DIRECTA: PARA LONGITUDES CONSTRUCTIVAS EN CABLE COAXIAL KMK-4
45 | Seccion 45 - Cable Coaxial | 453 | MEDICIONES ELECTRICAS | 4531 | EN CORRIENTE DIRECTA | 453121 | u | 80.54 | 439.95 | 0 | 520.49 | EN CORRIENTE DIRECTA: PARA CABLE SIMETRICO TIPO MKCB (4X4) (LONGITUD CONSTR.)
45 | Seccion 45 - Cable Coaxial | 453 | MEDICIONES ELECTRICAS | 4531 | EN CORRIENTE DIRECTA | 453122 | u | 103.55 | 565.65 | 0 | 669.2 | EN CORRIENTE DIRECTA: PARA CABLE SIMETRICO MKCB (7X4) (LONGITUD CONSTRUCTIVA)
45 | Seccion 45 - Cable Coaxial | 453 | MEDICIONES ELECTRICAS | 4531 | EN CORRIENTE DIRECTA | 453123 | u | 55.23 | 301.68 | 0 | 356.91 | A LONGITUDES CONSTRUCTIVAS CABLE SIMETRICO MKCG-4X4
45 | Seccion 45 - Cable Coaxial | 453 | MEDICIONES ELECTRICAS | 4531 | EN CORRIENTE DIRECTA | 453124 | u | 85.14 | 465.09 | 0 | 550.23 | LONGITUDES CONSTRUCTIVAS CABLE SIMETRICO MKCG-7X4
45 | Seccion 45 - Cable Coaxial | 453 | MEDICIONES ELECTRICAS | 4531 | EN CORRIENTE DIRECTA | 453131 | u | 126.56 | 691.35 | 0 | 817.91 | P/SECCIONES SEMI-TRAMOS Y TRAMOS EN CABLE COAXIAL KMB-4
45 | Seccion 45 - Cable Coaxial | 453 | MEDICIONES ELECTRICAS | 4531 | EN CORRIENTE DIRECTA | 453132 | u | 105.84 | 578.22 | 0 | 684.06 | P/SECCIONES,SEMI-TRAMOS Y TRAMOS EN CABLE COAXIAL KMG-4
45 | Seccion 45 - Cable Coaxial | 453 | MEDICIONES ELECTRICAS | 4531 | EN CORRIENTE DIRECTA | 453133 | u | 149.57 | 817.05 | 0 | 966.62 | P/SECCIONES,SEMI-TRAMOS Y TRAMOS EN CABLE COAXIAL KMK-4
45 | Seccion 45 - Cable Coaxial | 453 | MEDICIONES ELECTRICAS | 4531 | EN CORRIENTE DIRECTA | 453141 | u | 92.04 | 502.8 | 0 | 594.84 | A SECCIONES,SEMI-TRAMOS Y TRAMOS CABLE SIMETRICO MKCG-4X4
45 | Seccion 45 - Cable Coaxial | 453 | MEDICIONES ELECTRICAS | 4531 | EN CORRIENTE DIRECTA | 453142 | u | 110.45 | 603.36 | 0 | 713.81 | A SECCIONES,SEMI-TRAMOS Y TRAMOS CABLE SIMETRICO MKCG-7X4
45 | Seccion 45 - Cable Coaxial | 453 | MEDICIONES ELECTRICAS | 4531 | EN CORRIENTE DIRECTA | 453143 | u | 105.84 | 578.22 | 0 | 684.06 | EN CORRIENTE DIRECTA: PARA SECCIONES,SEMI-TRAMOS Y TRAMOS EN CABLE SIMETRICO MKCB-4X4
45 | Seccion 45 - Cable Coaxial | 453 | MEDICIONES ELECTRICAS | 4531 | EN CORRIENTE DIRECTA | 453144 | u | 126.56 | 691.35 | 0 | 817.91 | EN CORRIENTE DIRECTA: PARA SECCIONES, SEMI-TRAMOS Y TRAMOS EN CABLE SIMETRICO MKCB-7X4
45 | Seccion 45 - Cable Coaxial | 453 | MEDICIONES ELECTRICAS | 4531 | EN CORRIENTE DIRECTA | 453151 | u | 34.52 | 188.55 | 0 | 223.07 | A LONGITUDES CONSTRUCTIVAS CABLE POLIETILENO PARA ENTERRAR PARES No. Unidad
45 | Seccion 45 - Cable Coaxial | 453 | MEDICIONES ELECTRICAS | 4531 | EN CORRIENTE DIRECTA | 453152 | u | 52.46 | 286.6 | 0 | 339.06 | A LONGITUDES CONSTRUCTIVAS CABLE POLIETILENO PARA ENTERRAR PARES
45 | Seccion 45 - Cable Coaxial | 453 | MEDICIONES ELECTRICAS | 4531 | EN CORRIENTE DIRECTA | 453153 | u | 58.9 | 321.79 | 0 | 380.69 | A LONGITUDES CONSTRUCTIVAS CABLE POLIETILENO PARA ENTERRAR PARES
45 | Seccion 45 - Cable Coaxial | 453 | MEDICIONES ELECTRICAS | 4531 | EN CORRIENTE DIRECTA | 453154 | u | 61.21 | 334.36 | 0 | 395.57 | A LONGITUDES CONSTRUCTIVAS CABLE POLIETILENO PARA ENTERRAR PARES
45 | Seccion 45 - Cable Coaxial | 453 | MEDICIONES ELECTRICAS | 4531 | EN CORRIENTE DIRECTA | 453155 | u | 101.25 | 553.08 | 0 | 654.33 | A LONGITUDES CONSTRUCTIVAS CABLE POLIETILENO PARA ENTERRAR PARES
45 | Seccion 45 - Cable Coaxial | 453 | MEDICIONES ELECTRICAS | 4531 | EN CORRIENTE DIRECTA | 453156 | u | 138.06 | 754.2 | 0 | 892.26 | A LONGITUDES CONSTRUCTIVAS CABLE POLIETILENO PARA ENTERRAR PARES
45 | Seccion 45 - Cable Coaxial | 453 | MEDICIONES ELECTRICAS | 4531 | EN CORRIENTE DIRECTA | 453157 | u | 230.1 | 1257 | 0 | 1487.1 | A LONGITUDES CONSTRUCTIVAS CABLE POLIETILENO PARA ENTERRAR PARES
45 | Seccion 45 - Cable Coaxial | 453 | MEDICIONES ELECTRICAS | 4531 | EN CORRIENTE DIRECTA | 453161 | u | 92.04 | 502.8 | 0 | 594.84 | A SECCIONES,SEMI-TRAMOS Y TRAMOS CABLE POLIETILENO PARA ENTERRAR PARES
45 | Seccion 45 - Cable Coaxial | 453 | MEDICIONES ELECTRICAS | 4531 | EN CORRIENTE DIRECTA | 453162 | u | 109.99 | 600.85 | 0 | 710.84 | P/SECCIONES,SEMI-TRAMOS Y TRAMOS CABLE POLIETILENO PARA ENTERRAR PARES
45 | Seccion 45 - Cable Coaxial | 453 | MEDICIONES ELECTRICAS | 4531 | EN CORRIENTE DIRECTA | 453163 | u | 126.56 | 691.35 | 0 | 817.91 | P/SECCIONES,SEMI-TRAMOS Y TRAMOS CABLE POLIETILENO PARA ENTERRAR PARES
45 | Seccion 45 - Cable Coaxial | 453 | MEDICIONES ELECTRICAS | 4531 | EN CORRIENTE DIRECTA | 453164 | u | 128.85 | 703.92 | 0 | 832.77 | P/SECCIONES,SEMI-TRAMOS Y TRAMOS CABLE POLIETILENO PARA ENTERRAR PARES
45 | Seccion 45 - Cable Coaxial | 453 | MEDICIONES ELECTRICAS | 4531 | EN CORRIENTE DIRECTA | 453165 | u | 167.97 | 917.61 | 0 | 1085.58 | P/SECCIONES,SEMI-TRAMOS Y TRAMOS CABLE POLIETILENO PARA ENTERRAR PARES
45 | Seccion 45 - Cable Coaxial | 453 | MEDICIONES ELECTRICAS | 4531 | EN CORRIENTE DIRECTA | 453166 | u | 186.38 | 1018.17 | 0 | 1204.55 | P/SECCIONES,SEMI-TRAMOS Y TRAMOS CABLE POLIETILENO PARA ENTERRAR PARES
45 | Seccion 45 - Cable Coaxial | 453 | MEDICIONES ELECTRICAS | 4531 | EN CORRIENTE DIRECTA | 453167 | u | 260.01 | 1420.41 | 0 | 1680.42 | P/SECCIONES,SEMI-TRAMOS Y TRAMOS CABLE POLIETILENO PARA ENTERRAR PARES
45 | Seccion 45 - Cable Coaxial | 454 | MONTAJE TECNOLOGICO, SIMETRIZACION Y FIJACION DE TRAZAS | 4541 | MONTAJE TECNOLOGICO | 454111 | u | 2825.33 | 377.1 | 0 | 3202.43 | UN CENTRO REPETIDOR NO ATENDIDO EN CABLE COAXIAL KMG-4
45 | Seccion 45 - Cable Coaxial | 454 | MONTAJE TECNOLOGICO, SIMETRIZACION Y FIJACION DE TRAZAS | 4541 | MONTAJE TECNOLOGICO | 454121 | u | 2299.76 | 502.8 | 0 | 2802.56 | UN CENTRO REPETIDOR NO ATENDIDO EN CABLE SIMETRICO MKCB-4X4
45 | Seccion 45 - Cable Coaxial | 454 | MONTAJE TECNOLOGICO, SIMETRIZACION Y FIJACION DE TRAZAS | 4541 | MONTAJE TECNOLOGICO | 454122 | u | 2400.09 | 628.5 | 0 | 3028.59 | UN CENTRO REPETIDOR NO ATENDIDO EN CABLE SIMETRICO MKCB-7X4
45 | Seccion 45 - Cable Coaxial | 454 | MONTAJE TECNOLOGICO, SIMETRIZACION Y FIJACION DE TRAZAS | 4542 | SIMETRIZACION | 454211 | u | 17245.2 | 53419.8 | 0 | 70665 | UN TRAMO CABLE SIMETRICO MKCB DEL SISTEMA COMU NICACIONES K-60
45 | Seccion 45 - Cable Coaxial | 458 | OTROS TRABAJOS | 4581 | CRUCE DE RIO | 458111 | u | 270.24 | 7737.71 | 0 | 8007.95 | CRUCE DE RIO: EN TIERRA PROFUNDIDAD MENOR M Y ANCHO HASTA M
45 | Seccion 45 - Cable Coaxial | 458 | OTROS TRABAJOS | 4581 | CRUCE DE RIO | 458112 | u | 511.4 | 4558.93 | 0 | 5070.33 | ROCA MEDIA PROFUNDIDAD MENOR M Y ANCHO HASTA M
45 | Seccion 45 - Cable Coaxial | 458 | OTROS TRABAJOS | 4581 | CRUCE DE RIO | 458113 | u | 513.35 | 12533.7 | 0.01 | 13047.06 | CRUCE DE RIO: EN LECHO CENAGOSO PROFUNDIDAD MENOR M Y ANCHO HTA M
45 | Seccion 45 - Cable Coaxial | 458 | OTROS TRABAJOS | 4581 | CRUCE DE RIO | 458114 | u | 691.56 | 9285.09 | 0 | 9976.65 | CRUCE DE RIO: EN ROCA DURA PROFUNDIDAD MENOR 0.50 M Y ANCHO HASTA M
45 | Seccion 45 - Cable Coaxial | 458 | OTROS TRABAJOS | 4581 | CRUCE DE RIO | 458115 | u | 718.69 | 17329.7 | 0.01 | 18048.4 | CRUCE DE RIO: EN TERRENO ARENOSO PROFUNDIDAD MENOR M ANCHO HASTA 7M
45 | Seccion 45 - Cable Coaxial | 458 | OTROS TRABAJOS | 4581 | CRUCE DE RIO | 458121 | u | 205.34 | 11467 | 0.08 | 11672.42 | CRUCE DE RIO: EN COLUMNA MECANIZADA EN TIERRA

## MATERIALES
Código | Descripción | Unidad | Precio oficial CUP | Peso kg
0051110001 | COBERTURA PARA SUELOS DE 200 MICRAS | m2 | 0.25 | 1.26
0391010001 | CISCO DE CARBON VEGETAL SACO DE 50 KG | saco | 50 | 21.6
0399151101 | CHRYSOBALANUS HICACO HICACO | u | 3.18 | 2.28
0399152201 | AVERRHDA CARAMBOLA CARAMBLA | u | 21.32 | 11.5
0399154501 | AMODRA ROMYTURA AMORA | u | 220 | 152.78
0399161201 | COCOTRINAX PETATE | u | 8.62 | 9.18
0399161300 | PALMACEAS P-1 ENVASE 5 (24 MESES) | u | 30 | 18.2
0399162200 | PALMACEAS EN ENVASE # 5 DE 12 MESES SUBGRUPO P-2 | u | 21.32 | 11.06
0399162401 | ARENGA TREMULA | u | 70 | 92.04
0399163200 | PALMACEAS EN ENVASE # 5 DE 12 MESES SUBGRUPO P-3 | u | 21.32 | 10.22
0399163301 | COCO PLUMOSO | u | 58.97 | 41.42
0399171101 | CALIFA ROJA | u | 3.18 | 2.06
0399172101 | CROTONS HIBRIDO | u | 8.62 | 6.98
0399173301 | MALANGA DE CORAZON | u | 21.32 | 14.44
0399174401 | ALAMANDA | u | 58.97 | 59.06
0399181101 | YEDRA | u | 2 | 0.62
0399182101 | NEGRITA | u | 3.18 | 1.08
0399183201 | ESPARRAGO ESPRIN | u | 8.62 | 5.34
0399191100 | SOMBRA EN ENVASE # 1 MAS DE 4 MESES SUB-GRUPO S-1 | u | 4.08 | 1.18
0399192100 | SOMBRA EN ENVASE # 1 MAS DE 6 MESES SUB-GRUPO S-2 | u | 4.08 | 1.4
0399192101 | AGLAONEMA COSTATUM | u | 3.18 | 1.4
0399193200 | SOMBRA EN ENVASE # 3 MAS DE 6 MESES SUB-GRUPO S-3 | u | 11.34 | 6.3
0399193201 | AFELANDRA SINDLAIRANA | u | 8.62 | 6.3
0399194300 | SOMBRA EN ENVASE # 3 MAS DE 10 MESES SUB-GRUPO S-4 | u | 11.34 | 25.26
0399195100 | SOMBRA EN ENVASE # 5 MAS DE 8 MESES SUB-GRUPO S-5 | u | 21.32 | 15.7
0399195101 | ANTHURIUM VENOSO | u | 21.32 | 15.7
0399196300 | SOMBRA EN ENVASE # 5 MAS DE 12 MESES SUB-GRUPO S-6 | u | 21.32 | 19.08
0399197300 | SOMBRA EN ENVASE # 5 MAS DE 6 MESES SUB-GRUPO S-7 | u | 21.32 | 14.26
0399198400 | SOMBRA EN ENVASE # 15 MAS DE 24 MESES SUB-GRUPO S-8 | u | 58.97 | 48.1
0399198401 | CORIUDOVICA PALMATA | u | 52 | 48.1
0399201101 | SABILA DE JARDIN | u | 3.18 | 1.94
0399202301 | ACANTO | u | 21.32 | 15.38
0399203401 | AGAVE AZUL | u | 58.97 | 52.78
0592000001 | CERA O PARAFINA SOLIDA | kg | 1 | 42.12
0610000001 | ABRILLANTADOR | l | 0.95 | 34.59
1034010001 | ALCOHOL NATURAL CLASE 'A' 96 GRADOS (ALCOHOL ETILICO) | l | 0.8 | 0.6
1034010002 | ALCOHOL TECNICO | l | 1 | 2.04
1091000001 | CARTON DE BAGAZO DE 3.2 MM | u | 12.86 | 51.61
1161520001 | ACEITE DE LINAZA CRUDO | gl | 3.51 | 15.33
1491010851 | REVESTIMIENTO PORCELANICO BURMA MUSGO (CAJA 1.30 M2). | caja | 1 | 227.62
2100000002 | ELECTRICIDAD | kw/h | 1 | 3.17
2202110001 | PETROLEO CRUDO PESADO VISCOSO (PROD. NACIONAL) | t | 1000 | 1632
2252010010 | COMBUSTIBLE DIESEL REGULAR P/MOTOR DE EQUIPO EN GRAL. | gl | 3.14 | 52.96
2252010011 | DIESEL REGULAR | l | 1 | 13.99
2252020019 | MEZCLA DIESEL-FUEL OIL | l | 0.89 | 7.65
2253010002 | GASOLINA REGULAR NO OCTANOS RON 83-85 P/MOT AUTOS Y CAM | gl | 2.8 | 14.66
2255010020 | NAFTA INDUSTRIAL TIPO 'A' (NACIONAL) | l | 1 | 2.72
2259010002 | GAS LICUADO REG.DOMEST. O INDUST. EN CILIND. O A GRANEL | l | 0.55 | 2.89
2259010003 | GAS LICUADO, ENVASE DE 10 KG. | l | 0.55 | 9.69
2259030004 | CEMENTO ASFALTICO 85/100 PENET A 25 GRADOS C | l | 1.02 | 10.05
2259030005 | CEMENTO ASFALTICO 85/100 | l | 1.02 | 10.05
2259030006 | CEMENTO ASFALTICO 150/200 PENET A 25 GRADOS C | l | 1.01 | 10.05
2259030007 | CEMENTO ASFALTICO 50/70 | l | 1 | 10.77
2259030010 | ASFALTO DILUIDO RCO 80-120 | l | 0.92 | 11.7
2259030011 | EMULSION ASFALTICA | l | 0.92 | 11.7
2259030012 | ASFALTO DILUIDO RC2 80-120 | l | 0.96 | 14.25
2259030013 | EMULSION ASFALTICA DE 25 KG | t | 920 | 11.7
2259030014 | EMULSION ASFALTICA ECOING 5 | l | 0.92 | 11.7
2259030016 | ASFALTO DILUIDO MCO 120-300 | l | 0.92 | 11.7
2259038057 | ASFALTO CRUDO 1400 MEJORADO VARADERO | l | 1 | 10.05
2332000001 | ACEITE PARA REFRIGERACION | gl | 3.5 | 98
2332000002 | ACEITE MULTI B | l | 1 | 2.4
2332000003 | ACEITE LUBRICANTE | l | 1 | 11.76
2332018971 | ACEITE DE MOTOR TRANSLUB- 140 | l | 1 | 4.49
2332080136 | ACEITE DE MOTOR MULTIPROPOSITO B (ENVASE DE 200 GL) | l | 1 | 2.2
2332120138 | ACEITE HIDRAULICO | l | 1 | 2.44
2333010004 | GRASA DE COPILLA 02 | kg | 1 | 3.19
2333010005 | GRASA DE USO MULTIPLE | lb | 1 | 1.17
2333010006 | GRASA GORDA MULTIUSOS | kg | 1 | 7.85
2420000001 | PIRITA DE COBRE | t | 1000 | 648
2450000099 | ABRASIVO GRANULADO, GRANALLA | t | 1000 | 641.66
2473010001 | POLVO DE MARMOL IMPALPABLE DE 1.5 A 0.074 MM | m3 | 2299.62 | 674.47
2473010002 | POLVO DE MARMOL | kg | 1 | 88.48
2473010005 | GRANITO DE MARMOL # 1 DE 6.35 A 3.20 MM | m3 | 1330 | 636.22
2475020001 | YESO ESCAYOLA EN BOLSA DE 25 KG | bolsa | 25 | 371.7
2475020015 | YESO BLANCO DE FRAGUADO LENTO EN SACO DE 45.36 KG CONST | saco | 45.36 | 188.95
2475020016 | YESO | bolsa | 40 | 352.5
2475020017 | YESO EN ENVASE DE 40.0 KG | bolsa | 40 | 256.27
2475020018 | YESO | bolsa | 25 | 214.8
2476060003 | PASTA PARA PANEL DE YESO | kg | 1 | 78.2
2483040001 | BENTONITA NATRIFICADA EN BOLSA DE 40 KG | t | 1000 | 276.92
2493999001 | ANDESITA | kg | 1 | 11.14
2494020005 | ARENA SILICE BLANCA LAVADA Y CLASIFICADA CALIDAD 'A' | m3 | 1600 | 489.95
2494020007 | ARENA SILICE AMARILLA LAVADA Y CLASIFICADA CALIDAD 'B' | m3 | 1600 | 489.95
2502011010 | BLANCO ESPAÑA | kg | 1 | 1.23
2522000001 | GRAFITO | u | 1 | 8.43
2542010001 | CARBON MINERAL BITUMINOSO | t | 1000 | 453.26
2543010001 | COKE FUNDICION KL-2 | kg | 1 | 0.74
2551010001 | ACIDO SALICO (SAL) | kg | 1 | 104.64
2552010003 | SAL COMUN EXTRAGRUESA GRADO 'C' ENVASADA EN SACO 100 KG | saco | 100 | 154.1
2554010001 | SAL COMUN FINA GRADO 'A' | kg | 1 | 2.21
2610000001 | SILLETAS DE ALAMBRE NO. 6 | u | 56 | 1976.42
2611000001 | FIBRAS DE ACERO SIKAFIBER CHO 65/35NB | kg | 1 | 9.44
2614051000 | ALAMBRE PUAS ACERO GALVANIZADO DE 6' SEPARACION 12X14 | km | 111.11 | 3229.07
2615100060 | ALAMBRE LISO DE ACERO GALVANIZADO 6.0 MM CALIBRE 4 | t | 1000 | 22521.94
2615100160 | ALAMBRE LISO DE ACERO GALVANIZADO 1.6 MM CALIBRE 16 | kg | 1 | 22.53
2615100200 | ALAMBRE LISO DE ACERO GALVANIZADO 2.0 MM CALIBRE 14 | t | 1000 | 22521.94
2615100280 | ALAMBRE LISO DE ACERO GALVANIZADO DE 2.8 MM | t | 1000 | 22521.94
2615100350 | ALAMBRE LISO DE ACERO GALVANIZADO 3.5 MM CALIBRE 10 | kg | 1 | 22.53
2615100351 | ALAMBRE GALVANIZADO NO. 10 | kg | 1 | 39.7
2615100352 | ALAMBRE LISO DE ACERO GALVANIZADO DE 3.5 MM, CALIBRE 10 | kg | 1 | 39.7
2616010120 | ALAMBRE LISO DE ACERO GALVAN. MPTU-2596-50 1.2 MM # 18 | kg | 1 | 23.71
2616010121 | ALAMBRE LISO DE ACERO GALVANIZADO DE 1.2 MM N0. 18 | kg | 1 | 39.7
2616010122 | ALAMBRE DE ACERO GALVANIZADO # 18 | kg | 1 | 107.1
2616010123 | ALAMBRE LISO ACERO GALVANIZADO NO. 18 | kg | 1 | 91.2
2617020000 | ALAMBRE ACERO ALTO LIMITE HORM. PERFIL LISO 7, 5 Y 3 MM | t | 1000 | 32287.34
2630000001 | CABLE DE ACERO DE 3/4' | m | 0.55 | 86.22
2630000002 | TENSOR DE ACERO DE 1/2' | m | 0.63 | 100.4
2630000003 | CABLE TRENZADO DE 3/4' | m | 0.55 | 86.22
2632213049 | CABLE AC BRILL ALMA D/CANAMO 1+9+9 DEREC. 9.9MM 3077-55 | kg | 1 | 90.39
2632215112 | CABLE DE ACERO ALMA CANAMO 22.5 MM | t | 1000 | 48551.66
2632217063 | CABLE DE ACERO DE 12 MM | t | 1000 | 1690
2633213010 | CABLE DE AC GALV 1+9+9 DEREC. A/CANAMO 6.4 MM 3077-69 | t | 1000 | 70553.48
2660000001 | REMATE VIERTE AGUAS (SISTEMA HURRET) | m | 11.92 | 531.78
2660000002 | SISTEMA DE SELLADO DE EXTRACTORES DE AIRE(SISTEMA HURRET) | u | 10.1 | 3819.58
2660000003 | RETEN FLEXIBLE MASTER FLASH SELLADO DE PARARRAYOS(SISTEMA HURRET) | u | 3 | 2317.19
2660000004 | SISTEMA DE CANAL PARA PLUVIALES (SISTEMA HURRET) | m | 11.9 | 1104.9
2660000005 | CUMBRERA DOBLE PENDIENTE TROQUELADA(SISTEMA HURRET) | m | 11.9 | 534.52
2660000006 | BAJO CUMBRERA (SISTEMA HURRET) | m | 11.9 | 350.59
2660000007 | REMATE DE CORONACION (SISTEMA HURRET) | m | 11.9 | 739.03
2661010000 | CHAPA GALVANIZADA DE ACERO | t | 1000 | 26589.47
2661010002 | TEJA GRECADA DE ACERO GALVANIZADO DE 2 MM ESPESOR | m2 | 1.5 | 457.99
2661010100 | CHAPA DE ACERO GALVANIZADO DE 1X1000X2000 MM | u | 15.7 | 417.32
2661010120 | CHAPA LISA DE ACERO GALVANIZADO DE 1.25X1000X2000 MM | u | 19.63 | 521.99
2661010131 | LAMINA PLYCEM DE 1220 X 2440 X 8 MM | u | 29.11 | 1303.76
2661010132 | LAMINA PLYCEM DE 1220 X 2440 X 11 MM | u | 40 | 1530.19
2661010133 | LAMINA PLYCEM DE 1220 X 2440 X 20 MM | u | 100 | 2304.66
2661020001 | PERFIL EN FORMA DE 'U' GALVANIZADO | m | 1 | 118.61
2691010075 | TUBO HOFO P/ACUED C/B 3' 75 X 7.9MM GP CLASE 10.5KG/CM2 | m | 16.2 | 10.14
2691010100 | TUBO HOFO P/ACUED C/B 4' 100X9.0MM P/T CLASE 10.5KG/CM2 | m | 24 | 15
2691010350 | TUB HOFO P/ACUED C/B 14' 350 X 14MM P/T CLAS 10.5KG/CM2 | m | 116.1 | 72.65
2691010400 | TUB HOFO P/ACUED C/B 16' 400 X 15MM P/T CLAS 10.5KG/CM2 | m | 141.4 | 88.49
2691010450 | TUB HOFO P/ACUED C/B 18' 450 X 16MM P/T CLAS 10.5KG/CM2 | m | 169.1 | 105.8
2691010500 | TUB HOFO P/ACUED C/B 20' 500 X 17MM P/T CLAS 10.5KG/CM2 | m | 199.4 | 124.74
2691010600 | TUB HOFO P/ACUED C/B 24' 600 X 19MM P/T CLAS 10.5KG/CM2 | m | 266.6 | 166.8
2691010700 | TUB HOFO P/ACUED C/B 28' 700 X 21MM P/T CLAS 10.5KG/CM2 | m | 342.9 | 214.53
2691010800 | TUB HOFO P/ACUED C/B 32' 800 X 23MM P/T CLAS 10.5KG/CM2 | m | 429 | 268.41
2691010900 | TUB HOFO P/ACUED C/B 36' 900 X 25MM P/T CLAS 10.5KG/CM2 | m | 523.9 | 327.78
2691011000 | TUB HOFO P/ACUED C/B 40' 1000X27MM P/T CLAS 10.5KG/CM2 | m | 627.9 | 392.85
2691011200 | TUB HOFO P/ACUED C/B 48' 1200X31MM P/T CLAS 10.5KG/CM2 | m | 864.5 | 540.93
2691030100 | TUB HOFO P/ACUED C/B 6' 150X5.49MM P/T CLASE 10.5KG/CM2 | m | 39 | 33.98
2691030200 | TUB HOFO P/ACUED C/B 8' 200X5.49MM P/T CLASE 10.5KG/CM2 | m | 56 | 45.34
2691030300 | TUB HOFO P/ACUED C/B 10' 250X5.49MM P/T CLAS 10.5KG/CM2 | m | 75.5 | 55.69
2691030400 | TUB HOFO P/ACUED C/B 12' 300X5.49MM P/T CLAS 10.5KG/CM2 | m | 98 | 68.05
2691031000 | TUBO HOFO 10 KG/CM2 JUNTA GOMA 100 MM DIAM 5.49 M LONG | u | 131.76 | 351.5
2691031100 | TUBO HOFO 10 KG/CM2 JUNTA GOMA 150 MM DIAM 5.49 M LONG | u | 214.11 | 573.65
2691031103 | TUBO HO FO CLASE B JTA GOMA Y ANILLO 150 MM (6')X3.66M | u | 142.74 | 381.67
2691031201 | TUBO HO FO CLASE B JTA GOMA Y ANILLO 200 MM (8')X4.88M | u | 273.28 | 741.25
2691031300 | TUBO HO FO CLASE B JTA GOMA Y ANILLO 250 MM (10') X5.49M | u | 414.5 | 1128.2
2691031403 | TUBO HO FO CLASE B JTA GOMA Y ANILLO 300 MM (12')X3.66M | u | 358.68 | 974.47
2692010000 | TUBO HOFO PARA SANITARIA | t | 1000 | 2274.58
2692010102 | TUBO HOFO CENTRIFUGADO PARA SANITARIO 3'X2 M 1 BOCINA | u | 14 | 79.23
2692010104 | TUBO HOFO CENTRIFUGADO PARA SANITARIO 6'X2 M 1 BOCINA | u | 33.7 | 198.02
2692010301 | TUBO HOFO MOLDEADO PARA SANITARIO 2'X1.5 M 2 BOCINAS | u | 11.75 | 42.36
2692010504 | TUBO HOFO MOLDEADO PARA SANITARIO 3'X1.5 M 2 BOCINAS | u | 22.4 | 61.3
2692010604 | TUBO HOFO MOLDEADO PARA SANITARIO 4'X1.5 M 2 BOCINAS | u | 22.4 | 90.04
2692010702 | TUBO HOFO CENTRIFUGADO P/SANITARIA 6'X2 BOCINA DE 1.5 M | u | 39.5 | 151.3
2692011005 | TUBO HOFO CENTRIFUGADO P/SANITARIO 2'X1.25 M 1 BOCINA | u | 10.5 | 32.1
2701021009 | CODO ACERO FORJADO C/ROSCA 2000 LB 45 GDO REF L204 2' | u | 1.36 | 105
2701022004 | CODO DE AC CON ROSCA DE ½' | u | 0.2 | 4.52
2701022008 | CODO DE AC CON ROSCA DE 1½' | u | 0.75 | 24.63
2701022013 | CODO DE AC CON ROSCA DE 4' | u | 16.18 | 88.94
2701062004 | TEE DE ACERO FORJADO CON ROSCA DE 1/2' 2000 LB | u | 0.25 | 20.39
2701062009 | TEE DE ACERO FORJADO CON ROSCA DE 2' 2000 LB | u | 1.82 | 157.91
2701122006 | CODO ACERO FORJADO 90 GRADOS 3000 LBS C/ROSCA 1' | u | 0.6 | 34.01
2701171006 | UNION UNIVERSAL ACERO FORJADO 3000 LBS C/ROSCA 1' | u | 1.8 | 57.58
2701252003 | TAPON ACERO FORJADO DE 3/8' 6000 LBS CABEZA CUADRADA | u | 0.07 | 3.7
2701252004 | TAPON ACERO FORJADO DE 1/2' 6000 LBS CABEZA CUADRADA | u | 0.1 | 3.7
2701272003 | UNION UNIVERSAL ACERO FORJADO A/A C/R 6000 LB 3/8' | u | 0.2 | 34.39
2701272004 | UNION UNIVERSAL ACERO FORJADO A/A C/R 6000 LB 1/2' | u | 0.3 | 39.73
2701272009 | UNION ACERO FORJ C/ROSCA 6000 LB UNIV PAT FIG 1660 2' | u | 0.82 | 120.59
2701400034 | VARILLA DE CARBON | kg | 1 | 6.59
2701521015 | CODO DE SOLDAR A TOPE SCH 40 90 GDO RADIO CORTO SW 6' | u | 1.44 | 229.29
2701522006 | CODO DE SOLDAR 90 GDOS STAND WALL 1' | u | 0.5 | 4.18
2701522009 | CODO SOLDAR 90° STAND WALL DE 2' | u | 0.9 | 7.26
2701522012 | CODO SOLDAR 90° STAND WALL DE 3½' | u | 2.7 | 24.68
2701522015 | CODO SOLDAR 90° STAND WALL DE 6' | u | 7.1 | 62.05
2701522019 | CODO SOLDAR 90° STAND WALL DE 14' | u | 62.65 | 679.27
2701522022 | CODO SOLDAR 90° STAND WALL DE 18' | u | 97.6 | 1103.9
2701622006 | CODO SOLD SCH 80 90° DE 1' | u | 0.15 | 7.84
2701622010 | CODO ACERO FORJ S/COST P/SOLD 90 GDO RADIO LARGO 2 1/2' | u | 1.35 | 39.92
2701622011 | CODO ACERO FORJ S/COST P/SOLD 90 GDO RADIO LARGO 3' | u | 2.1 | 72.29
2701622012 | CODO SOLD SCH 80 90° DE 3½ | u | 3 | 27.08
2701622016 | CODO SOLD SCH 80 90° DE 8' | u | 21.35 | 191.39
2701622019 | CODO SOLD SCH 80 90° DE 14' | u | 71.7 | 533.24
2701661006 | TEE ACERO FORJADO CARBONO NTP C/R 3000 LB 1' | u | 0.65 | 48.15
2701722006 | CODO SOLD SCH 160 90° DE 1' | u | 0.15 | 35.93
2701722012 | CODO SOLD SCH 160 90° DE 3½ | u | 3 | 5.48
2701722016 | CODO SOLD SCH 160 90° DE 8' | u | 21.35 | 5.48
2701722019 | CODO SOLD SCH 160 90° DE 14' | u | 71.7 | 5.48
2702122006 | CODO ACERO INOXIDABLE 90 GRADOS ROSCA 1' NPT | u | 1.04 | 51.27
2702161004 | TEE ACERO INOXIDABLE DE 1/2' PAREJA CON ROSCA | u | 0.18 | 40.45
2702161006 | TEE ACERO INOXIDABLE DE 1' PAREJA CON ROSCA | u | 1.13 | 79.03
2702194004 | TAPON ACERO INOX. 1/2' CABEZA CUADRADA C/ROSCA 150 LB | u | 0.15 | 8.32
2702288004 | NIPLE ACERO INOXIDABLE ROSCA CORRIDA DE 1/2' | u | 0.06 | 18.42
2702289004 | NIPLE ACERO INOXIDABLE DE 1/2X6' | u | 0.36 | 23.91
2702427004 | UNION UNIVERSAL DE ACERO INOXIDABLE DE 1/2' C/R 3000 LB | u | 0.4 | 152.81
2702427005 | UNION UNIVERSAL DE ACERO INOXIDABLE DE 3/4' C/R 3000 LB | u | 0.31 | 212.17
2702427006 | UNION UNIVERSAL DE ACERO INOXIDABLE DE 1' C/R 3000 LB | u | 0.8 | 278.07
2702771006 | CODO AC INOX. SCH-10 90° DE 1' | u | 0.1 | 10.63
2702771009 | CODO AC INOX. SCH-10 90° DE 2' | u | 0.9 | 23.86
2702771012 | CODO AC INOX. SCH-10 90° 3½ | u | 2.7 | 5.48
2702771015 | CODO AC INOX. SCH-10 90° DE 6' | u | 7.1 | 200.87
2702771019 | CODO AC INOX. SCH-10 90° DE 14' | u | 62.65 | 459.84
2702771022 | CODO AC INOX. SCH-10 90° DE 18' | u | 97.6 | 5.48
2703011003 | BUSHING DE ACERO GALVANIZADO DE 3/8X1/4' 150 LB | u | 0.02 | 2.6
2703011006 | BUSHING DE ACERO GALVANIZADO DE 1/2X3/8' 150 LB | u | 0.02 | 2.45
2703011010 | BUSHING DE ACERO GALVANIZADO DE 3/4X1/2' 150 LB | u | 0.06 | 2.74
2703011014 | BUSHING DE ACERO GALVANIZADO DE 1X1/2' 150 LB | u | 0.1 | 4.09
2703011015 | BUSHING DE ACERO GALVANIZADO DE 1X3/4' 150 LB | u | 0.12 | 4.14
2703011026 | BUSHING DE ACERO GALVANIZADO DE 1 1/2X3/4' 150 LB | u | 0.23 | 7.17
2703011028 | BUSHING DE ACERO GALVANIZADO DE 1 1/2X1 1/4' 150 LB | u | 0.29 | 7.17
2703052002 | TAPON MACHO DE ACERO GALVANIZADO CABEZA CUADRADA 1/4' | u | 0.01 | 2.21
2703052008 | TAPON MACHO DE ACERO GALVANIZADO CABEZA CUADRADA 1 1/2' | u | 0.24 | 5.34
2703052010 | TAPON MACHO DE ACERO GALVANIZADO CABEZA CUADRADA 2 1/2' | u | 0.67 | 14.72
2703052013 | TAPA DE ACERO GALVANIZADO C/BORDE DE 4' | u | 1.15 | 40.93
2703071005 | UNION UNIV GALV 300 LB ASIEN HO 1/2' PLANO S/ZAPATILLA | u | 0.24 | 10.49
2703071006 | UNION UNIV ACERO GALVANIZ. ASIENTO HIERRO DE 1' | u | 0.65 | 13.23
2703071008 | UNION UNIV GALV 150 LB ASIENTO PLANO S/ZAP #31 1 1/2' | u | 0.89 | 24.1
2703072002 | UNION UNIV ACERO GALVANIZ. ASIENTO BRONCE NTP 1/4' | u | 0.13 | 11.59
2703072003 | UNION UNIVERSAL ACERO GALVANIZADO ASIENTO BRONCE 3/8' | u | 0.16 | 11.59
2703072004 | UNION UNIVERSAL ACERO GALVANIZADO ASIENTO BRONCE 1/2' | u | 0.24 | 11.59
2703072005 | UNION UNIVERSAL ACERO GALVANIZADO ASIENTO BRONCE 3/4' | u | 0.31 | 15.06
2703072006 | UNION UNIVERSAL ACERO GALVANIZADO ASIENTO BRONCE 1' | u | 0.5 | 18.18
2703072007 | UNION UNIVERSAL ACERO GALVANIZADO ASIENTO BRONCE 1 1/4' | u | 0.67 | 24.1
2703072008 | UNION UNIVERSAL ACERO GALVANIZADO ASIENTO BRONCE 1 1/2' | u | 0.89 | 31.6
2703072009 | UNION UNIVERSAL ACERO GALVANIZADO ASIENTO BRONCE 2' | u | 1.34 | 46.71
2703072010 | UNION UNIVERSAL ACERO GALVANIZADO ASIENTO BRONCE 2 1/2' | u | 2.13 | 76.67
2703072013 | UNION UNIVERSAL ACERO GALVANIZADO ASIENTO BRONCE 4' | u | 4.79 | 254.83
2703083004 | NIPLE ACERO GALVANIZ. C/ROSCA CORRIDA DE 1/2' 150 LB | u | 0.05 | 1.83
2703083005 | NIPLE ACERO GALVANIZ. C/ROSCA CORRIDA DE 3/4' 150 LB | u | 0.06 | 2.36
2703083006 | NIPLE ACERO GALVANIZ. C/ROSCA CORRIDA DE 1' 150 LB | u | 0.07 | 3.13
2703083007 | NIPLE ACERO GALVANIZ. C/ROSCA CORRIDA DE 1 1/4' 150 LB | u | 0.08 | 3.51
2703083008 | NIPLE ACERO GALVANIZ. C/ROSCA CORRIDA DE 1 1/2' 150 LB | u | 0.1 | 4.38
2703083009 | NIPLE ACERO GALVANIZ. C/ROSCA CORRIDA DE 2' 150 LB | u | 0.15 | 5.48
2703083010 | NIPLE ACERO GALVANIZ. C/ROSCA CORRIDA DE 2 1/2' 150 LB | u | 0.35 | 6.83
2703084046 | NIPLE DE ACERO GALVANIZADO ROSCA A AMBOS LADOS 1/4X2' | u | 0.03 | 1.83
2703084048 | NIPLE DE ACERO GALVANIZADO ROSCA A AMBOS LADOS 1/4X3' | u | 0.05 | 2.21
2703084050 | NIPLE DE ACERO GALVANIZADO ROSCA A AMBOS LADOS 1/4X4' | u | 0.06 | 2.98
2703084066 | NIPLE DE ACERO GALVANIZADO ROSCA A AMBOS LADOS 3/8X2' | u | 0.04 | 2.02
2703084068 | NIPLE DE ACERO GALVANIZADO ROSCA A AMBOS LADOS 3/8X3' | u | 0.06 | 2.36
2703084070 | NIPLE DE ACERO GALVANIZADO ROSCA A AMBOS LADOS 3/8X4' | u | 0.09 | 3.13
2703084086 | NIPLE DE ACERO GALVANIZADO ROSCA A AMBOS LADOS 1/2X2' | u | 0.07 | 1.83
2703084088 | NIPLE DE ACERO GALVANIZADO ROSCA A AMBOS LADOS 1/2X3' | u | 0.11 | 2.36
2703084090 | NIPLE DE ACERO GALVANIZADO ROSCA A AMBOS LADOS 1/2X4' | u | 0.14 | 3.13
2703084094 | NIPLE DE ACERO GALVANIZADO ROSCA A AMBOS LADOS 1/2X6' | u | 0.43 | 4.09
2703084107 | NIPLE DE ACERO GALVANIZADO ROSCA A AMBOS LADOS 3/4X3' | u | 0.15 | 3.03
2703084109 | NIPLE DE ACERO GALVANIZADO ROSCA A AMBOS LADOS 3/4X4' | u | 0.2 | 3.85
2703084113 | NIPLE DE ACERO GALVANIZADO ROSCA A AMBOS LADOS 3/4X6' | u | 0.51 | 4.95
2703084127 | NIPLE DE ACERO GALVANIZADO ROSCA A AMBOS LADOS 1X3' | u | 0.22 | 3.85
2703084129 | NIPLE DE ACERO GALVANIZADO ROSCA A AMBOS LADOS 1X4' | u | 0.29 | 4.67
2703084133 | NIPLE DE ACERO GALVANIZADO ROSCA A AMBOS LADOS 1X6' | u | 0.87 | 6.59
2703084147 | NIPLE DE ACERO GALVANIZADO ROSCA A AMBOS LADOS 1 1/4X3' | u | 0.25 | 4.95
2703084149 | NIPLE DE ACERO GALVANIZADO ROSCA A AMBOS LADOS 1 1/4X4' | u | 0.34 | 6.25
2703084153 | NIPLE DE ACERO GALVANIZADO ROSCA A AMBOS LADOS 1 1/4X6' | u | 0.94 | 8.85
2703084169 | NIPLE DE ACERO GALVANIZADO ROSCA A AMBOS LADOS 1 1/2X4' | u | 0.38 | 7.17
2703084173 | NIPLE DE ACERO GALVANIZADO ROSCA A AMBOS LADOS 1 1/2X6' | u | 0.58 | 10.1
2703084186 | NIPLE DE ACERO GALVANIZADO ROSCA A AMBOS LADOS 2X3' | u | 0.37 | 7.7
2703084188 | NIPLE DE ACERO GALVANIZADO ROSCA A AMBOS LADOS 2X4' | u | 0.49 | 9.57
2703084192 | NIPLE DE ACERO GALVANIZADO ROSCA A AMBOS LADOS 2X6' | u | 0.73 | 13.61
2703084205 | NIPLE DE ACERO GALVANIZADO ROSCA A AMBOS LADOS 2 1/2X3' | u | 0.5 | 15.44
2703084211 | NIPLE DE ACERO GALVANIZADO ROSCA A AMBOS LADOS 2 1/2X6' | u | 1 | 22.27
2703084231 | NIPLE DE ACERO GALVANIZADO ROSCA A AMBOS LADOS 3X6' | u | 1.25 | 27.03
2703084264 | NIPLE DE ACERO GALVANIZADO ROSCA A AMBOS LADOS 4X6' | u | 1.62 | 41.51
2703087008 | TUERCA DE ACERO GALVANIZADO DE 1 1/2' | u | 0.16 | 4.38
2703087009 | TUERCA DE ACERO GALVANIZADO DE 2' | u | 0.23 | 6.59
2703087013 | TUERCA DE ACERO GALVANIZADO DE 4' | u | 1.28 | 31.84
2703121003 | CODO C/BORDE ACERO GALVANIZADO 90 GDO DE 3/8' 150 LB | u | 0.07 | 3.13
2703121004 | CODO C/BORDE ACERO GALVANIZADO 90 GDO DE 1/2' 150 LB | u | 0.11 | 2.98
2703121005 | CODO C/BORDE ACERO GALVANIZADO 90 GDO DE 3/4' 150 LB | u | 0.18 | 4.23
2703121006 | CODO C/BORDE ACERO GALVANIZADO 90 GDO DE 1' 150 LB | u | 0.26 | 7.17
2703121007 | CODO C/BORDE ACERO GALVANIZADO 90 GDO DE 1 1/4' 150 LB | u | 0.46 | 8.99
2703121008 | CODO C/BORDE ACERO GALVANIZADO 90 GDO DE 1 1/2' 150 LB | u | 0.57 | 11.93
2703121009 | CODO C/BORDE ACERO GALVANIZADO 90 GDO DE 2' 150 LB | u | 0.97 | 18.18
2703121010 | CODO C/BORDE ACERO GALVANIZADO 90 GDO DE 2 1/2' 150 LB | u | 1.53 | 31.6
2703121013 | CODO C/BORDE ACERO GALVANIZADO 90 GDO DE 4' 150 LB | u | 4.02 | 87.21
2703122006 | CODO REDUCIDO ACERO GALVANIZADO C/B 90 GDO DE 1/2X3/8' | u | 0.1 | 3.51
2703122010 | CODO REDUCIDO ACERO GALVANIZADO C/B 90 GDO DE 3/4X1/2' | u | 0.16 | 2.45
2703122015 | CODO REDUCIDO ACERO GALVANIZADO C/B 90 GDO DE 1X3/4' | u | 0.24 | 6.59
2703122021 | CODO REDUCIDO ACERO GALVANIZADO C/B 90 GDO DE 1 1/4X1' | u | 0.37 | 10.73
2703122028 | CODO REDUCIDO ACERO GALVANIZADO C/B 90 GDO 1 1/2X1 1/4' | u | 0.52 | 13.76
2703123004 | CODO DE ACERO GALVANIZADO C/BORDE DE 45 GRADOS 1/2' | u | 0.1 | 2.74
2703123005 | CODO DE ACERO GALVANIZADO C/BORDE DE 45 GRADOS 3/4' | u | 0.15 | 4.38
2703123006 | CODO DE ACERO GALVANIZADO C/BORDE DE 45 GRADOS 1' | u | 0.23 | 6.06
2703123007 | CODO DE ACERO GALVANIZADO C/BORDE DE 45 GRADOS 1 1/4' | u | 0.4 | 9.91
2703123008 | CODO DE ACERO GALVANIZADO C/BORDE DE 45 GRADOS 1 1/2' | u | 0.44 | 12.07
2703123009 | CODO DE ACERO GALVANIZADO C/BORDE DE 45 GRADOS 2' | u | 0.71 | 17.65
2703123010 | CODO DE ACERO GALVANIZADO C/BORDE DE 45 GRADOS 2 1/2' | u | 1.41 | 37.09
2703123013 | CODO DE ACERO GALVANIZADO C/BORDE DE 45 GRADOS 4' | u | 1.68 | 97.45
2703124002 | CODO ESPIGA ACERO GALVANIZADO C/BORDE 90 GRADOS 1/4' | u | 0.04 | 3.7
2703124004 | CODO ESPIGA ACERO GALVANIZADO C/BORDE 90 GRADOS 1/2' | u | 0.11 | 3.32
2703126004 | CODO ESPIGA ACERO GALVANIZADO C/BORDE 45 GRADOS 1/2' | u | 0.11 | 4.23
2703126010 | CODO ESPIGA ACERO GALVANIZADO C/BORDE 45 GRADOS 2 1/2' | u | 1.59 | 49.64
2703141003 | NUDO C/BORDE DE ACERO GALVANIZADO DE 3/8' 150 LB | u | 0.05 | 2.36
2703141004 | NUDO C/BORDE DE ACERO GALVANIZADO DE 1/2' 150 LB | u | 0.08 | 2.21
2703141005 | NUDO C/BORDE DE ACERO GALVANIZADO DE 3/4' 150 LB | u | 0.13 | 2.98
2703141006 | NUDO C/BORDE DE ACERO GALVANIZADO DE 1' 150 LB | u | 0.21 | 4.95
2703141007 | NUDO C/BORDE DE ACERO GALVANIZADO DE 1 1/4' 150 LB | u | 0.31 | 6.83
2703141008 | NUDO C/BORDE DE ACERO GALVANIZADO DE 1 1/2' 150 LB | u | 0.42 | 8.32
2703141009 | NUDO C/BORDE DE ACERO GALVANIZADO DE 2' 150 LB | u | 0.68 | 12.7
2703141010 | NUDO C/BORDE DE ACERO GALVANIZADO DE 2 1/2' 150 LB | u | 1.17 | 22.41
2703141011 | NUDO C/BORDE DE ACERO GALVANIZADO DE 3' 150 LB | u | 1.71 | 32.95
2703141013 | NUDO C/BORDE DE ACERO GALVANIZADO DE 4' 150 LB | u | 2.25 | 53.87
2703142006 | NUDO REDUCIDO BORDE DE ACERO GALVANIZADO DE 1/2X3/8' | u | 0.08 | 2.74
2703142009 | NUDO REDUCIDO BORDE DE ACERO GALVANIZADO DE 3/4X3/8' | u | 0.12 | 3.85
2703142010 | NUDO REDUCIDO BORDE DE ACERO GALVANIZADO DE 3/4X1/2' | u | 0.11 | 3.85
2703142014 | NUDO REDUCIDO BORDE DE ACERO GALVANIZADO DE 1X1/2' | u | 0.16 | 4.95
2703142015 | NUDO REDUCIDO BORDE DE ACERO GALVANIZADO DE 1X3/4' | u | 0.2 | 4.95
2703142021 | NUDO REDUCIDO BORDE DE ACERO GALVANIZADO DE 1 1/4X1' | u | 0.29 | 7.17
2703142026 | NUDO REDUCIDO BORDE DE ACERO GALVANIZADO DE 1 1/2X3/4' | u | 0.22 | 8.51
2703142027 | NUDO REDUCIDO BORDE DE ACERO GALVANIZADO DE 1 1/2X1' | u | 0.24 | 8.51
2703142035 | NUDO REDUCIDO BORDE DE ACERO GALVANIZADO DE 2X1 1/4' | u | 0.57 | 12.65
2703142036 | NUDO REDUCIDO BORDE DE ACERO GALVANIZADO DE 2X1 1/2' | u | 0.6 | 12.94
2703142044 | NUDO REDUCIDO BORDE DE ACERO GALVANIZADO DE 2 1/2X2' | u | 1.14 | 23.91
2703142051 | NUDO REDUCIDO BORDE DE ACERO GALVANIZADO DE 3X2 1/2' | u | 1.78 | 37.47
2703142067 | NUDO REDUCIDO BORDE DE ACERO GALVANIZADO DE 4X3' | u | 2.9 | 68.93
2703151005 | TAPA C/BORDE DE ACERO GALVANIZADO DE 3/4' 150 LB | u | 0.11 | 2.74
2703151006 | TAPA C/BORDE DE ACERO GALVANIZADO DE 1' 150 LB | u | 0.16 | 3.85
2703151007 | TAPA C/BORDE DE ACERO GALVANIZADO DE 1 1/4' 150 LB | u | 0.2 | 5.48
2703151008 | TAPA C/BORDE DE ACERO GALVANIZADO DE 1 1/2' 150 LB | u | 0.27 | 6.97
2703151009 | TAPA C/BORDE DE ACERO GALVANIZADO DE 2' 150 LB | u | 0.35 | 9.57
2703151010 | TAPA C/BORDE DE ACERO GALVANIZADO DE 2 1/2' | u | 0.81 | 19.24
2703151307 | TAPA C/BORDE DE ACERO GALVANIZADO DE 1 1/4' | u | 0.2 | 5.48
2703161002 | TEE C/BORDE DE ACERO GALVANIZADO DE 1/4' 150 LB | u | 0.08 | 3.85
2703161003 | TEE C/BORDE DE ACERO GALVANIZADO DE 3/8' 150 LB | u | 0.1 | 3.85
2703161004 | TEE C/BORDE DE ACERO GALVANIZADO DE 1/2' 150 LB | u | 0.16 | 3.51
2703161006 | TEE C/BORDE DE ACERO GALVANIZADO DE 1' 150 LB | u | 0.4 | 7.7
2703161007 | TEE C/BORDE DE ACERO GALVANIZADO DE 1 1/4' 150 LB | u | 0.53 | 12.07
2703161008 | TEE C/BORDE DE ACERO GALVANIZADO DE 1 1/2' 150 LB | u | 0.66 | 14.91
2703161009 | TEE C/BORDE DE ACERO GALVANIZADO DE 2' 150 LB | u | 1.2 | 22.41
2703161010 | TEE C/BORDE DE ACERO GALVANIZADO DE 2 1/2' 150 LB | u | 1.98 | 48
2703161013 | TEE C/BORDE DE ACERO GALVANIZADO DE 4' 150 LB | u | 3.98 | 114.19
2703161505 | TEE C/BORDE DE ACERO GALVANIZADO DE 3/4' 150 LB | u | 0.23 | 12.84
2703162010 | TEE REDUCIDA C/BORDE ACERO GALVANIZADO 3/4X1/2' 150 LB | u | 0.23 | 6.45
2703162014 | TEE REDUCIDA C/BORDE ACERO GALVANIZADO 1X1/2' 150 LB | u | 0.29 | 9.38
2703162015 | TEE REDUCIDA C/BORDE ACERO GALVANIZADO 1X3/4' 150 LB | u | 0.32 | 9.57
2703162020 | TEE REDUCIDA C/BORDE ACERO GALVANIZADO 1 1/4X3/4' 150LB | u | 0.46 | 14.19
2703162021 | TEE REDUCIDA C/BORDE ACERO GALVANIZADO 1 1/4/4X1' 150LB | u | 0.54 | 14.19
2703162027 | TEE REDUCIDA C/BORDE ACERO GALVANIZADO 1 1/2X1' 150 LB | u | 0.57 | 17.65
2703162028 | TEE REDUCIDA C/BORDE ACERO GALVANIZADO 1 1/2X1 1/4' | u | 0.72 | 17.6
2703162036 | TEE REDUCIDA C/BORDE ACERO GALVANIZADO 2X1 1/2' 150 LB | u | 1.08 | 10.15
2703162044 | TEE REDUCIDA C/BORDE ACERO GALVANIZADO 2 1/2X2' 150 LB | u | 1.9 | 49.49
2703162050 | TEE REDUCIDA C/BORDE ACERO GALVANIZADO 3X2' 150 LB | u | 2.58 | 75.04
2703162061 | TEE REDUCIDA C/BORDE ACERO GALVANIZADO 4X3/4' 150 LB | u | 4.8 | 139.63
2703162065 | TEE REDUCIDA C/BORDE ACERO GALVANIZADO 4X2' 150 LB | u | 5.28 | 142.47
2703181008 | CRUCETA C/BORDE ACERO GALVANIZADO DE 1 1/2' 150 LB | u | 0.77 | 28.33
2703189010 | YEE C/BORDE ACERO GALVANIZADO 45 GRADOS DE 2 1/2' | u | 1.98 | 107.21
2703311010 | BUSHING DE HIERRO MALEABLE 3/4X1/2' 150 LB | u | 0.05 | 2.6
2703311015 | BUSHING DE HIERRO MALEABLE 1X3/4' 150 LB | u | 0.08 | 3.51
2703311027 | BUSHING DE HIERRO MALEABLE 1 1/2X1' 150 LB | u | 0.16 | 6.59
2703311032 | BUSHING DE HIERRO MALEABLE 2X1/2' 150 LB | u | 0.31 | 8.99
2703311034 | BUSHING DE HIERRO MALEABLE 2X1' 150 LB | u | 0.31 | 8.99
2703311036 | BUSHING DE HIERRO MALEABLE 2X1 1/2' 150 LB | u | 0.5 | 9.19
2703311047 | BUSHING DE HIERRO MALEABLE 3X1' 150 LB | u | 0.67 | 21.89
2703311049 | BUSHING DE HIERRO MALEABLE 3X1 1/2' 150 LB | u | 0.67 | 21.89
2703311050 | BUSHING DE HIERRO MALEABLE 3X2' 150 LB | u | 0.67 | 21.89
2703311065 | BUSHING DE HIERRO MALEABLE ROSCA INTERIOR 4X2' 150 LB | u | 1.41 | 39.35
2703311067 | BUSHING DE HIERRO MALEABLE ROSCA INTERIOR 4X3' 150 LB | u | 1.41 | 39.35
2703323005 | CODO CON BORDE ACERO NEGRO 45 GRADOS DE 3/4' | u | 0.15 | 9.38
2703351009 | TAPON ACERO NEGRO C/CABEZA CUADRADA DE 2' | u | 0.89 | 7.17
2703373001 | UNION UNIVERSAL HIERRO MALEABLE AS.BRONCE 1/8' 150 LB | u | 0.11 | 10.82
2703373002 | UNION UNIVERSAL HIERRO MALEABLE AS.BRONCE 1/4' 150 LB | u | 0.13 | 10.82
2703373004 | UNION UNIVERSAL HIERRO MALEABLE AS.BRONCE 1/2' 150 LB | u | 0.24 | 10.82
2703373005 | UNION UNIVERSAL HIERRO MALEABLE AS.BRONCE 3/4' 150 LB | u | 0.31 | 13.8
2703373006 | UNION UNIVERSAL HIERRO MALEABLE AS.BRONCE 1' 150 LB | u | 0.5 | 16.93
2703373007 | UNION UNIVERSAL HIERRO MALEABLE AS.BRONCE 1 1/4' 150 LB | u | 0.67 | 22.03
2703373008 | UNION UNIVERSAL HIERRO MALEABLE AS.BRONCE 1 1/2' 150 LB | u | 0.89 | 28.86
2703373009 | UNION UNIVERSAL HIERRO MALEABLE AS.BRONCE 2' 150 LB | u | 1.34 | 42.81
2703373011 | UNION UNIVERSAL HIERRO MALEABLE AS.BRONCE 3' 150 LB | u | 2.13 | 118.81
2703387048 | NIPLE ACERO NEGRO STD ROSCA A AMBOS LADOS DE 1/4X3' | u | 0.05 | 2.02
2703387050 | NIPLE ACERO NEGRO STD ROSCA A AMBOS LADOS DE 1/4X4' | u | 0.06 | 2.74
2703387086 | NIPLE ACERO NEGRO STD ROSCA A AMBOS LADOS DE 1/2X2' | u | 0.07 | 1.83
2703387088 | NIPLE ACERO NEGRO STD ROSCA A AMBOS LADOS DE 1/2X3' | u | 0.11 | 2.21
2703387090 | NIPLE ACERO NEGRO STD ROSCA A AMBOS LADOS DE 1/2X4' | u | 0.14 | 2.74
2703387094 | NIPLE ACERO NEGRO STD ROSCA A AMBOS LADOS DE 1/2X6' | u | 0.22 | 3.85
2703387105 | NIPLE ACERO NEGRO STD ROSCA A AMBOS LADOS DE 3/4X2' | u | 0.15 | 2.21
2703387109 | NIPLE ACERO NEGRO STD ROSCA A AMBOS LADOS DE 3/4X4' | u | 0.2 | 3.51
2703387113 | NIPLE ACERO NEGRO STD ROSCA A AMBOS LADOS DE 3/4X6' | u | 0.3 | 4.76
2703387125 | NIPLE ACERO NEGRO STD ROSCA A AMBOS LADOS DE 1X2' | u | 0.15 | 2.6
2703387127 | NIPLE ACERO NEGRO STD ROSCA A AMBOS LADOS DE 1X3' | u | 0.22 | 3.32
2703387129 | NIPLE ACERO NEGRO STD ROSCA A AMBOS LADOS DE 1X4' | u | 0.29 | 4.38
2703387133 | NIPLE ACERO NEGRO STD ROSCA A AMBOS LADOS DE 1X6' | u | 0.44 | 6.06
2703387139 | NIPLE ACERO NEGRO STD ROSCA A AMBOS LADOS DE 1X12' | u | 0.87 | 13.61
2703387149 | NIPLE ACERO NEGRO STD ROSCA A AMBOS LADOS DE 1 1/4X4' | u | 0.31 | 5.87
2703387167 | NIPLE ACERO NEGRO STD ROSCA A AMBOS LADOS DE 1 1/2X3' | u | 0.29 | 5.15
2703387173 | NIPLE ACERO NEGRO STD ROSCA A AMBOS LADOS DE 1 1/2X6' | u | 0.58 | 9.72
2703387175 | NIPLE ACERO NEGRO STD ROSCA A AMBOS LADOS DE 1 1/2X8' | u | 1.1 | 9.72
2703387189 | NIPLE ACERO NEGRO STD ROSCA A AMBOS LADOS DE 2X4' | u | 0.49 | 8.85
2703387192 | NIPLE ACERO NEGRO STD ROSCA A AMBOS LADOS DE 2X6' | u | 0.73 | 13.23
2703387205 | NIPLE ACERO NEGRO STD ROSCA A AMBOS LADOS DE 2 1/2X3' | u | 0.45 | 17.27
2703387226 | NIPLE ACERO NEGRO STD ROSCA A AMBOS LADOS DE 3X3 1/2' | u | 0.69 | 21.16
2703387227 | NIPLE ACERO NEGRO STD ROSCA A AMBOS LADOS DE 3X4' | u | 0.83 | 23.38
2703387231 | NIPLE ACERO NEGRO STD ROSCA A AMBOS LADOS DE 3X6' | u | 1.25 | 30.35
2703388002 | NIPLE ACERO NEGRO STD ROSCA CORRIDA DE 1/4' | u | 0.02 | 3.32
2703388003 | NIPLE ACERO NEGRO STD ROSCA CORRIDA DE 3/8' | u | 0.04 | 1.64
2703388004 | NIPLE ACERO NEGRO STD ROSCA CORRIDA DE 1/2' | u | 0.05 | 1.64
2703388005 | NIPLE ACERO NEGRO STD ROSCA CORRIDA DE 3/4' | u | 0.06 | 2.21
2703388006 | NIPLE ACERO NEGRO STD ROSCA CORRIDA DE 1' | u | 0.07 | 2.6
2703388008 | NIPLE ACERO NEGRO STD ROSCA CORRIDA DE 1 1/2' | u | 0.1 | 4.62
2703388009 | NIPLE ACERO NEGRO STD ROSCA CORRIDA DE 2' | u | 0.18 | 5.87
2703388011 | NIPLE ACERO NEGRO STD ROSCA CORRIDA DE 3' | u | 0.45 | 18.95
2703421002 | CODO ACERO NEGRO C/BORDE DE 90 GRADOS 1/4' C/ROSCA | u | 0.05 | 2.98
2703421003 | CODO ACERO NEGRO C/BORDE DE 90 GRADOS DE 3/8' C/ROSCA | u | 0.07 | 2.98
2703421004 | CODO ACERO NEGRO C/BORDE DE 90 GRADOS DE 1/2' C/ROSCA | u | 0.11 | 2.74
2703421005 | CODO ACERO NEGRO C/BORDE DE 90 GRADOS DE 3/4' C/ROSCA | u | 0.15 | 3.85
2703421006 | CODO ACERO NEGRO C/BORDE DE 90 GRADOS DE 1' C/ROSCA | u | 0.28 | 5.48
2703421007 | CODO ACERO NEGRO C/BORDE DE 90 GRADOS DE 1 1/4' C/ROSCA | u | 0.46 | 8.32
2703421008 | CODO ACERO NEGRO C/BORDE DE 90 GRADOS DE 1 1/2' C/ROSCA | u | 0.57 | 11.06
2703421009 | CODO ACERO NEGRO C/BORDE DE 90 GRADOS DE 2' C/ROSCA | u | 0.66 | 16.4
2703421011 | CODO ACERO NEGRO C/BORDE DE 90 GRADOS DE 3' C/ROSCA | u | 2.07 | 43.92
2703423004 | CODO ACERO NEGRO C/BORDE DE 45 GRADOS DE 1/2' C/ROSCA | u | 0.1 | 2.74
2703423006 | CODO ACERO NEGRO C/BORDE DE 45 GRADOS DE 1' C/ROSCA | u | 0.23 | 5.48
2703423008 | CODO ACERO NEGRO C/BORDE DE 45 GRADOS DE 1 1/2' C/ROSCA | u | 0.44 | 11.06
2703429007 | CODO ACERO NEGRO C/BORDE 180 GRADOS 1 1/4' RETORNO | u | 0.82 | 20.78
2703441004 | NUDO PAREJO DE ACERO NEGRO C/BORDE DE 1/2' 150 LBS | u | 0.09 | 2.21
2703441005 | NUDO PAREJO DE ACERO NEGRO C/BORDE DE 3/4' 150 LBS | u | 0.14 | 2.98
2703441006 | NUDO PAREJO DE ACERO NEGRO C/BORDE DE 1' 150 LBS | u | 0.24 | 4.62
2703441007 | NUDO PAREJO DE ACERO NEGRO C/BORDE DE 1 1/4' 150 LBS | u | 0.31 | 6.45
2703441008 | NUDO PAREJO DE ACERO NEGRO C/BORDE DE 1 1/2' 150 LBS | u | 0.38 | 7.55
2703441009 | NUDO PAREJO DE ACERO NEGRO C/BORDE DE 2' 150 LBS | u | 0.64 | 11.59
2703441011 | NUDO PAREJO DE ACERO NEGRO C/BORDE DE 3' 150 LBS | u | 1.37 | 29.97
2703441013 | NUDO PAREJO DE ACERO NEGRO C/BORDE DE 4' 150 LBS | u | 2.47 | 49.49
2703442051 | NUDO REDUCIDO DE ACERO NEGRO C/BORDE 3X2 1/2' | u | 0.12 | 31.46
2703451009 | TAPA DE ACERO NEGRO C/BORDE DE 2' 150 LBS | u | 0.42 | 8.99
2703451010 | TAPA DE ACERO NEGRO C/BORDE DE 2 1/2' 150 LBS | u | 0.82 | 17.65
2703461004 | TEE C/BORDE DE ACERO NEGRO C/ROSCA DE 1/2' 150 LBS | u | 0.13 | 3.32
2703461005 | TEE C/BORDE DE ACERO NEGRO C/ROSCA DE 3/4' 150 LBS | u | 0.23 | 4.76
2703461006 | TEE C/BORDE DE ACERO NEGRO C/ROSCA DE 1' 150 LBS | u | 0.4 | 7.36
2703461007 | TEE C/BORDE DE ACERO NEGRO C/ROSCA DE 1 1/4' 150 LBS | u | 0.57 | 10.82
2703461008 | TEE C/BORDE DE ACERO NEGRO C/ROSCA DE 1 1/2' 150 LBS | u | 0.66 | 13.8
2703461009 | TEE C/BORDE DE ACERO NEGRO C/ROSCA DE 2' 150 LBS | u | 0.99 | 20.39
2703462027 | TEE C/BORDE REDUCIDA DE ACERO NEGRO DE 1 1/2X1 1/2X1' | u | 0.57 | 17.65
2703462033 | TEE C/BORDE REDUCIDA DE ACERO NEGRO DE 2X2X3/4' | u | 0.89 | 25.54
2703582068 | NIPLE AC NEGRO EXTRA FUERTE ROSC A/LADOS 3/8X3' P/TUB | u | 0.06 | 3.51
2703582086 | NIPLE AC NEGRO EXTRA FUERTE ROSC A/LADOS 1/2X2' P/TUB | u | 0.07 | 2.98
2703582088 | NIPLE AC NEGRO EXTRA FUERTE ROSC A/LADOS 1/2X3' P/TUB | u | 0.11 | 3.7
2703582090 | NIPLE AC NEGRO EXTRA FUERTE ROSC A/LADOS 1/2X4' P/TUB | u | 0.14 | 4.38
2703582094 | NIPLE AC NEGRO EXTRA FUERTE ROSC A/LADOS 1/2X6' P/TUB | u | 0.22 | 6.25
2703582098 | NIPLE AC NEGRO EXTRA FUERTE ROSC A/LADOS 1/2X10' P/TUB | u | 0.36 | 12.17
2703582100 | NIPLE AC NEGRO EXTRA FUERTE ROSC A/LADOS 1/2X12' P/TUB | u | 0.43 | 12.84
2703582107 | NIPLE AC NEGRO EXTRA FUERTE ROSC A/LADOS 3/4X3' P/TUB | u | 0.15 | 4.38
2703582109 | NIPLE AC NEGRO EXTRA FUERTE ROSC A/LADOS 3/4X4' P/TUB | u | 0.2 | 5.48
2703582113 | NIPLE AC NEGRO EXTRA FUERTE ROSC A/LADOS 3/4X6' P/TUB | u | 0.3 | 7.94
2703582119 | NIPLE AC NEGRO EXTRA FUERTE ROSC A/LADOS 3/4X12' P/TUB | u | 0.6 | 14.72
2703582127 | NIPLE AC NEGRO EXTRA FUERTE ROSC A/LADOS 1X3' P/TUB | u | 0.22 | 5.48
2703582129 | NIPLE AC NEGRO EXTRA FUERTE ROSC A/LADOS 1X4' P/TUB | u | 0.29 | 7.36
2703582133 | NIPLE AC NEGRO EXTRA FUERTE ROSC A/LADOS 1X6' P/TUB | u | 0.44 | 9.96
2703582135 | NIPLE AC NEGRO EXTRA FUERTE ROSC A/LADOS 1X8' P/TUB | u | 0.58 | 16.93
2703582137 | NIPLE AC NEGRO EXTRA FUERTE ROSC A/LADOS 1X10' P/TUB | u | 0.87 | 20.25
2703582169 | NIPLE AC NEGRO EXTRA FUERTE ROSC A/LADOS 1 1/2X4' P/TUB | u | 0.38 | 16.55
2703582173 | NIPLE AC NEGRO EXTRA FUERTE ROSC A/LADOS 1 1/2X6' P/TUB | u | 0.58 | 18.42
2703583004 | NIPLE AC NEGRO EXTRA FUERTE ROSC CORRIDA 1/2' P/TUB | u | 0.05 | 2.36
2703583005 | NIPLE AC NEGRO EXTRA FUERTE ROSC CORRIDA 3/4' P/TUB | u | 0.06 | 2.6
2703583006 | NIPLE AC NEGRO EXTRA FUERTE ROSC CORRIDA 1' P/TUB | u | 0.07 | 3.51
2704010930 | CONEXION DE HOFO CODO DE 8'X 90° | u | 64 | 744.3
2704011030 | CONEXION HOFO CODO 10'X90° | u | 104 | 1066.18
2704020100 | CODO HOFO PARA SANITARIA DE 90 GRADO DE 2X1/4 | u | 1.9 | 24.19
2704020110 | CODO HOFO PARA SANITARIA DE 90 GRADO DE 3X1/4 | u | 3.6 | 36.27
2704020120 | CODO HOFO PARA SANITARIA DE 90 GRADO DE 4X1/4 | u | 5.4 | 60.17
2704020130 | CODO HOFO PARA SANITARIA DE 90 GRADO DE 6X1/4 | u | 10.4 | 102.5
2704020400 | CODO HOFO PARA SANITARIA DE 45 GRADO DE 2X1/8 | u | 1.75 | 21.69
2704020410 | CODO HOFO PARA SANITARIA DE 45 GRADO DE 3X1/8 | u | 2.9 | 36.27
2704020420 | CODO HOFO PARA SANITARIA DE 45 GRADO DE 4X1/8 | u | 5 | 57.72
2704020680 | CODO HOFO P/SANITARIA 4X2' REVENTILADO ATRAS BAJO | u | 5.75 | 74.75
2704020720 | CODO HOFO P/SANITARIA 4X2' REVENTILADO DERECHO ALTO | u | 4.5 | 75.85
2704021700 | REDUCIDO DE HOFO PARA SANITARIO DE 3X2' | u | 1.5 | 24.19
2704021710 | REDUCIDO DE HOFO PARA SANITARIO DE 4X2' | u | 2.04 | 36.27
2704021810 | REDUCIDO DE HOFO PARA SANITARIA DE 4X3' | u | 2.7 | 48.1
2704021820 | REDUCIDO DE HOFO PARA SANITARIA DE 6X4' | u | 4.8 | 54.16
2704022300 | SIFA P.L. DE HOFO PARA SANITARIO DE 2' | u | 3.5 | 42.04
2704022310 | SIFA P.L. DE HOFO PARA SANITARIO DE 3' | u | 6.6 | 60.17
2704022400 | SIFA P.R. DE HOFO PARA SANITARIO DE 2X2' | u | 5.75 | 54.16
2704022500 | SIFA P.R. DE HOFO PARA SANITARIO DE 3X3' | u | 7.83 | 84.37
2704022610 | CONEXION SIFA PR DE 4'X4' | u | 7 | 144.59
2704022900 | TEE DE HOFO PARA SANITARIO DE 4X2' | u | 5.9 | 72.29
2704022920 | TEE DE HOFO PARA SANITARIA DE 4X4' | u | 7.5 | 84.37
2704023110 | TEE DE HOFO PARA SANITARIA DE 6X6' | u | 14.45 | 168.78
2704023200 | TEE RECTA DE HOFO PARA SANITARIO DE 2X2' | u | 3.5 | 36.27
2704023300 | TEE RECTA DE HOFO PARA SANITARIO DE 3X2' | u | 4.5 | 60.17
2704023310 | TEE RECTA DE HOFO PARA SANITARIA DE 3X3' | u | 5.16 | 62.1
2704023400 | TEE RECTA DE HOFO PARA SANITARIA DE 4X2' | u | 6 | 72.29
2704023600 | TEE DE HOFO PARA SANITARIA ROSCA SENCILLA DE 2X1 1/4' | u | 2.6 | 32.42
2704023710 | TEE DE HOFO PARA SANITARIA ROSCA DOBLE DE 2X1 1/2' | u | 2.6 | 33.81
2704023900 | YEE DE HOFO PARA SANITARIA DE 2X2' | u | 4.15 | 54.16
2704024000 | YEE DE HOFO PARA SANITARIA DE 3X2' | u | 4.7 | 66.23
2704024010 | YEE DE HOFO PARA SANITARIA DE 3X3' | u | 5.96 | 90.43
2704024100 | YEE DE HOFO PARA SANITARIA DE 4X2' | u | 6.23 | 72.29
2704024110 | YEE DE HOFO PARA SANITARIA DE 4X3' | u | 7.5 | 84.37
2704992009 | REGISTRO SANITARIO HO FO TAPA DE BRONCE MACHO 2' | u | 2 | 71.72
2704992011 | REGISTRO SANITARIO HO FO TAPA DE BRONCE MACHO 3' | u | 2.75 | 89.37
2704992013 | REGISTRO SANITARIO HO FO TAPA DE BRONCE MACHO 4' | u | 3.25 | 116.21
2704993009 | REGISTRO SANITARIO HO FO TAPA DE BRONCE HEMBRA 2' | u | 3.25 | 75.85
2704993013 | REGISTRO SANITARIO HO FO TAPA DE BRONCE HEMBRA 4' | u | 2 | 121.36
2704993015 | REGISTRO SANITARIO HO FO TAPA BRONCE HEMBRA DE 150 MM | u | 3.25 | 247.09
2705021013 | CODO DE COBRE P/SOLD 90 GDO 3/8' DI RADIO CORTO 1/2' DE | u | 0.13 | 3.7
2705021025 | CODO DE COBRE P/SOLD 90 GDO 1/2' DI RADIO CORTO 5/8' DE | u | 0.15 | 2.02
2705021039 | CODO DE COBRE P/SOLD 90 GDO 3/4' DI RADIO CORTO 7/8' DE | u | 0.2 | 5.15
2705021049 | CODO DE COBRE P/SOLD 90 GDO 1' DI RADIO CORTO 1 1/8' DE | u | 0.4 | 7.7
2705023018 | CODO DE COBRE P/SOLDAR 90 GDO ADAPT MACHO 5/8X1/2' | u | 0.18 | 22.27
2705024042 | CODO DE COBRE ADAPT HEMBRA 90 GDO 1 1/8X1' | u | 0.4 | 75.04
2705031004 | CODO DE COBRE P/SOLDAR 45 GDO NORMAL 3/8' DIAM INTERIOR | u | 0.1 | 6.45
2705031005 | CODO DE COBRE P/SOLDAR 45 GDO NORMAL 1/2' DIAM INTERIOR | u | 0.15 | 3.7
2705031007 | CODO DE COBRE P/SOLDAR 45 GDO NORMAL 3/4' DIAM INTERIOR | u | 0.2 | 6.06
2705031009 | CODO DE COBRE P/SOLDAR 45 GDO NORMAL 1' DIAM INTERIOR | u | 0.3 | 10.29
2705031011 | CODO DE COBRE P/SOLDAR 45 GDO NORMAL 1 1/4' DIAM INT | u | 0.35 | 17.27
2705031013 | CODO DE COBRE P/SOLDAR 45 GDO NORMAL 1 1/2' DIAM INT | u | 0.5 | 23.38
2705031016 | CODO DE COBRE P/SOLDAR 45 GDO NORMAL 2' DIAM INTERIOR | u | 0.79 | 34.2
2705031017 | CODO DE COBRE P/SOLDAR 45 GDO NORMAL 2 1/2' DIAM INT | u | 1.1 | 100.05
2705031019 | CODO DE COBRE P/SOLDAR 45 GDO NORMAL 3' DIAM INTERIOR | u | 1.2 | 133.48
2705031021 | CODO DE COBRE P/SOLDAR 45 GDO NORMAL 3 1/2' DIAM INT | u | 2.3 | 148.58
2705031023 | CODO DE COBRE P/SOLDAR 45 GDO NORMAL 4' DIAM INTERIOR | u | 2.5 | 184.42
2705041025 | NUDO DE COBRE P/SOLDAR PAREJO DE 1/2' | u | 0.08 | 1.64
2705041026 | NUDO DE COBRE P/SOLDAR REDUCIDO DE 4X1 1/4' | u | 1.43 | 114.72
2705041039 | NUDO DE COBRE P/SOLDAR PAREJO DE 3/4' | u | 0.15 | 3.32
2705041049 | NUDO DE COBRE P/SOLDAR PAREJO DE 1' | u | 0.25 | 6.45
2705041060 | NUDO DE COBRE P/SOLDAR PAREJO DE 1 1/4' | u | 0.45 | 9.57
2705041061 | NUDO DE COBRE P/SOLDAR REDUCIDO DE 1 3/8' | u | 0.46 | 18.42
2705041070 | NUDO DE COBRE P/SOLDAR PAREJO DE 1 1/2' | u | 0.72 | 11.93
2705041077 | NUDO DE COBRE P/SOLDAR REDUCIDO DE 3/4X1 1/2' | u | 0.46 | 21.69
2705041080 | NUDO DE COBRE P/SOLDAR REDUCIDO DE 3/8X1 1/2' | u | 0.43 | 21.69
2705041083 | NUDO DE COBRE P/SOLDAR PAREJO DE 2' | u | 0.85 | 22.03
2705041088 | NUDO DE COBRE P/SOLDAR REDUCIDO DE 2X1 3/8' | u | 0.55 | 35.11
2705041089 | NUDO DE COBRE P/SOLDAR REDUCIDO DE 2X1' | u | 0.51 | 35.11
2705041094 | NUDO DE COBRE P/SOLDAR REDUCIDO DE 2X3/8' | u | 0.48 | 35.11
2705041097 | NUDO DE COBRE P/SOLDAR PAREJO DE 2 1/2' | u | 0.6 | 40.64
2705041106 | NUDO DE COBRE P/SOLDAR PAREJO DE 3' | u | 1.42 | 59.6
2705041122 | NUDO DE COBRE P/SOLDAR PAREJO DE 4' | u | 1.6 | 114.72
2705041124 | NUDO DE COBRE P/SOLDAR REDUCIDO DE 4X3' | u | 2.25 | 114.72
2705041125 | NUDO DE COBRE P/SOLDAR REDUCIDO DE 4X1' | u | 1.3 | 114.72
2705043005 | ADAPTACION MACHO DE COBRE O BRONCE ROSCA 1/4' | u | 0.01 | 9.38
2705043013 | ADAPTACION MACHO DE COBRE O BRONCE ROSCA 3/8' | u | 0.02 | 9.72
2705044040 | ADAPTADOR BRONCE O LATON HEMBRA 3/4' | u | 0.05 | 8.23
2705061004 | TEE PAREJA DE COBRE P/SOLDAR DE 3/8' | u | 0.15 | 7.17
2705061005 | TEE PAREJA DE COBRE P/SOLDAR DE 1/2' | u | 0.2 | 3.13
2705061007 | TEE PAREJA DE COBRE P/SOLDAR DE 3/4' | u | 0.38 | 5.15
2705061009 | TEE PAREJA DE COBRE P/SOLDAR DE 1' | u | 0.4 | 19.29
2705061011 | TEE PAREJA DE COBRE P/SOLDAR DE 1 1/4' | u | 0.5 | 31.6
2705061013 | TEE PAREJA DE COBRE P/SOLDAR DE 1 1/2' | u | 0.6 | 41.03
2705061015 | TEE PAREJA DE COBRE P/SOLDAR DE 2' | u | 0.8 | 65.08
2705061017 | TEE PAREJA DE COBRE P/SOLDAR DE 2 1/2' | u | 1 | 147.67
2705061019 | TEE PAREJA DE COBRE P/SOLDAR DE 3' | u | 1.2 | 213.13
2705061023 | TEE PAREJA DE COBRE P/SOLDAR DE 4' | u | 1.6 | 443.91
2705062041 | TEE REDUCIDA DE COBRE P/SOLDAR DE 3/4X1/2' | u | 0.3 | 6.3
2705062061 | TEE REDUCIDA DE COBRE P/SOLDAR DE 1 1/4X1' | u | 0.4 | 36.84
2705171004 | UNION UNIVERSAL DE BRONCE CON ROSCA DE 1/2' | u | 0.27 | 29.63
2705221004 | CODO DE BRONCE O LATON DE SOLDAR DE 90 GRADOS 1/2' | u | 0.2 | 3.56
2705221005 | CODO DE BRONCE O LATON DE SOLDAR DE 90 GRADOS 3/4' | u | 0.22 | 6.06
2705225905 | CODO DE BRONCE PARA SOLDAR ADAPTACION 3/4' | u | 0.12 | 15.1
2705261004 | TEE BRONCE O LATON PAREJA PARA SOLDAR DE 1/2' | u | 0.2 | 3.32
2705262010 | TEE BRONCE O LATON DE SOLDAR DE 3/4X1/2' | u | 0.25 | 6.45
2705325018 | CODO BRONCE O LATON 90 GRADOS ADAP MACHO REDUC 1/2X3/8' | u | 0.11 | 11.4
2705328004 | CODO BRONCE P/SOLDAR 90 GRADOS HEMBRA DE 1/2' REF 28130 | u | 0.1 | 9.09
2705331005 | CODO BRONCE O LATON 90 GRADOS ADAPTACION HEMBRA 3/4' | u | 0.12 | 16.79
2705342004 | NUDO BRONCE O LATON 90 GRADOS ADAPTACION HEMBRA 1/2' | u | 0.1 | 5.72
2705343004 | ADAPTADOR BRONCE O LATON NUDO MACHO 1/2' | u | 0.08 | 4.09
2705344006 | ADAPTADOR BRONCE MACHO 1' | u | 0.2 | 33
2706041007 | UNION FLARE MACHO DE BRONCE O LATON DE 1/2' | u | 0.14 | 7.17
2706082005 | TUERCA BRONCE O LATON FLARE UNION CORTA DE 3/8' | u | 0.2 | 2.98
2706111003 | UNION MACHO FLARE DE 1/4' | u | 0.25 | 3.13
2706111007 | UNION MACHO FLARE DE 1/2' | u | 0.45 | 6.97
2706194007 | TUERCA FLARE BRONCE O LATON UNION CORTA DE 1/2' | u | 0.06 | 9.19
2706213022 | UNION O CONECTOR BRONCE O LATON DE 1/4X1/4' SIM 848 F | u | 0.04 | 8.32
2706213056 | CONECTOR DE BRONCE DE 3/8X1/2' 10 CM | u | 0.04 | 9.19
2706213076 | CONECTOR DE 1/2' NPTX15 MM 10CM | u | 0.06 | 15.06
2706364076 | TEE FLARE COMPRESION POR TUBERIA MACHO DE 1/2' | u | 0.03 | 36.41
2706513076 | CONECTOR HI-DUTY FLARE MACHO FIG 88 L 1/2' | u | 0.06 | 70.95
2707011006 | PLATILLO DE AC FORJ. ROSC 150 LB DE 1' | u | 0.8 | 10.05
2707011012 | PLATILLO DE AC FORJ. ROSC 150 LB DE 3½ | u | 4.26 | 36.22
2707011015 | PLATILLO DE AC FORJ. ROSC 150 LB DE 6' | u | 11.34 | 56.33
2707011018 | PLATILLO DE AC FORJ. ROSC 150 LB DE 12' | u | 33.31 | 279.41
2707012022 | PLATILLO DE AC FORJ. ROSC 150 LB DE 18' | u | 56.75 | 717.12
2707021015 | PLATILLO ACERO FORJADO CIEGOS CARA LEV 150 LB DE 6' | u | 0.02 | 233.91
2707081011 | PLATILLO ACERO FORJADO C/BARRENO PARA SOLDAR 3' | u | 6.8 | 117.32
2708011002 | BUSHING ELECTRICO DE 1/2' | u | 0.01 | 0.43
2708011003 | BUSHING ELECTRICO DE 3/4' | u | 0.02 | 0.63
2708011004 | BUSHING ELECTRICO DE 1' | u | 0.03 | 0.87
2708011005 | BUSHING ELECTRICO DE 1 1/4' | u | 0.05 | 1.01
2708011006 | BUSHING ELECTRICO DE 1 1/2' | u | 0.05 | 1.2
2708011007 | BUSHING ELECTRICO DE 2' | u | 0.09 | 1.44
2708011008 | BUSHING ELECTRICO DE 2 1/2' | u | 0.17 | 3.99
2708011009 | BUSHING ELECTRICO DE 3' | u | 0.21 | 4.23
2708011011 | BUSHING ELECTRICO DE 4' | u | 0.48 | 20.01
2708031001 | CODO ELECTRICO 90 GRADOS DE HIERRO DE 1/2' | u | 0.35 | 2.36
2708031002 | CODO ELECTRICO 90 GRADOS DE HIERRO DE 3/4' | u | 0.5 | 3.17
2708031003 | CODO ELECTRICO 90 GRADOS DE HIERRO DE 1' | u | 0.93 | 6.25
2708031004 | CODO ELECTRICO 90 GRADOS DE HIERRO DE 1 1/4' | u | 1.48 | 13.04
2708031005 | CODO ELECTRICO 90 GRADOS DE HIERRO DE 1 1/2' | u | 2.05 | 16.69
2708031006 | CODO ELECTRICO 90 GRADOS DE HIERRO DE 2' | u | 3.27 | 24.87
2708031007 | CODO ELECTRICO 90 GRADOS DE HIERRO DE 2 1/2' | u | 5.91 | 60.8
2708031008 | CODO ELECTRICO 90 GRADOS DE HIERRO DE 3' | u | 5.32 | 76.33
2708031010 | CODO ELECTRICO 90 GRADOS DE HIERRO DE 4' | u | 14.9 | 184.08
2708561001 | TUERCA ELECTRICA GALVANIZADA DE 3/8' | u | 0.01 | 0.38
2708561002 | TUERCA ELECTRICA GALVANIZADA DE 1/2' | u | 0.01 | 0.38
2708561003 | TUERCA ELECTRICA GALVANIZADA DE 3/4' | u | 0.01 | 0.43
2708561004 | TUERCA ELECTRICA GALVANIZADA DE 1' | u | 0.02 | 0.48
2708561005 | TUERCA ELECTRICA GALVANIZADA DE 1 1/4' | u | 0.03 | 0.77
2708561006 | TUERCA ELECTRICA GALVANIZADA DE 1 1/2' | u | 0.03 | 0.87
2708561007 | TUERCA ELECTRICA GALVANIZADA DE 2' | u | 0.05 | 2.16
2708561008 | TUERCA ELECTRICA GALVANIZADA DE 2 1/2' | u | 0.7 | 2.26
2708561009 | TUERCA ELECTRICA GALVANIZADA DE 3' | u | 0.15 | 2.6
2708561011 | TUERCA ELECTRICA GALVANIZADA DE 4' | u | 0.31 | 5.63
2708561013 | TUERCA ELECTRICA GALVANIZADA DE 1/4' | u | 0.01 | 0.38
2708576310 | TAPA CAJA ELECT DE 4X4' REDONDA CENTRO 52-C3 AC NEGRO | u | 0.13 | 0.82
2708992003 | HICKEY DE 1/2X3/8' | u | 0.03 | 3.99
2708993001 | PATA DE CABRA DE 3/8' DE INCRUSTAR | u | 0.04 | 3.56
2708994035 | CAJA ELECTRICA CHAPA 4X4X3/4' | u | 0.39 | 2.26
2708995005 | CAJA CONEX ELECT C/TAPA TORNILLO 12X12X6' (GABINETE) | u | 5.61 | 60.46
2708995015 | CAJA CONEXIONES ELECTRICAS C/TAPA BISAGRA 24X24X6' | u | 12.8 | 198.46
2708996110 | CONECTOR RECTO PARA MANGUERA BX DE 3 1/2' | u | 0.9 | 42.47
2708996312 | CAJA ELECTRICA DE CONEXIONES DE 4X4X1/2' | u | 0.1 | 2.69
2711030309 | ACERO TREFILAR DE 4 MM | t | 1000 | 31523.16
2711030343 | BARRA DE ACERO ECONOMIA NACIONAL ANTILLANA | t | 1000 | 31523.16
2711031009 | BARRA DE ACERO CORRUGADO 3/8' GDO A-30 DE 10 MM | t | 1000 | 31523.16
2711031012 | BARRA DE ACERO CORRUGADA 1/2' GRADO A-30 DE 12 MM | t | 1000 | 31523.16
2711031013 | BARRA DE ACERO CORRUGADO 1/2' GRADO A-30 DE 12 MM | kg | 1 | 31.52
2711031015 | BARRA DE ACERO CORRUGADA 5/8' GRADO A-30 DE 16 MM | t | 1000 | 31523.16
2711031019 | BARRA DE ACERO CORRUGADA 3/4' GDO A-30 DE 20 MM | t | 1000 | 31523.16
2711031022 | BARRA DE ACERO CORRUGADA 7/8' GRADO A-30 DE 22 MM | t | 1000 | 31523.16
2711031025 | BARRA DE ACERO CORRUGADO 1' GRADO A-30 DE 25 MM | t | 1000 | 31523.16
2711031028 | BARRA DE ACERO CORRUGADO 1 1/8' GDO A-30 DE 28 MM | t | 1000 | 31523.16
2711037012 | ACERO CORRUGADO DE 9.5 MM DE DIAMETRO | t | 1000 | 31523.16
2711041009 | BARRA DE ACERO CORRUGADA 3/8' GRADO A-40 DE 10 MM | t | 1000 | 31523.16
2711041010 | BARRA DE ACERO CORRUGADA DE 3/8' GRADO A-40 DE 10 MM | t | 1000 | 31523.16
2711041012 | BARRA DE ACERO CORRUGADA 1/2' GRADO A-40 DE 12 MM | t | 1000 | 31523.16
2711041015 | BARRA DE ACERO CORRUGADA 5/8' GRADO A-40 DE 16 MM | t | 1000 | 31523.16
2711041019 | BARRA DE ACERO CORRUGADA 3/4' GDO A-40 DE 20 MM | t | 1000 | 31523.16
2711041022 | BARRA DE ACERO CORRUGADA 7/8' GDO A-40 DE 22 MM | t | 1000 | 31523.16
2711041025 | BARRA DE ACERO CORRUGADA DE 25 MM GRADO A-40 | t | 1000 | 31523.16
2711041028 | BARRA DE ACERO CORRUGADA 1 1/8' GDO A-40 DE 28 MM | t | 1000 | 31523.16
2711041036 | BARRA DE ACERO CORRUGADA 1 3/8' GDO A-40 DE 36 MM | t | 1000 | 31523.16
2711050002 | BARRA DE ACERO LISO G-34 DE 10 MM. | t | 1000 | 31523.16
2711131012 | BARRA DE ACERO CORRUGADA 1/2' GRADO A-30 | t | 1000 | 31523.16
2719991001 | REFUERZO DE ACERO PARA POSTE | m | 4.7 | 401.46
2720000001 | CUÑAS DE ACERO EN DOS MITADES | u | 0.06 | 4.58
2721522006 | CODO SOLDAR 90° STAND WALL DE 1' | u | 0.1 | 3.5
2722100000 | VIGA I DE ACERO | t | 1000 | 2012.29
2722100180 | VIGA CANAL AC/LC 180 X 94 X 6.5 X 6000 MM | t | 1000 | 13073.56
2722101601 | VIGA I DE ACERO GR BST-3KP 160 X 81 X 5.0 MM (N.16) | t | 1000 | 2012.29
2722101801 | VIGA I DE ACERO GR BST-3KP 180 X 90 X 5.1 MM (N.18) | t | 1000 | 2012.29
2722200000 | VIGA CANAL GRADO ST-3KP | t | 1000 | 2058.24
2722200002 | CANAL DE ACERO DE 152 MM | m | 2.42 | 12.3
2722200003 | MONTANTE DE ACERO DE 152 MM | m | 2 | 13.83
2722200004 | CANAL DE CARGA CAMING CHANNEL | m | 0.25 | 6.15
2722200015 | VIGA U DE ACERO DE 65X42X5.5 MM | m | 7.09 | 14.59
2722200020 | VIGA U DE ACERO DE 80X40X4.5 MM | t | 1000 | 2058.24
2722200035 | VIGA U DE ACERO DE 100X48X5.3 MM | m | 8.59 | 17.69
2722200045 | VIGA U DE ACERO DE 100X50X6 MM | m | 10.6 | 21.83
2722200050 | VIGA U DE ACERO DE 120X52X4.8 MM | m | 10.4 | 21.43
2722200065 | VIGA U DE ACERO DE 140X58X4.9 MM | m | 12.3 | 25.33
2722200090 | VIGA U DE ACERO DE 160X64X5 MM | m | 14.2 | 29.23
2722200095 | VIGA U DE ACERO DE 160X65X8.5 MM | m | 18.84 | 38.79
2722200110 | VIGA U DE ACERO DE 180X70X5.1 MM | m | 16.3 | 33.53
2722200175 | VIGA U DE ACERO DE 300X100X6.5 MM 272220CU13 u CANAL DE 102 MM X 38 MM, ESPESOR GA 18 (0.044') 3.048 M 272220CU14 u CANAL DE 152 MM X 31.75 MM, ESPESOR GA 14 (0.0713') 7 M 272220CUB7 u CANAL DE 152 MM X 3175 MM , ESPESOR GA 18 (0.0451') 3.048 M | m | 31.8 | 65.49
2722220095 | VIGA U DE ACERO DE 160X65X8.5 MM | m | 18.84 | 38.79
2722220125 | VIGA U DE ACERO DE 200X75X8.5 MM | m | 25.3 | 52.06
2722220173 | VIGA U DE ACERO DE 300X100X10 MM | m | 46.2 | 95.11
2722231999 | VIGA CANAL DE ACERO L/C 200 X 75 X 9 X 6000 MM | t | 1000 | 12468.63
2722300000 | TABLESTACA DE ACERO LARSSEN V | t | 1000 | 2370.63
2722300001 | TABLESTACA ACERO CLASIF 3000 CM LARSSEN V GRADO ST-3KP | t | 1000 | 2370.63
2723600002 | ANGULAR DE ACERO ALAS IGUALES GRADO ST-3KP 50X5 MM | m | 3.77 | 11.5
2723600035 | ANGULAR DE ACERO ALAS IGUALES GRADO ST-3KP 63X6 MM | t | 1000 | 3045.99
2723600041 | ANGULAR DE ACERO ALAS IGUALES GRADO ST-3KP 70X8 MM | m | 8.37 | 25.49
2723600085 | ANGULAR DE ACERO ALAS IGUALES GRADO ST-3KP 75X6 MM | t | 1000 | 3045.99
2723600167 | ANGULAR DE ACERO ALAS IGUALES GRADO ST-3KP 100X10 MM 272360CUB4 u ANGULAR DE 6 X 6', LONGITUD 8', ESPESOR GA 14 (0.0713') 90 272360CUB5 u ANGULAR DE 6 X 6', LONGITUD 8', ESPESOR GA 14 (0.0713') 135 272360CUB8 u ANGULAR DE 3 X 3 ', LONGITUD 142 MM, ESPESOR GA 14 (0.073') 135 272360CUB9 u ANGULAR DE 3 X 3', LONGITUD 142 MM, ESPESOR GA 14 (0.0713') 90 | t | 1000 | 3045.99
2723620000 | ANGULAR DE ACERO ALAS IGUALES GRADO ST-3KP 272362CUB3 u ANGULAR 6 X 6' LONGITUD 6', ESPESOR GA 16 (0.0566') BRIDGING 90 | t | 1000 | 3045.99
2723990001 | ANGULAR DE ARRIOSTRE GA 18 DE 3' | u | 0.5 | 2.25
2723990025 | PLANCHUELA DE ACERO GRADO ST-3KP DE 50X8 MM | m | 3.14 | 5.71
2723990030 | PLANCHUELA DE ACERO GRADO ST-3KP DE 65X5 MM | t | 1000 | 1819.33
2723990063 | PLANCHUELA DE ACERO GRADO ST-3KP DE 65X6 MM | t | 1000 | 1819.33
2723990098 | PLANCHUELA DE ACERO GRADO ST-3KP DE 70X8 MM | m | 4.4 | 8
2723990142 | PLANCHUELA DE ACERO GRADO ST-3KP DE 75X25 MM | m | 14.78 | 26.89
2723990247 | PLANCHUELA DE ACERO GRADO ST-3KP DE 100X8 MM | u | 0.63 | 1.17
2723990249 | PLANCHUELA DE ACERO GRADO ST-3KP DE 100X10 MM | m | 7.85 | 14.27
2723990251 | PLANCHUELA DE ACERO GRADO ST-3KP DE 100X12 MM | m | 19.21 | 17.13
2723990489 | PLANCHUELA DE ACERO GRADO ST-3KP DE 180X10 MM | t | 1000 | 1819.33
2723990537 | PLANCHUELA DE ACERO GRADO ST-3KP DE 200X10 MM | t | 1000 | 1819.33
2723992100 | BARRAS DE ACERO LISA PESADA DIAM > 32 MM GRADO ST-3KP | t | 1000 | 13746.6
2723992300 | PLANCHUELA DE ACERO PESADO GRADO ST-3KP | t | 1000 | 1819.33
2723992370 | PLANCHUELA DE ACERO GRADO ST-3KP DE 150X10 MM | m | 11.78 | 21.43
2723992400 | ANGULAR ACERO A/I PESADOS | t | 1000 | 1851.49
2723992510 | ANGULAR DE ACERO PESADO ALAS DESIGUALES 75X50X6 MM | m | 5.63 | 10.61
2724000001 | PEDESTAL DE ACERO | u | 5 | 83.86
2724502825 | PLANCHUELA DE ACERO GOST 103-57 | t | 1000 | 1883.65
2724992622 | BARRAS DE ACERO REDONDAS LISA GRADO ST-3KP DE 22 MM | t | 1000 | 13746.6
2724992625 | BARRAS DE ACERO REDONDAS LISA GRADO ST-3KP DE 25 MM | t | 1000 | 13746.6
2724992632 | BARRAS DE ACERO REDONDAS LISA GRADO ST-3KP DE 32 MM | t | 1000 | 13746.6
2724992700 | BARRA DE ACERO CUADRADA DE 20 MM GRADO ST-3KP | t | 1000 | 13746.6
2724992722 | BARRAS DE ACERO CUADRADAS LISA GRADO ST-3KP DE 22 MM | t | 1000 | 13746.6
2724992725 | BARRAS DE ACERO CUADRADAS LISA GRADO ST-3KP DE 25 MM | t | 1000 | 13746.6
2724992732 | BARRAS DE ACERO CUADRADAS LISA GRADO ST-3KP DE 32 MM | t | 1000 | 13746.6
2724992800 | PLANCHUELA MEDIANA | t | 1000 | 1883.65
2724992835 | PLANCHUELA DE ACERO GRADO ST-3KP DE 50X10 MM | m | 3.93 | 7.4
2724992920 | ANGULAR DE ACERO ALAS IGUALES DE 40X4 MM (MEDIO) | m | 2.42 | 5.39
2725990060 | PLANCHUELA DE ACERO GALVANIZADO DIN 17100 DE 25X6 MM | m | 1.18 | 2.29
2725990170 | PLANCHUELA DE ACERO GALVANIZADO DIN 17100 DE 30X4 MM | m | 0.98 | 1.97
2725993100 | BARRAS DE ACERO REDONDAS LISA GRADO ST-3KP DIAM < 20 MM | t | 1000 | 16560.18
2725993110 | BARRAS DE ACERO REDONDAS LISA GRADO ST-3KP DE 9 MM | t | 1000 | 16560.18
2725993112 | BARRAS DE ACERO REDONDAS LISA GRADO ST-3KP DE 12 MM | t | 1000 | 16560.18
2725993116 | BARRAS DE ACERO REDONDAS LISA GRADO ST-3KP DE 16 MM | t | 1000 | 16560.18
2725993119 | BARRAS DE ACERO REDONDAS LISA GRADO ST-3KP DE 19 MM | t | 1000 | 16560.18
2725993210 | BARRAS DE ACERO CUADRADAS LISA GRADO ST-3KP DE 9 MM | t | 1000 | 13746.6
2725993212 | BARRAS DE ACERO CUADRADAS LISA GRADO ST-3KP DE 12 MM | t | 1000 | 13746.6
2725993216 | BARRAS DE ACERO CUADRADAS LISA GRADO ST-3KP DE 16 MM | t | 1000 | 13746.6
2725993219 | BARRAS DE ACERO CUADRADAS LISA GRADO ST-3KP DE 19 MM | t | 1000 | 13746.6
2725993600 | PLANCHUELA AC LIG TODOS LOS PROD QUE ENTREN 2 PRIM DIG | t | 1000 | 1975.55
2725993605 | PLANCHUELA DE ACERO GRADO ST-3KP LIGERA DE 20X4 MM | m | 0.63 | 1.25
2725993608 | PLANCHUELA ACERO LIGERO GRADO 3PS DE 25X6 MM | t | 1000 | 1975.55
2725993612 | PLANCHUELA ACERO LIGERO GRADO 3PS DE 30X6 MM | t | 1000 | 1975.55
2725993618 | PLANCHUELA ACERO LIGERO GRADO 3PS DE 36X6 MM | t | 1000 | 1975.55
2725993623 | PLANCHUELA DE ACERO GRADO ST-3KP LIGERA DE 50X5 MM | t | 1000 | 1975.55
2725993675 | PLANCHUELA DE ACERO GRADO ST-3KP LIGERA DE 50X3 MM | m | 1.18 | 2.33
2725993700 | ANGULAR A/I TODOS LOS PROD QUE ENTREN EN LOS 2 PRIM DIG | t | 1000 | 1975.55
2725993720 | ANGULAR DE ACERO ALAS IGUALES LIGERO DE 25X4 MM | m | 1.43 | 2.89
2725993735 | ANGULAR DE ACERO ALAS IGUALES LIGERO DE 32X4 MM | m | 1.91 | 3.78
2726010052 | PERFIL HUECO RECTANGULAR DE ACERO DE 50 X 50 MM X 6 ML | u | 78 | 84.94
2726010053 | PERFIL HUECO RECTANGULAR DE ACERO DE 60 X 60 MM X 6 ML | u | 96 | 229.94
2726200053 | BARRA DE ACERO ECONOMIA NACIONAL LAS TUNAS | t | 1000 | 13746.6
2726200063 | BARRA REDONDA ACERO LISA GDO ST3-KP DE 1/4' IMPORTACION | t | 1000 | 16560.18
2726201065 | ALAMBRE LISO DE 6 MM ESPESOR | t | 1000 | 1724.98
2727110210 | CHAPA ACERO L/F GRD ST-3KP 1000-2000X1.0 MM | t | 1000 | 3151.68
2727410585 | CHAPA ACERO L/C GRADO B GDO ST-3KP DE 30X1250X2500 MM | t | 1000 | 1998.5
2727410630 | CHAPA ACERO L/C GRADO B GDO ST-3KP DE 1500X4500X3 MM | u | 143.16 | 317.7
2727420440 | CHAPA ACERO NEGRO GRADO ST-3KP DE 2 MM DE ESPESOR | t | 1000 | 3073.57
2728110000 | PLANCHA DE ACERO LISA GRADO ST-3KP | t | 1000 | 2499.27
2728110050 | PLANCHA DE ACERO LISA GRADO ST-3KP DE 4X1250X4500 MM | u | 180.81 | 451.89
2728110115 | PLANCHA DE ACERO LISA GRADO ST-3KP DE 6 MM | t | 1000 | 2499.27
2728110152 | PLANCHA DE ACERO LISA GRADO ST-3KP DE 8X1500X4500 MM | u | 433.94 | 1084.72
2728110190 | PLANCHA DE ACERO LISA GRADO ST-3KP DE 10 MM | t | 1000 | 2499.27
2728110195 | PLANCHA DE ACERO LISA GRADO ST-3KP DE 10X1800X6000 MM | u | 847 | 2116.89
2728110265 | PLANCHA DE ACERO LISA GRADO ST-3KP DE 13X1500X6000 MM | u | 940.21 | 2349.85
2728110315 | PLANCHA DE ACERO LISA GRADO ST-3KP DE 16X1500X4500 MM | u | 867.89 | 2169.43
2728110335 | PLANCHA DE ACERO LISA GRADO ST-3KP DE 16X1800X6000 MM | u | 1388.62 | 3468.7
2728110375 | PLANCHA DE ACERO LISA GRADO ST-3KP DE 19X1500X4500 MM | u | 1030.62 | 2589.32
2728110410 | PLANCHA DE ACERO LISA GRADO ST-3KP DE 22X1500X4500 MM | u | 1193.35 | 2981.67
2728110445 | PLANCHA DE ACERO LISA GRADO ST-3KP DE 22X1800X4500 MM | u | 1627.29 | 4067.07
2728110612 | PLANCHA AC 6 X 1500 X 5800 MM | t | 1000 | 13998.48
2728110800 | PLANCHA AC 8 X 1500 X 5800 MM | t | 1000 | 16854.53
2728110811 | PLANCHA AC 8 X 1500 X 5800 MM | t | 1000 | 16854.53
2728111400 | PLANCHA AC 14 X 1500 X 5800 MM | t | 1000 | 17105.14
2728111605 | PLANCHA DE ACERO L/C 20 X 1500 X 5800 MM | t | 1000 | 12345.98
2728111855 | PLANCHA DE ACERO L/C 30 X 1500 X 5800 MM 272811CU10 u MONTANTE DE 152 MM X 42 X 12.7 MM, ESPESOR 18 (0.0451') 6 M 272811CU11 u MONTANTE DE 152 MM X 42 X 12.7 MM, ESPESOR GA 14 (0.0713') 7 M 272811CU12 u MONTANTE DE 102 MM X 42 X 12.7 MM, ESPESOR GA 18 (0.0451') 3.048 M 272811CUB6 u CINTA METALICA DE 50.8 MM X 3.048 M, ESPESOR GA 20 (0.0346') | t | 1000 | 12901.55
2728120000 | PLANCHA DE ACERO LISA (>50 MM). TODOS LOS SURTIDOS. | t | 1000 | 2903.61
2733110565 | PLANCHA DE ACERO L/C GRADO 08-KP DE 10X1400X4500 MM | t | 1000 | 1938.81
2734001101 | PERFIL CANAL DE AMARRE CA 92 MM CALIBRE 20 | m | 1.1 | 12.42
2734001102 | PERFIL MONTANTE PV 92 MM CALIBRE 20 | m | 1.46 | 13.95
2734001111 | PERFIL CANAL DE AMARRE CA CALIBRE 18 | m | 1.99 | 16.28
2734001112 | PERFIL PV 1524 CALIBRE 18 | m | 3.11 | 14.11
2734250050 | CHAPA DE ACERO INOXIDABLE GRADO 12X18H10T | t | 1000 | 14890.08
2736570012 | BARRA REDONDA ACERO HERRAM ALEADO GDO X12MC DE 13 MM | m | 1.04 | 17.21
2737000150 | BARRA FILETEADA ACERO INOXIDABLE | m | 1.04 | 17.21
2737050010 | BARRA REDONDA ACERO INOXIDABLE GRADO X18H10T | t | 1000 | 16560.18
2750000001 | CARRIL CONTINUO SOLDADO EN HILOS HASTA 305.00 M (UNIDAD DE MEDIDA: UN CARRIL CONTINUO DE 305.00 M ) | u | 103200 | 486850.06
2752030001 | CARRIL P-18 | t | 1000 | 4282.18
2752070001 | RIELES VIA FERREA P-43 12.50 M GOST 7173-54 Y 5653-51 | t | 1000 | 4710.78
2752071001 | CARRIL P-43 DE 12.5 M CON HUECO (DE USO) | t | 1000 | 2355.37
2752080001 | RIEL VIA ANCHA P-50 12.50 M GOST 7174 16852-71 C/HUECO | t | 1000 | 4710.78
2752080002 | RIEL VIA ANCHA P-50 12.50 M GOST 7174 16852-71 S/HUECO | t | 1000 | 4710.78
2752080099 | CARRIL RECUPERADO EN HILOS HASTA 150 M (UNIDAD DE MEDIDA:KILOMETRO DE VIA) | u | 103200 | 413529.34
2752081001 | RIEL VIA ANCHA P-50 DE USO 12.5 M C/HUECO | t | 1000 | 2355.37
2752081002 | RIEL P-50 DE 12.5 M DE USO(CHATARRA O SCRAP) | t | 1000 | 653.1
2752081003 | CARRIL P-50 DE 25 METROS C/HUECO ( DE USO) | t | 1000 | 2355.37
2752082001 | CARRIL P-50 DE 25 M CON HUECO | t | 1000 | 4710.78
2752100001 | PILOTE DE TRES CARRILES P-50 DE 12.5 METROS DE LONGITUD ( UNIDAD DE MEDIDA= UN PILOTE) | u | 2073 | 5951.22
2752100002 | PILOTE DE TRES CARRILES P-50, DE 6.0 M DE LONGITUD (UNIDAD DE MEDIDA: UN PILOTE) | u | 995 | 2856.62
2752100010 | CABEZAL DE CARRILES DE 4.20 M DE LONGITUD (FORMADO POR TRES CARRILES P-50) (UNIDAD DE MEDIDA: UN CABEZAL) | u | 638 | 1831.57
2761020002 | TUBO ACERO NEGRO SOLD STD E/L DE 1/4' | m | 0.62 | 6.7
2761020004 | TUBO ACERO NEGRO SOLD STD C/R 21.25 DEX2.75 MM GP 1/2' | m | 1.25 | 4.99
2761020005 | TUBO ACERO NEGRO SOLD STD C/R 26.75 DEX2.75 MM GP 3/4' | m | 1.63 | 5.91
2761020006 | TUBO ACERO NEGRO SOLD STD C/R 33.50 DEX3.25 MM GP 1' | m | 2.42 | 7.96
2761020007 | TUBO ACERO NEGRO SOLD STD E/L 42.25 DEX3.25MM GP 1 1/4' | m | 3.13 | 10.39
2761020008 | TUBO ACERO NEGRO SOLD STD C/R 48.0 DEX3.25 MM GP 1 1/2' | m | 3.84 | 12.03
2761020009 | TUBO ACERO NEGRO SOLD STD E/L 60.00 DEX3.50 MM GP 2' | m | 4.88 | 17.51
2761020011 | TUBO ACERO NEGRO SOLD STD E/L 88.50 DEX3.75 MM GP 3' | t | 1000 | 3639.31
2761020013 | TUBO ACERO NEGRO SOLD P/AGUA O GAS 114X4 MM (4') | t | 1000 | 3486.08
2761020015 | TUBO ACERO NEGRO SOLD P/AGUA O GAS STAND Y GOST 3262 6' | t | 1000 | 3112.58
2761040016 | TUBO DE ACERO NEGRO PARA AGUA O GAS DE 8' X 5/8' | t | 1000 | 3294.55
2761040018 | TUBO DE ACERO NEGRO PARA AGUA O GAS 8 5/8' | t | 1000 | 3442.97
2761040022 | TUBO DE ACE. NEGRO PARA AGUA O GAS DE 12 3/4' | t | 1000 | 3318.48
2762020003 | TUBO ACERO GALV SOLD EXT/LISOS 17.00 DEX2.25 MM GP 3/8' | m | 0.82 | 5.36
2762020004 | TUBO ACERO GALV SOLD C/ROSCA 21.25 DEX2.75 MM GP 1/2' | m | 1.25 | 6.24
2762020005 | TUBO ACERO GALV SOLD C/ROSCA 26.75 DEX2.75 MM GP 3/4' | m | 1.63 | 7.08
2762020006 | TUBO ACERO GALV SOLD C/ROSCA 33.50 DEX3.25 MM GP 1' | m | 2.42 | 9.17
2762020007 | TUBO ACERO GALV SOLD C/ROSCA 42.25 DEX3.25 MM GP 1 1/4' | m | 3.13 | 11.86
2762020008 | TUBO ACERO GALV SOLD C/ROSCA 48.00 DEX3.50 MM GP 1 1/2' | m | 3.84 | 13.99
2762020009 | TUBO ACERO GALV SOLD C/ROSCA 60.00 DEX3.50 MM GP 2' | m | 4.88 | 19.11
2762020010 | TUBO ACERO GALV SOLD C/ROSCA 75.50 DEX3,75 MM GP 2 1/2' | m | 6.64 | 25.43
2762020011 | TUBO ACERO GALV SOLD C/ROSCA 88.50 DEX4.00 MM GP 3' | m | 8.34 | 32.81
2762020013 | TUBO ACERO GALV SOLD C/ROSCA 114.0 DEX4.00 MM GP 4' | m | 10.85 | 39.51
2762090006 | TUBO ACERO GALV SOLD P/AGUA O GAS 25 MM (1') | t | 1000 | 3648.9
2762090008 | TUBO ACERO GALV SOLD P/AGUA O GAS 38 MM (1½') | t | 1000 | 3620.16
2762090009 | TUBO ACERO GALV SOLD P/AGUA O GAS 50 MM (2') | t | 1000 | 3725.5
2762090010 | TUBO ACERO GALV SOLD P/AGUA O GAS 63 MM (2½') | t | 1000 | 3553.12
2762090011 | TUBO ACERO GALV SOLD P/AGUA O GAS 75 MM (3') | t | 1000 | 3644.08
2762090013 | TUBO ACERO GALV SOLD P/AGUA O GAS 100 MM (4') | t | 1000 | 3907.47
2762310101 | TUBO ACERO GALV P/INST ELECTRICA DE 1/2' | m | 0.76 | 3.27
2762310102 | TUBO ACERO GALV P/INST ELECTRICA DE 3/4' | m | 1.13 | 4.9
2762310105 | TUBO ACERO GALV P/INST ELECTRICA DE 1 1/2' | t | 1000 | 4304.93
2765010000 | TUBO DE ACERO SOLDADO GRAN DIAMETRO | t | 1000 | 3706.35
2766020000 | TUBO ACERO S/COST GRADO 20 | t | 1000 | 4012.8
2766022225 | TUBO ACERO S/COST GDO 20 102 DEX 4 MM GP | t | 1000 | 4012.8
2766025525 | TUBO ACERO S/COST LAM/CAL GDO 20 273 DEX10 MM GP | m | 64.86 | 260.24
2766025560 | TUBO ACER LAM CAL S/C G-20 426X10MM | m | 102.59 | 491.28
2766030761 | TUBOS AC S/C L/C GR ST 37 DIN 1629-2448, LONG 6000 MM | t | 1000 | 7901.13
2766040000 | TUBO ACERO SIN COSTURA GRADO 45 (TODOS LOS SURTIDOS) | t | 1000 | 4180.41
2768011000 | TUBO ACERO S/COST EST/FRIO GDO 10 27 DEX3.5 MM GP | m | 2.03 | 10.1
2768011750 | TUBO ACERO S/COST EST/FRIO GDO 10 32 DEX3 MM GP | m | 2.15 | 10.73
2768011775 | TUBO ACERO S/COST EST/F GDO 20 32DEX3.5 MM GOST 8733-58 | m | 2.46 | 12.28
2768020100 | TUBO ACERO S/COST LAM/FRIO GDO 20 23 DEX4 MM GP | m | 1.77 | 10.85
2768021900 | TUBO ACERO S/COST EST/FRIO GDO 20 32 DEX6 MM GP | m | 3.85 | 23.59
2768024055 | TUBO ACERO S/COST EST/FRIO GDO 20 17 DEX4 MM GP | m | 1.28 | 7.84
2771013450 | TUBO ACERO S/COST LAM/FRIO GDO 10 16 DEX1.5 MM GP | m | 0.54 | 2.35
2771020200 | TUBO ACERO S/COST LAM/FRIO GDO 20 6 DEX1 MM GP | m | 0.17 | 2.1
2771021050 | TUBO ACERO S/COST LAM/FRIO GDO 20 10 DEX2 MM GP | m | 0.4 | 2.81
2771021950 | TUBO ACERO S/COST LAM/FRIO GDO 20 12 DEX1.5 MM GP | m | 0.39 | 2.56
2771023600 | TUBO ACERO S/COST LAM/FRIO GDO 20 16 DEX2 MM GP | m | 0.69 | 3.48
2771024500 | TUBO ACERO S/COST LAM/FRIO GDO 20 18 DEX2.5 MM GP | m | 1.2 | 5.66
2771024700 | TUBO ACERO S/COST LAM/FRIO GDO 20 18 DEX3.5 MM GP | m | 1.55 | 7.33
2771025450 | TUBO ACERO S/COST LAM/FRIO GDO 20 21 DEX3 MM GP | m | 1.83 | 7.96
2771025850 | TUBO ACERO S/COST LAM/FRIO GDO 10 22 DEX3 MM GP | m | 1.33 | 5.61
2771026150 | TUB. AC S/CNT 25X1.5 MM GR 20 | t | 1000 | 4841.25
2771026602 | TUBO ACERO S/COST LAM/FRIO GDO 20 26 DEX3 MM GP | m | 1.52 | 14.08
2771027655 | TUBO ACERO S/COST LAM/FRIO GDO 20 32 DEX3.5 MM GP | m | 2.46 | 13.83
2771027900 | TUB AC S/CNT 36X2 MM GR 20 | t | 1000 | 4055.92
2775030200 | TUBO ACERO INOXIDABLE DE 8X1MM GPX13H 10T LARGO | m | 0.96 | 18.06
2775030600 | TUBO ACERO INOXIDABLE PARED FINA 14X1 MM GP X18H10T | m | 0.35 | 22.21
2775031200 | TUBO ACERO INOXIDABLE DE 16X1.0 MM GP X18H10T | m | 0.37 | 21.54
2775042000 | TUBO ACERO INOXIDABLE DE 18X2.5 MM GP X17H13M2T | m | 0.96 | 49.02
2775043200 | TUBO ACERO INOXIDABLE DE 22X3.0 MM GP X17H13M2T | m | 1.41 | 64.36
2775043400 | TUBO ACERO INOXIDABLE DE 22X4.0 MM GP X17H13M2T | m | 1.77 | 84.76
2775044400 | TUBO ACERO INOXIDABLE DE 28X3.0 MM GP X17H13M2T | m | 1.85 | 86.82
2775044600 | TUBO ACERO INOXIDABLE DE 28X4.0 MM GP X17H13M2T | m | 2.37 | 111.24
2775045200 | TUBO ACERO INOXIDABLE DE 34X3.5 MM GP X17H13M2T | m | 2.63 | 119.71
2775045600 | TUBO ACERO INOXIDABLE DE 34X5.5 MM GP X17H13M2T | m | 3.87 | 175.98
2800000001 | REMACHE DE ALUMINIO POP DE 4.2 MM DE DIAMETRO POR 12 MM DE LONGITUD | u | 0.09 | 3.31
2804000100 | REJILLA DE ALUMINIO DE 300X300 MM PARA FALSO PISO | u | 2 | 31.76
2804000400 | TRAVESAÑO DE ALUMINIO DE 600 MM PARA FALSO PISO | u | 0.3 | 63.25
2804002600 | PIE DE ALUMUNIO DE 400 MM PARA FALSO PISO (PERFIL) | u | 0.75 | 204.28
2804050001 | ESCUADRAS CHICAS PARA DIVISIONES O TABICAS. | u | 1 | 62.47
2804050011 | PEDESTAL DE ALUMINIO | u | 4 | 1311.44
2804056001 | ANGULAR DE ALUMINIO ALAS IGUALES 19X1.6 MM | kg | 1 | 149.81
2804056002 | ESCUADRA DE ALUMINIO | u | 1 | 373.84
2804056010 | PERFIL DE ALUMINIO PARA BAYONETA | m | 0.5 | 256.91
2804056011 | BAYONETA DE ALUMINIO PARA PERFIL. | m | 0.5 | 153.82
2804056012 | PERFIL DE ALUMINIO 30X30 PARA ACABADO | m | 0.3 | 65.42
2804056013 | PERFIL PESANTE | m | 2 | 488.51
2804056021 | CANAL PARA ESTRUC PANEL SECO DE 73 X 3000 MM | m | 1 | 5.48
2804056022 | MONTANTE PARA ESTRUCT PANEL SECO DE 70 X 3000 MM | m | 1 | 104.84
2804056023 | MONTANTE PARA ESTRUCTURA 27 X 6000 M | m | 1 | 26.27
2804056030 | CANAL PERIMETRAL PARA ESTRUCTURA 27X3000M | m | 1 | 19.75
2804200100 | VIGAS 'T' DE ALUMINIO DE 25X1.6 MM | kg | 1 | 236.38
2809000001 | JUEGO DE MOLDES DE ALUMINIO CON TODOS SUS ACCESORIOS(SISTEMA -VALOR TOTAL $ 1'048516.11 PARA 467.80 M2 Y 500 USOS., CALCULO DEL VALOR PARA UN USO Y UN M2 = 1'048516.11/500 X 467.8 =$ 4.48 /M2 | m2 | 53.5 | 187.05
2809990001 | PLANCHA DE ALUMINIO | m2 | 2 | 737.76
2809990021 | SEÑAL CONVENCIONAL | u | 2.8 | 2422.95
2809990022 | SEÑAL DE ORIENTACION | u | 5 | 13572.09
2809996002 | PLANCHUELA DE ALUMINIO DE 5X38 MM DADO 147 | t | 1000 | 136628.19
2809996010 | PLANCHUELA DE ALUMINIO DE 5X25 MM DADO 1393 | t | 1000 | 1810
2809996012 | PLANCHUELA DE ALUMINIO DE 6X50 MM DADO 1501 | t | 1000 | 1810
2809996021 | ALFAJÍA DE ALUMINIO DE 1.40 X 200MM | u | 0.5 | 77.99
2809996999 | PLANCHUELA DE ALUMINIO DE 10X100 MM | t | 1000 | 16034.89
2811100000 | TUBO COBRE FLEXIBLE EXTRA LARGO 6.00 M | t | 1000 | 105430.95
2811101010 | TUBO COBRE FLEXIBLE GRADO M1-M2 DE 3X0.5 MM | m | 0.04 | 6.69
2811101110 | TUBO COBRE FLEXIBLE GRADO M1-M2 DE 6X1 MM | m | 0.14 | 24.02
2811101160 | TUBO COBRE FLEXIBLE GRADO M1-M2 DE 8X1 MM | m | 0.2 | 34.41
2811101190 | TUBO COBRE FLEXIBLE GRADO M1-M2 DE 9X1 MM 3/8' | m | 0.22 | 37.66
2811101210 | TUBO COBRE FLEXIBLE GRADO M1-M2 DE 10X0.8 MM | m | 0.2 | 34.41
2811101230 | TUBO COBRE FLEXIBLE GRADO M1-M2 DE 10X1.5 MM | m | 0.36 | 61.69
2811101270 | TUBO COBRE FLEXIBLE GRADO M1-M2 DE 13X1 MM | m | 0.34 | 57.99
2811101280 | TUBO COBRE FLEXIBLE GRADO M1-M2 DE 13X1.5 MM | m | 0.48 | 82.46
2811101330 | TUBO COBRE FLEXIBLE GRADO M1-M2 DE 16X1 MM | m | 0.42 | 71.72
2811101340 | TUBO COBRE FLEXIBLE GRADO M1-M2 DE 16X1.5 MM (1/2') | m | 0.61 | 104.19
2811101380 | TUBO COBRE FLEXIBLE GRADO M1-M2 DE 19X1 MM | m | 0.5 | 127.86
2811101420 | TUBO COBRE FLEXIBLE GRADO M1-M2 DE 22X1.5 MM | m | 0.86 | 147.49
2811101480 | TUBO COBRE FLEXIBLE GRADO M1-M2 DE 28X1.5 MM | m | 1.11 | 189.99
2811200000 | TUBO COBRE FLEXIBLE EN ROLLO PARA AGUA | t | 1000 | 127564.8
2811201050 | TUBO COBRE FLEXIBLE GRADO ASTM B 88-66A TIPO K 22X1 MM | m | 0.59 | 75.06
2811501060 | TUBO COBRE CAPILAR FLEXIBLE GDO M1-M2 DE 2X0.8 MM | m | 0.06 | 8.1
2811601470 | TUBO COBRE RIGIDO 6 M LARGO GDO M1 DE 28X1.5 MM (1') | m | 1.11 | 189.99
2811601675 | TUBO COBRE RIGIDO 6 M LARGO DE 35X1.5 MM | m | 1.4 | 239.54
2811601710 | TUBO COBRE RIGIDO 6 M LARGO GRADO M1 DE 38X1.5 MM | m | 2.48 | 424.69
2811601815 | TUBO COBRE RIGIDO 6 M LARGO GRADO M1 DE 54X2 MM | m | 2.91 | 497.82
2811701090 | TUBO COBRE FLEXIBLE GRADO M3C DE 6X1 MM | m | 0.14 | 21.47
2811701190 | TUBO COBRE FLEXIBLE GRADO M3C DE 13X1 MM | m | 0.34 | 52.1
2811701475 | TUBO COBRE FLEXIBLE GRADO M3C DE 28X1.5 MM | m | 1.11 | 169.31
2811701495 | TUBO COBRE RIGIDO DE 32X1.5X4950 MM | t | 1000 | 152444.06
2811701555 | TUBO COBRE RIGIDO DE 38X1.5X2143 MM | t | 1000 | 152444.06
2811751040 | TUBO COBRE RIGIDO P/REFRIGERACION TIPO 'K' DE 19X1 MM | m | 0.5 | 63.98
2811801030 | TUBO CU RIG P/A LAR 20' GDO ASTM B88-70 TIPO K 16X1 MM | m | 0.42 | 61.34
2811801050 | TUBO CU RIG P/A LAR 20' GDO ASTM B88-70 TIPO K 22X1.5MM | m | 0.86 | 125.31
2811801060 | TUBO CU RIG P/A LAR 20' GDO ASTM B88-70 TIPO K 25X1 MM | m | 0.67 | 174.06
2811801070 | TUBO CU RIG P/A LAR 20' GDO ASTM B88-70 TIPO K 32X1.5MM | m | 1.28 | 186.65
2811801080 | TUBO CU RIG P/A LAR 20' GDO ASTM B88-70 TIPO K 41X2 MM | m | 2.17 | 316.36
2811801090 | TUBO CU RIG P/A LAR 20' GDO ASTM B88-70 TIPO K 54X2 MM | m | 2.99 | 435.78
2811801100 | TUBO CU RIG P/A LAR 20' GDO ASTM B88-70 TIPO K 65X2 MM | m | 3.52 | 513.39
2811801110 | TUBO CU RIG P/A LAR 20' GDO ASTM B88-70 TIPO K 80X2.5MM | m | 5.41 | 788.39
2811801120 | TUBO CU RIG P/A LAR 20' GDO ASTM B88-70 TIP K 100X2.5MM | m | 6.81 | 1007.16
2811801130 | TUBO CU RIG P/A LAR 20' GDO ASTM B88-70 TIPO K 105X4 MM | m | 9.69 | 1412.22
2812301250 | CHAPA COBRE LAMINADO EN FRIO GDO M1 DURA 2X1000X2000 MM | u | 35.6 | 6078.42
2816201160 | BARRA REDONDA DE COBRE GRADO M1 DURA 16 MM X2 ML | kg | 1 | 145.73
2818501030 | PLANCHUELA COBRE C/DURA GRADO MGT 3X25 MM | m | 0.66 | 121.97
2818501085 | PLANCHUELA COBRE C/DURA GRADO MGT 4X30 MM | m | 1.07 | 198.09
2818501250 | PLANCHUELA COBRE C/DURA GRADO MGT 10X120 MM | m | 10.68 | 1976.22
2818501285 | PLANCHUELA COBRE C/DURA GRADO MGT 10X60 MM | m | 5.34 | 987.98
2818701120 | PLANCHUELA COBRE/CADMIO 0.9 1.2% TUGSTENO DE 5X40 MM | m | 1.77 | 286.79
2818701160 | PLANCHUELA COBRE/CADMIO TUGSTENO 15-37-52 DE 6X25 MM | m | 1.35 | 286.44
2818701250 | PLANCHUELA COBRE/CADMIO 0.9 1.2% TUGSTENO DE 10X75 MM | m | 6.66 | 1417.06
2818701270 | PLANCHUELA COBRE/CADMIO 0.9 1.2% TUGSTENO DE 14X75 MM | m | 9.31 | 1975.16
2828101040 | PLANCHUELA DE LATON GRADO LS-59-1 DE 3X20 MM | t | 1000 | 14539.18
2842600001 | PLATINA PARA ALFOMBRA | m | 1 | 33.65
2870000001 | PLOMO PERFIL TIPO C | m | 1 | 1421.78
2870000002 | PLOMO PERFIL TIPO I | m | 1 | 1421.78
2871050020 | CHAPA DE PLOMO EN ROLLOS 3% ANTIMONIO DE 1.5X1500 MM | t | 1000 | 93945.68
2941010001 | ESCUADRA DE BRONCE | u | 1 | 28.1
2944010001 | ESTANO PURO EN LINGOTES PUREZA MINIMA 99.75% | kg | 1 | 29.15
2947010001 | PLOMO ELECTROLITICO EN LINGOTES DE 25-50 KG GRADO C-1 | t | 1000 | 3355.21
3021021013 | CLAVOS CORTADOS DE ACERO DE 4' | kg | 1 | 22.74
3022050001 | PUNTILLA DE 2 1/2 ' | kg | 1 | 33.95
3022051903 | PUNTILLAS DE ACERO BRILLANTE CON CABEZA DE 4' CAL 5 | kg | 1 | 26.31
3022051907 | PUNTILLAS DE 2 ½ X 10 | kg | 1 | 125.74
3022051908 | PUNTILLAS DE HIERRO CON CABEZA DE 3' CAL 10 | kg | 1 | 27.97
3022051909 | PUNTILLAS DE HIERRO CON CABEZA DE 2 1/2' CAL 10 | kg | 1 | 27.97
3022051910 | PUNTILLA DE ACERO BRILL PARA MADERA CON CABEZA 2' X 10 | t | 1000 | 28607.61
3022051911 | PUNTILLAS DE HIERRO CON CABEZA DE 2 1/2' CAL 12 | kg | 1 | 29.13
3022051913 | PUNTILLA DE ACERO BRILL P/MADERA C/CABZ. 1 1/2' CAL 13 | t | 1000 | 31071.63
3022051928 | PUNTILLAS DE HIERRO CON CABEZA DE 2 1/2' CAL 11 | kg | 1 | 35.11
3022051931 | PUNTILLAS CORRIENTES CON CABEZA DE 4' CAL 8 | kg | 1 | 26.73
3022052001 | CLAVOS C/CABEZA VERDE PVC ONDULINE | u | 0 | 10.38
3022052002 | CLAVOS CON CABEZA ROJA PVC ONDULINE | u | 0 | 9.96
3022052901 | PUNTILLAS DE ACERO BRILLANTE MEDIA CABEZA 2 1/2' CAL 13 | kg | 1 | 26.31
3022052904 | PUNTILLAS AC BRILLANTE P/MADERA MEDIA CABEZA 2' CAL 14 | kg | 1 | 29.13
3022052906 | PUNTILLA DE ACERO BRILL. P/MADERA MEDIA CABEZA 1' X 16 | t | 1000 | 37185.5
3022052913 | PUNTILLAS DE HIERRO MEDIA CABEZA DE 3' CAL 12 | kg | 1 | 25.15
3022061159 | PUNTILLAS GALVANIZADAS CON CABEZA DE 3' CAL 9 | kg | 1 | 73.04
3022061175 | PUNTILLAS GALVANIZADAS CON CABEZA DE 6' NO. 4 | kg | 1 | 79.02
3022061176 | PUNTILLA | kg | 1 | 53.53
3022062131 | PUNTILLAS GALVANIZADAS DE MEDIA CABEZA DE 2' CAL 14 | kg | 1 | 85.41
3022075011 | PUNTILLA DE 1/2 PULG. S/C | kg | 1 | 68.31
3022081054 | PUNTILLAS GALVANIZADAS P/PAPEL DE TECHO DE 3/4' CAL 12 | kg | 1 | 144.92
3023091245 | REMACHES HIERRO CABEZA REDONDA DE 3/8X7/8' (10X22 MM) | kg | 1 | 72.29
3023091250 | TORNILLOS 9.5 MM PARA ESTRUCTURA DE PANEL SECO. | u | 0.01 | 0.42
3023126115 | CHIRRIES (REMACHES) | u | 1 | 11.54
3023126116 | REMACHE CHIRRI 4,8X12 | u | 0.01 | 1.16
3030000000 | TORNILLOS PARA FALSO PISO | u | 0.03 | 10.98
3030000001 | TORNILLO AUTOROSCANTE DE 9.5 MM | u | 0.03 | 1.11
3030000002 | RAPITAC DE 5 MM (TORNILLO CON TACO PLASTICO) (UNIDAD DE MEDIDA:UN TORNILLO CON TACO) | u | 0.01 | 2.69
3030000003 | TORNILLO AUTOTALADRANTE DE 6.3 MM DE DIAMETRO POR 100 MM LONGITUD. | u | 0.13 | 13.27
3030000004 | TORNILLO AUTOTALADRANTE DE 5.5 MM DE DIAMETRO POR 25 MM DE LONGITUD. | u | 0.12 | 6.87
3030000011 | TORNILLO METAL-METAL CABEZA PLANA # 8 DE 1/2' | u | 0.01 | 2.69
3030000014 | TORNILLO PLYCEN # 8 DE 1 1/4' | u | 0.01 | 3
3030000015 | TORNILLO PLYCEN CABEZA PLANA # 8 1 5/8' | u | 0.01 | 2.69
3030000051 | TORNILLO AUTOROSCANTE (UNIDAD DE MEDIDA: UN TORNILLO) | u | 0.01 | 4.19
3030001001 | TORNILLOS 6.3MM DE DIAMETRO X 105MM DE LONGITUD | u | 0.01 | 22.44
3030001201 | ANCLAJE QUIMICO HILTI 303000CUB1 caja TOENILLO PARA CONCRETO DE 1/4 X 1/4', CABEZA EXAGONAL (CAJA DE CIEN UNIDADES) 303000CUB2 caja TORNILLO NO. 10 DE 16 X 5/8', METAL-METAL, CABEZA EXAGONAL (CAJA DE 8000 U) | u | 0.5 | 63.44
3031000001 | TORNILLOS DIN CON TAPA PARA DIVISIONES O TABICAS. | u | 0.2 | 36.89
3031051703 | TORNILLO AC NEGRO C/CUAD R/GRUESA C/TUER DE 1 1/2X20' | kg | 1 | 25.04
3031053386 | TORNILLO MAQ AC NEGRO C/HEX R/G C/T DE 5/8X4 1/2' | kg | 1 | 75.21
3031131156 | TORNILLO DE ESTUFA DE ACERO S/T DE 4X20 MM | u | 0.21 | 8.77
3031131184 | TORNILLO DE ESTUFA DE ACERO S/T DE 5X20 MM | u | 0.34 | 13.27
3031131187 | TORNILLO DE ESTUFA DE ACERO S/T DE 5X25 MM | u | 0.42 | 15.96
3031131223 | TORNILLO DE ESTUFA DE ACERO S/T DE 6X20 MM | u | 0.5 | 15.17
3031131226 | TORNILLO DE ESTUFA DE ACERO S/T DE 6X25 MM | u | 0.61 | 18.64
3031131229 | TORNILLO DE ESTUFA DE ACERO S/T DE 6X30 MM | u | 0.72 | 22.04
3031131232 | TORNILLO DE ESTUFA DE ACERO S/T DE 6X35 MM | u | 0.83 | 23.94
3031131234 | TORNILLO DE ESTUFA DE ACERO S/T DE 6X40 MM | u | 0.94 | 27.02
3031131275 | TORNILLO DE ESTUFA DE ACERO S/T DE 8X35 MM | u | 1.54 | 36.5
3031131277 | TORNILLO DE ESTUFA DE ACERO S/T DE 8X40 MM | u | 1.74 | 41.79
3031131323 | TORNILLO DE ESTUFA DE ACERO S/T DE 10X45 MM | u | 3.1 | 73.71
3031131325 | TORNILLO DE ESTUFA DE ACERO S/T DE 10X50 MM | u | 3.41 | 77.89
3031131371 | TORNILLO DE ESTUFA DE ACERO S/T DE 12X50 MM | u | 5.06 | 113.21
3031131464 | TORNILLO DE ESTUFA DE ACERO S/T DE 16X70 MM | u | 12.7 | 283.45
3031143454 | TORNILLO MAQ ACERO CAB REDUCIDA CUELLO REDONDO 16X35 MM | u | 0.88 | 464.36
3031451005 | ARANDELAS PLANAS DE HIERRO DE 1/4' | kg | 1 | 78.68
3031451007 | ARANDELAS PLANAS DE HIERRO DE 3/8' | kg | 1 | 66.12
3031451009 | ARANDELAS PLANAS DE HIERRO DE 1/2' | kg | 1 | 66.12
3031451011 | ARANDELAS PLANAS DE HIERRO DE 5/8' | kg | 1 | 63.04
3031451012 | ARANDELAS PLANAS DE HIERRO DE 3/4' | kg | 1 | 60.44
3031451013 | ARANDELAS PLANAS DE HIERRO DE 7/8' | kg | 1 | 60.44
3031451018 | ARANDELAS PLANAS DE HIERRO DE 1 3/8' | kg | 1 | 77.89
3031451019 | ARANDELAS PLANAS DE HIERRO DE 1 1/2' | kg | 1 | 77.89
3031451020 | ARANDELAS PLANAS DE HIERRO DE 1 5/8' | kg | 1 | 77.89
3031451022 | ARANDELAS PLANAS DE HIERRO DE 1 7/8' | kg | 1 | 77.89
3031451023 | ARANDELAS PLANAS DE HIERRO DE 2' | kg | 1 | 77.89
3031451028 | ARANDELAS PLANAS DE HIERRO DE 2 1/2' | kg | 1 | 77.89
3031461110 | ARANDELAS PLANAS DE ACERO METRICA 4 MM | u | 0.02 | 7.98
3031461111 | ARANDELAS PLANAS DE ACERO METRICA 5 MM | u | 0.04 | 3
3031461112 | ARANDELAS PLANAS DE ACERO METRICA 6 MM | u | 0.09 | 6.87
3031461114 | ARANDELAS PLANAS DE ACERO METRICA 8 MM | u | 0.16 | 12.56
3031461116 | ARANDELAS PLANAS DE ACERO METRICA 10 MM | u | 0.26 | 17.46
3031461118 | ARANDELAS PLANAS DE ACERO METRICA 12 MM | u | 0.39 | 26.23
3031461120 | ARANDELAS PLANAS DE ACERO METRICA 16 MM | u | 0.9 | 57.35
3031470029 | ARANDELA PLANA M 10 ( ACERO INOXIDABLE ) | u | 0 | 2.29
3031491007 | ARANDELAS PLANAS DE HIERRO GALVANIZADO DE 3/8' | kg | 1 | 86.98
3031491009 | ARANDELAS PLANAS DE HIERRO GALVANIZADO DE 1/2' | kg | 1 | 86.98
3031491011 | ARANDELAS PLANAS DE HIERRO GALVANIZADO DE 5/8' | kg | 1 | 82.08
3031491012 | ARANDELAS PLANAS DE HIERRO GALVANIZADO DE 3/4' | kg | 1 | 90.45
3031491019 | ARANDELAS PLANAS DE HIERRO GALVANIZADO DE 1 1/2' | kg | 1 | 67.62
3031501005 | ARANDELAS PLANAS DE METAL DE 1/4' | kg | 1 | 1194.32
3031501006 | ARANDELA PLANA DE ACERO INOXIDABLE M-6 MM | u | 0.01 | 0.79
3031501007 | ARANDELA DE REGULACION | u | 1 | 18.25
3031501008 | ARANDELA PLANAS M-6 P/TORNILLOS | u | 0.01 | 3
3031511007 | ARANDELAS PLANAS DE ACERO INOXIDABLE DE 3/8' | kg | 1 | 1164.3
3031550001 | ARANDELA LAPACIN CINCADA. | u | 0.01 | 2.29
3032010007 | TORNILLO # 6 DE 1 1/4 ' | u | 0.3 | 0.4
3032011289 | TORNILLO ROSCA METAL 3' # 12 | u | 0.01 | 1.9
3032011306 | TORNILLO ROSCA MADERA HO BRILL CABEZA PLANA 3 1/2' # 12 | gruesa | 2 | 698.04
3032011310 | TORNILLOS PM-25 PARA PANEL SECO (PLADUR) | u | 1 | 829.5
3032012186 | TORNILLO ROSCA MADERA HIERRO CABEZA REDONDA 1 1/2' # 6 | gruesa | 0.34 | 89.27
3032012253 | TORNILLO ROSCA MADERA DE 2 1/2' # 9 | gruesa | 1.5 | 90.45
3032012254 | TORNILLO ROSCA MADERA 2 1/2' | gruesa | 0.91 | 155.39
3032021076 | TORNILLO ROSCA MADERA ACERO GALV CAB PLANA 5/8' # 5 | gruesa | 0.26 | 61.94
3032671001 | PASADOR DE 13 MM DIÁM. Y 120 MM LONG.-SISTEMA FORSA | u | 0.1 | 2.69
3033000700 | GANCHO DE TIROKG | u | 2.32 | 60.83
3033009900 | TORNILLO J | u | 0.49 | 71.81
3033090007 | TORNILLO P/ACERO # 8-18 CABEZA PABCAKE | u | 0.26 | 0.4
3033090008 | TORNILLO P/ACERO PESADO THW 12114 | u | 0.5 | 8.37
3033461151 | TORNILLO ROSCA CHAPA M4X10 MM | u | 0.1 | 55.85
3033601081 | TORNILLO ROSCA CHAPA C/PLANA ACAB CADMIO #10 X 5/8' | gruesa | 0.26 | 292.22
3033601129 | TORNILLO ROSCA CHAPA C/PLANA ACAB CADMIO #10 X 1' | gruesa | 0.42 | 377.3
3033607095 | TORNILLO ROSCA METAL 3/4' # 8 | u | 0.26 | 129.56
3033607129 | TORNILLO ROSCA METAL 1' # 10 | u | 0.3 | 138.72
3034143034 | TUERCA HEXAGONAL ACERO PULIDO ROSCA GRUESA UNC 3/4' | u | 5.76 | 896.81
3034163026 | TUERCA HEXAGONAL ACERO PULIDO DE 1/4' ROSCA GRUESA | u | 1.3 | 166.45
3034163028 | TUERCA HEXAGONAL ACERO PULIDO DE 3/8' ROSCA GRUESA | u | 3.3 | 225.7
3034163030 | TUERCA HEXAGONAL ACERO PULIDO DE 1/2' ROSCA GRUESA | u | 6.7 | 331.72
3034163032 | TUERCA HEXAGONAL ACERO PULIDO DE 5/8' ROSCA GRUESA | u | 11.9 | 580.25
3034164028 | TUERCA CUADRADA DE ACERO NEGRO ROSCA FINA DE 3/8' | kg | 1 | 225.7
3034165110 | TUERCA HEXAGONAL DE ACERO METRICA NORMAL M-4 | u | 0.3 | 35.71
3034165111 | TUERCA HEXAGONAL DE ACERO METRICA NORMAL M-5 | u | 0.8 | 35.71
3034165112 | TUERCA HEXAGONAL DE ACERO METRICA NORMAL M-6 | u | 1.3 | 43.29
3034165114 | TUERCA HEXAGONAL DE ACERO METRICA NORMAL M-8 | u | 2.2 | 77.89
3034165115 | TUERCA HEXAGONAL DE ACERO METRICA NORMAL M-10 | u | 3.3 | 136.43
3034165116 | TUERCA HEXAGONAL DE ACERO METRICA NORMAL M-12 | u | 6.7 | 203.27
3034165118 | TUERCA HEXAGONAL DE ACERO METRICA NORMAL M-16 | u | 11.9 | 399.34
3034185140 | TUERCA HEXAGONAL M-12 R/GRUESA | u | 6.7 | 20.14
3034203810 | TUERCA EXAGONAL DE BRONCE M-10 | u | 0.03 | 4.98
3034213028 | TUERCA HEXAGONAL DE ACERO INOX 304 DE 3/8' ROSCA GRUESA | u | 0.73 | 539.96
3034244028 | TUERCA HEXAGONAL DE HIERRO GALV DE 3/8' ROSCA GRUESA | u | 2.3 | 286.93
3034250001 | TUERCA LAPACIN CINCADA. | u | 0.01 | 2.69
3034250002 | MANGUITO LAPACIN CINCADO. | u | 0.01 | 22.44
3034401005 | ARANDELA DE PRESION DE ACERO DE 1/4' | u | 0.88 | 108.31
3034401007 | ARANDELA DE PRESION DE ACERO DE 3/8' | u | 2.33 | 252.72
3034401009 | ARANDELA DE PRESION DE ACERO DE 1/2' | u | 3.5 | 415.3
3034401011 | ARANDELA DE PRESION DE ACERO DE 5/8' | u | 8.6 | 857.62
3034401012 | ARANDELA DE PRESION DE ACERO DE 3/4' | u | 1.41 | 125.37
3034401013 | ARANDELA DE PRESION DE ACERO DE 7/8' | u | 14.69 | 1778.37
3034411007 | ARANDELA DE PRESION DE ACERO INOXIDABLE DE 3/8' # 304 | u | 2.3 | 2996.94
3034455114 | ARANDELA PLANA DE CADMIO BISELADA DE 8.4X17X1.6 MM | u | 1.04 | 59.65
3034501110 | ARANDELAS DE PRESION DE ACERO METRICA 4 MM | u | 0.02 | 5.29
3034501111 | ARANDELAS DE PRESION DE ACERO METRICA 5 MM | u | 0.04 | 7.98
3034501112 | ARANDELAS DE PRESION DE ACERO METRICA 6 MM | u | 0.08 | 27.73
3034501114 | ARANDELAS DE PRESION DE ACERO METRICA 8 MM | u | 0.16 | 30.41
3034501116 | ARANDELAS DE PRESION DE ACERO METRICA 10 MM | u | 0.25 | 48.27
3034501118 | ARANDELAS DE PRESION DE ACERO METRICA 12 MM | u | 0.38 | 55.85
3034501120 | ARANDELAS DE PRESION DE ACERO METRICA 16 MM | u | 0.89 | 204.85
3034501122 | ARANDELAS DE PRESION DE ACERO METRICA 20 MM | u | 17.44 | 2780.41
3034511007 | ARANDELAS DE PRESION GALVANIZADA DE 3/8' | u | 0.23 | 55.85
3034511009 | ARANDELAS DE PRESION GALVANIZADA DE 1/2' | u | 0.35 | 88.56
3034511011 | ARANDELAS DE PRESION GALVANIZADA DE 5/8' | u | 0.94 | 159.98
3034520030 | ARANDELA DE PRESION M 10 (ACERO INOXIDABLE) | u | 0 | 1.9
3035013149 | TORNILLO ACERO PULIDO CAB HEXAG R/G S/T 3/8X3/4' | u | 2.95 | 164.16
3035013151 | TORNILLO ACERO PULIDO CAB HEXAG R/G S/T 3/8X1' | u | 2.95 | 184.31
3035013280 | TORNILLO ACERO PULIDO CAB HEXAG R/G S/T 1/2X4' | u | 11.66 | 920.75
3035013282 | TORNILLO ACERO PULIDO CAB HEXAG R/G S/T 1/2X4 1/2' | u | 15.01 | 1050.7
3035015057 | TORNILLO ACERO PULIDO CAB/TCA HEXAG R/G 1/4X3/4' | u | 1.04 | 107.12
3035015059 | TORNILLO ACERO PULIDO CAB/TCA HEXAG R/G 1/4X1' | u | 1.2 | 142.52
3035015061 | TORNILLO ACERO PULIDO CAB/TCA HEXAG R/G 1/4X1 1/4' | u | 1.36 | 145.52
3035015063 | TORNILLO ACERO PULIDO CAB/TCA HEXAG R/G 1/4X1 1/2' | u | 1.52 | 151.6
3035015071 | TORNILLO MAQ ACERO NEGRO CAB/TCA HEXAG R/G 1/4X2 3/4' | kg | 1 | 213.93
3035015072 | TORNILLO MAQ ACERO NEGRO CAB/TCA HEXAG R/G 1/4X3' | kg | 1 | 217.72
3035015106 | TORNILLO MAQ ACERO NEGRO CAB/TCA HEXAG R/G 5/16X1' | kg | 1 | 174.04
3035015110 | TORNILLO MAQ ACERO PULIDO CAB/TCA HEXAG R/G 5/16X1 1/2' | u | 2.44 | 210.93
3035015112 | TORNILLO M-6 X 0.60 | u | 0.2 | 40.29
3035015113 | TORNILLO C/TUERCA M-6 X 20 | u | 0.2 | 613.28
3035015114 | TORNILLO MAQ ACERO PULIDO CAB/TCA HEXAG R/G 5/16X2' | u | 2.93 | 246.24
3035015155 | TORNILLO MAQ ACERO PULIDO CAB/TCA HEXAG R/G 3/8X1 1/2' | u | 3.66 | 306.28
3035015157 | TORNILLO MAQ ACERO PULIDO CAB/TCA HEXAG R/G 3/8X1 3/4' | u | 3.78 | 332.12
3035015159 | TORNILLO MAQ ACERO PULIDO CAB/TCA HEXAG R/G 3/8X2' | u | 4.37 | 333.22
3035015163 | TORNILLO MAQ ACERO PULIDO CAB/TCA HEXAG R/G 3/8X2 3/4' | u | 5.43 | 437.74
3035015174 | TORNILLO MAQ ACERO PULIDO CAB/TCA HEXAG R/G 3/8X6' | kg | 1 | 88.56
3035015178 | TORNILLO MAQ ACERO PULIDO CAB/TCA HEXAG R/G 3/8X8' | kg | 1 | 88.56
3035015182 | TORNILLO MAQ ACERO PULIDO CAB/TCA HEXAG R/G 3/8X10' | kg | 1 | 88.56
3035015261 | TORNILLO MAQ ACERO PULIDO CAB/TCA HEXAG R/G 1/2X3/4' | u | 3.77 | 501.18
3035015267 | TORNILLO MAQ ACERO PULIDO CAB/TCA HEXAG R/G 1/2X1 1/2' | u | 7.88 | 601.9
3035015268 | TORNILLO DE 1/2 'X 1 1/2 ' | u | 1 | 21.65
3035015271 | TORNILLO MAQ ACERO PULIDO CAB/TCA HEXAG R/G 1/2X2' | u | 9.14 | 712.11
3035015276 | TORNILLO MAQ ACERO PULIDO CAB/TCA HEXAG R/G 1/2X3' | u | 12.1 | 862.6
3035015282 | TORNILLO MAQ ACERO PULIDO CAB/TCA HEXAG R/G 1/2X4 1/2' | u | 15.42 | 1169.2
3035015284 | TORNILLO MAQ ACERO PULIDO CAB/TCA HEXAG R/G 1/2X5' | kg | 1 | 89.27
3035015288 | TORNILLO MAQ ACERO PULIDO CAB/TCA HEXAG R/G 1/2X7' | kg | 1 | 80.18
3035015290 | TORNILLO MAQ ACERO PULIDO CAB/TCA HEXAG R/G 1/2X8' | kg | 1 | 78.68
3035015298 | TORNILLO MAQ ACERO PULIDO CAB/TCA HEXAG R/G 1/2X12' | u | 29.09 | 2252.92
3035015372 | TORNILLO DE 5/8'X1 1/2 ' | u | 1 | 43.29
3035015375 | TORNILLO MAQ ACERO PULIDO CAB/TCA HEXAG R/G 5/8X2' | u | 16.06 | 1264.63
3035015376 | TORNILLO M/2 X 30 | u | 1 | 21.65
3035015377 | TORNILLO DE 5/8 ' X 2 ' | u | 1 | 43.29
3035015378 | TORNILLO MAQ ACERO PULIDO CAB/TCA HEXAG R/G 5/8X2 1/2' | u | 18.01 | 1344.03
3035015384 | TORNILLO MAQ ACERO PULIDO CAB/TCA HEXAG R/G 5/8X4' | u | 2.01 | 18.25
3035015388 | TORNILLO MAQ ACERO PULIDO CAB/TCA HEXAG R/G 5/8X5' | u | 27.58 | 2086.55
3035015398 | TORNILLO MAQ ACERO PULIDO CAB/TCA HEXAG R/G 5/8X10' | u | 46.95 | 3408.93
3035015402 | TORNILLO MAQ ACERO PULIDO CAB/TCA HEXAG R/G 5/8X12' | kg | 1 | 76
3035015405 | TORNILLO MAQ ACERO PULIDO CAB/TCA HEXAG R/G 5/8X14' | u | 80.6 | 4629.4
3035015423 | TORNILLO MAQ ACERO PULIDO CAB/TCA HEXAG R/G 3/4X1 1/2' | kg | 1 | 134.93
3035015438 | TORNILLO MAQ. AC. PULIDO CAB TCA HEXAG. RG 3/4 X 4½' | kg | 1 | 106.41
3035015450 | TORNILLO MAQ ACERO PULIDO CAB/TCA HEXAG R/G 3/4X10' | kg | 1 | 77.1
3035015467 | TORNILLO MAQ ACERO PULIDO CAB/TCA HEXAG R/G 3/4X24' | u | 158.6 | 6844.8
3035015468 | TORNILLO DE SUJECCION | u | 1 | 91.17
3035015500 | TORNILLO MAQ ACERO PULIDO CAB/TCA HEXAG R/G 7/8X10' | t | 1000 | 82027.28
3035015504 | TORNILLO MAQ ACERO PULIDO CAB/TCA HEXAG R/G 7/8X12' | u | 109.96 | 7558.4
3035015541 | TORNILLO MAQ ACERO PULIDO CAB/TCA HEXAG R/G 1X6' | u | 93.67 | 6248.19
3035015694 | TORNILLO MAQ ACERO PULIDO CAB/TCA HEXAG R/G 1 1/2X12' | kg | 1 | 106.02
3035015738 | TORNILLO MAQ ACERO PULIDO CAB/TCA HEXAG R/G 1 5/8X14' | kg | 1 | 103.33
3035015740 | TORNILLO MAQ ACERO PULIDO CAB/TCA HEXAG R/G 1 5/8X16' | kg | 1 | 103.33
3035015819 | TORNILLO MAQ ACERO PULIDO CAB/TCA HEXAG R/G 1 7/8X18' | kg | 1 | 112.1
3035033428 | TORNILLO MAQ ALTA TENSION C/C GRS S/T 3/4X2 1/4' | u | 26.81 | 1249.38
3035043808 | TORNILLO DE CABEZA EXAGONAL . BRONCE M-10 X 25 | u | 0.02 | 23.94
3035053159 | TORNILLO MAQ ACERO INOXIDABLE CAB/TCA HEXAG 3/8X2' | u | 4.8 | 2523.1
3035143157 | TORNILLO MAQ ACERO GALVANIZADO CAB/TCA HEXAG 3/8X1 3/4' | u | 3.08 | 401.64
3035143163 | TORNILLO MAQ ACERO GALVANIZADO CAB/TCA HEXAG 3/8X2 3/4' | u | 4.49 | 519.43
3035143272 | TORNILLO MAQ ACERO GALVANIZADO CAB/TCA HEXAG 1/2X2 1/4' | u | 7.26 | 564.69
3035143284 | TORNILLO MAQ ACERO GALVANIZADO CAB/TCA HEXAG 1/2X5' | u | 17 | 1680.73
3035143388 | TORNILLO MAQ ACERO GALVANIZADO CAB/TCA HEXAG 5/8X5' | u | 22.17 | 3486.03
3035143398 | TORNILLO MAQ ACERO GALVANIZADO CAB/TCA HEXAG 5/8X10' | u | 41.73 | 5009.79
3035143430 | TORNILLO MAQ ACERO GALVANIZADO CAB/TCA HEXAG 3/4X2 1/2' | u | 25.39 | 3109.44
3035143433 | TORNILLO MAQ ACERO GALVANIZADO CAB/TCA HEXAG 3/4X3 1/4' | u | 22.68 | 3739.07
3035143534 | TORNILLO MAQ ACERO GALVANIZADO CAB/TCA HEXAG 1X3 1/4' | u | 45.5 | 3380.81
3035145371 | TORNILLO MAQUINA DE ACERO GALV CAB/TCA HEX DE 12X50 MM | u | 6.67 | 801.38
3035145372 | TORNILLO DE 12 X 50 MM (1/2' X 2' ) (UNIDAD DE MEDIDA: UN TORNILLO) | u | 0.09 | 14.46
3035145415 | TORNILLO MAQUINA DE ACERO GALV CAB/TCA HEX DE 14X50 MM | u | 7.78 | 1100.08
3035145417 | TORNILLO MAQUINA DE ACERO GALV CAB/TCA HEX DE 14X60 MM | u | 9.34 | 1159.33
3035171070 | TORNILLO CARRUAJE AC NEGRO TCA/CUAD O HEX 1/4X2 1/2' | u | 2.14 | 371.22
3035171274 | TORNILLO CARRUAJE AC NEGRO TCA/CUAD O HEX 1/2X2 1/2' | u | 19.76 | 1122.12
3035171409 | TORNILLO ACERO NEGRO DIAMETRO 5/8X18' CARR S/TUERCA | kg | 1 | 42.58
3035171467 | TORNILLO ACERO NEGRO DIAMETRO 3/4X24' CARR S/TUERCA | kg | 1 | 42.58
3035181070 | TORNILLO C/ROSCA HIERRO GALVANIZADO 1/4X2 1/2' | u | 2.14 | 497.38
3035181072 | TORNILLO C/ROSCA HIERRO GALVANIZADO 1/4X3' | u | 2.42 | 627.34
3035181450 | TORNILLO CARRUAJE HIERRO GALVANIZADO TUERC/CUAD 3/4X10' | u | 65.32 | 9405.11
3035391276 | ESPARRAGO DE ACERO ROSCA EN EXTREMOS S/T DE 12X70 MM | u | 0.07 | 30.81
3035391702 | ESPARRAGO DE 3/4X24' | u | 1.48 | 73.71
3035491101 | TORNILLO TIRAFONDO DE ACERO INOXIDABLE M-6X15 MM | u | 0.01 | 17.46
3035491108 | TORNILLO TIRAFONDO HIERRO CAB CUAD 5/16X1 1/4' | u | 1.48 | 416.88
3035491155 | TORNILLO TIRAFONDO HIERRO CAB CUAD 3/8X1 1/2' | u | 2.4 | 619.36
3035731000 | VARILLA ROSCA CORRIDA 1000 X 6 MM DE ACERO | u | 0.25 | 36.89
3035731010 | VARILLA LAPACIN CINCADA M6 X 1000 MM | u | 0.2 | 91.17
3035801275 | TORNILLO MAQ ACERO PULIDO CAB/TCA HEXAG R/G 8X35 MM | u | 1.84 | 307.78
3035801460 | TORNILLO MAQ ACERO PULIDO CAB/TCA HEXAG R/G 10X50 MM | u | 10.9 | 617.46
3035801496 | TORNILLO MAQ ACERO PULIDO CAB/TCA HEXAG R/G 18X30 MM | u | 16.92 | 1836.91
3035801733 | TORNILLO MAQ ACERO PULIDO CAB/TCA HEXAG DE 30X100 MM | kg | 1 | 137.93
3035809901 | TORNILLO MAQ ACERO PULIDO CAB/TCA HEXAG R/G 56X490 MM | kg | 1 | 137.93
3035809902 | TORNILLO MAQ ACERO PULIDO CAB/TCA HEXAG R/G 64X640 MM | km | 1 | 137.63
3037100001 | EXPANSIONES MECANICAS M10 X 45 | u | 0.06 | 14.85
3037100011 | EXPANSIONES DE PISO O PARED | u | 1 | 2.29
3037111026 | EXPANSION PLOMO 1/4'(6X38 MM) | u | 2 | 147.81
3037111046 | EXPANSION DE PLOMO TORNILLO ROSCA MADERA 5/16X1 1/2' | u | 0.02 | 2.69
3037111071 | EXPANSION DE PLOMO TORNILLO ROSCA MADERA 3/8X1 1/2' | u | 0.03 | 3.4
3037121001 | EXPANSION CON TORNILLO | u | 0.2 | 511.45
3037121021 | TACO LARGO CON TORNILLO DE 8 X 80 MM. | u | 0.01 | 6.08
3037131047 | EXPANSION DE PLOMO PARA TORNILLO MAQUINA 5/16X1 3/4' | u | 0.1 | 18.96
3037131071 | EXPANSION DE PLOMO PARA TORNILLO MAQUINA 3/8X1 1/2' | u | 1.12 | 55.85
3037131074 | EXPANSION DE PLOMO PARA TORNILLO MAQUINA 3/8X2' | u | 3 | 4942.87
3037131161 | EXPANSION DE PLOMO PARA TORNILLO MAQUINA 3/4X2' | u | 1.22 | 144.02
3037141076 | EXPANSION DE HIERRO MALEABLE P/TORNILLO MAQ 3/8X2 1/2' | u | 1.15 | 31.13
3037141106 | EXPANSION DE HIERRO MALEABLE CORTA P/TORN MAQ DE 1/2X3' | u | 20 | 5118.09
3037141131 | EXPANSION DE HIERRO MALEABLE P/PERNO FIJO PERNO 3/8X4' | u | 1.17 | 185.02
3037141200 | EXPANSION DE HIERRO MALEABLE 7/8X3 1/4' PERNO 1/2X4 1/2 | u | 2 | 185.02
3037150001 | EXPANSION METALICA DE 3' (UNIDAD DE MEDIDA:UNA EXPANSION ) | u | 0.09 | 14.46
3037161135 | EXPANSION DE HIERRO DE 5/8X3' | u | 1.62 | 74.89
3037211028 | EXPANSION DE ACERO CON TACO 3/8' | u | 1 | 90.45
3037221001 | ANCLAJE APOLO. | u | 1 | 3.79
3037301001 | EXPANSION DE 4-5 MM PLASTICO PVC | u | 0.02 | 5.69
3037314500 | TORNILLO AUTOROSCANTE CABEZA AVELLANADA 3.5 X 45 MM | u | 0 | 1.11
3037318100 | TORNILLO ATORNAPOLO DE 10 X 100 MM | u | 0 | 24.73
3037318140 | TORNILLO AUTOTALADRANTE CABEZA PLANA 4.2 X 19 MM | u | 0 | 1.11
3040000001 | PUNTAS DE CORTE FRESADORA | u | 0.28 | 325.55
3040000002 | CINTA TRANSPORTADORA | m | 0.5 | 155.63
3041010051 | PLATINA DE ACERO GALVANIZADO DE 70 X 50 X 0.6 MM | u | 0.05 | 1.78
3050000001 | PLACA DE HIERRO FUNDIDO (ANCLAJES) | u | 0.74 | 11.77
3051011011 | TAPA DE REGISTRO | u | 40 | 222.2
3051011012 | CUELLO DE REGISTRO | u | 56.03 | 373.75
3051011101 | TAPA PARA CISTERNA 24' | u | 43.2 | 83.13
3051011148 | MARCO PARA PARRILLA IRVING | u | 43.72 | 51.7
3051011149 | PARRILLA IRVING | u | 74 | 93.19
3051016110 | BOLARDO TIPO TCI-25 TON DE TRACCION | t | 1000 | 4452.71
3051016111 | BOLARDO TIPO TCI-40 TON DE TRACCION | t | 1000 | 4452.71
3051016112 | BOLARDO TIPO TCI-63 TON DE TRACCION | t | 1000 | 4452.71
3051016113 | BOLARDO TIPO TCI-80 TON DE TRACCION | t | 1000 | 4452.71
3051016114 | BOLARDO TIPO TCI-100 TON DE TRACCION | t | 1000 | 4452.71
3051016200 | CORNAMUSA DE 5 TON DE TRACCION | t | 1000 | 4452.71
3051016201 | CORNAMUSA DE 12 TON DE TRACCION | t | 1000 | 4452.71
3071011201 | TRAMPA VAPOR CUBO/INVER SPIRAX 250 LBS 3/4' 212-7 | u | 1.2 | 360.03
3071011302 | TRAMPA VAPOR FLOTADOR HOFO 0/200 1' 213-16 | u | 1.7 | 693.7
3071011303 | TRAMPA VAPOR CUBO/INVER SPIRAX HOFO 1' 213-20 | u | 1.6 | 748.48
3071011402 | TRAMPA VAPOR SPIRAX HOFO 120 LBS DE 1 1/4' 214-20 | u | 1.6 | 937.04
3071011601 | TRAMPA VAPOR CUB/INVER SPIRAX 250 LBS 2' | u | 2 | 1892.01
3071016001 | TRAMPA VAPOR HOFO 150 LBS 75/560 MOD HOO-6 DE 1/2' | u | 0.75 | 237.66
3071043101 | TRAMPA VAPOR FLOT SPIRAX HO MALEA A/AC INOX 200 LB 1/2' | u | 0.65 | 251.95
3071043102 | TRAMPA VAPOR FLOTADOR HIERRO MALEABLE 0/200 3/4' FT-551 | u | 1.1 | 291.34
3073010210 | VALVULA ESFERICA HH 1 ' | u | 1 | 186.19
3073010211 | VALVULA ESFERICA CROMADA HH 1 1/4 ' | u | 2.2 | 282.93
3073011304 | VALVULA DE GLOBO BRONCE 100 LBS C/ROSCA DE 1/2' | u | 0.62 | 136.53
3073011308 | VALVULA DE GLOBO BRONCE 100 LBS C/ROSCA DE 1' | u | 1.75 | 285.51
3073011310 | VALVULA DE GLOBO BRONCE 100 LBS C/ROSCA DE 1 1/4' | u | 2.04 | 366.06
3073011403 | VALVULA DE GLOBO BRONCE 125 LBS C/ROSCA DE 3/8' | u | 0.49 | 218.76
3073011404 | VALVULA DE GLOBO BRONCE 125 LBS C/ROSCA DE 1/2' | u | 0.62 | 277.41
3073011406 | VALVULA DE GLOBO BRONCE 125 LBS C/ROSCA DE 3/4' | u | 1.23 | 414.83
3073011452 | VALVULA DE GLOBO BRONCE 125 LBS C/ROSCA DE 1 1/2' | u | 2.66 | 1227.31
3073011506 | VALVULA DE GLOBO BRONCE 150 LBS C/ROSCA DE 3/4' | u | 1.23 | 1130.57
3073011604 | VALVULA DE GLOBO BRONCE 200 LBS C/ROSCA DE 1/2' | u | 0.62 | 348.88
3073011608 | VALVULA DE GLOBO BRONCE 200 LBS C/ROSCA DE 1' | u | 1.75 | 704.61
3073011612 | VALVULA DE GLOBO BRONCE 200 LBS C/ROSCA DE 1 1/2' | u | 2.66 | 864.28
3073152603 | VALVULA BRONCE DE GLOBO TIPO ANGULO C/B 200 LB C/R 3/8' | u | 0.4 | 457.64
3073152604 | VALVULA DE GLOBO BRONCE TIPO ANGULO C/B 200 LB C/R 1/2' | u | 0.65 | 586.51
3073152606 | VALVULA DE GLOBO BRONCE TIPO ANGULO G/B 200 LB C/R 3/4' | u | 1 | 804.38
3073152608 | VALVULA DE GLOBO BRONCE TIPO ANGULO C/B 200 LB C/R 1' | u | 1.56 | 1997.87
3073152612 | VALVULA DE GLOBO BRONCE TIPO ANG G/B 200 LB C/R 1 1/2' | u | 2.5 | 1535.52
3073251402 | VALVULA DE CUNA BRONCE V/F C/R G/B 125 LBS VAPOR 1/4' | u | 0.4 | 232.91
3073251404 | VALVULA DE CUNA BRONCE V/F C/R G/B 125 LBS VAPOR 1/2' | u | 0.62 | 154.5
3073251406 | VALVULA DE CUNA BRONCE V/F C/R G/B 125 LBS VAPOR 3/4' | u | 0.99 | 221.79
3073251408 | VALVULA DE CUNA BRONCE V/F C/R G/B 125 LBS VAPOR 1' | u | 1.25 | 309.1
3073251410 | VALVULA DE CUNA BRONCE V/F C/R G/B 125 LBS VAPOR 1 1/4' | u | 1.5 | 441.35
3073251412 | VALVULA DE CUNA BRONCE V/F C/R G/B 125 LBS VAPOR 1 1/2' | u | 1.75 | 588.65
3073251414 | VALVULA DE CUNA BRONCE V/F C/R G/B 125 LBS VAPOR 2' | u | 2 | 954.17
3073251416 | VALVULA DE CUNA BRONCE V/F C/R G/B 125 LBS VAPOR 2 1/2' | u | 2.5 | 1950.79
3073251418 | VALVULA DE CUNA BRONCE V/F C/R G/B 125 LBS VAPOR 3' | u | 3 | 2934.72
3073251504 | VALVULA DE CUNA BRONCE V/F C/R G/B 150 LBS VAPOR 1/2' | u | 0.7 | 340.34
3073251506 | VALVULA DE CUNA BRONCE V/F C/R G/B 150 LBS VAPOR 3/4' | u | 1.2 | 405.39
3073251508 | VALVULA DE CUNA BRONCE V/F C/R G/B 150 LBS VAPOR 1' | u | 1.3 | 543.26
3073251510 | VALVULA DE CUNA BRONCE V/F C/R G/B 150 LBS VAPOR 1 1/4' | u | 1.6 | 715.74
3073251512 | VALVULA DE CUNA BRONCE V/F C/R G/B 150 LBS VAPOR 1 1/2' | u | 2 | 911.8
3073251514 | VALVULA DE CUNA BRONCE V/F C/R G/B 150 LBS VAPOR 2' | u | 2.7 | 1193.93
3073251602 | VALVULA DE CUNA BRONCE V/F C/R G/B 200 LBS VAPOR 1/4' | u | 0.4 | 333.48
3073251604 | VALVULA DE CUNA BRONCE V/F C/R G/B 200 LBS VAPOR 1/2' | u | 0.62 | 414.83
3073251618 | VALVULA DE CUNA BRONCE V/F C/R G/B 200 LBS VAPOR 3' | u | 3.5 | 4396.96
3073271404 | VALVULA DE CUNA BRONCE SOLD V/O DISCO BRON 125 LBS 1/2' | u | 0.52 | 226.86
3073271406 | VALVULA DE CUNA BRONCE SOLD V/O DISCO BRON 125 LBS 3/4' | u | 0.99 | 278.66
3073316803 | VALVULA DE CUNA BRONCE V/F C/R G/INOX 300 LBS VAP 3/8' | u | 0.55 | 677.2
3073316806 | VALVULA DE CUNA BRO DISCO AS/INOX 300 LBS VAP C/R 3/4' | u | 1.2 | 1243.6
3073316808 | VALVULA DE CUNA BRONCE V/F C/R 300 LBS VAPOR 1' | u | 1.3 | 1869
3073391308 | VALVULA GLOBO APERT/CIERRE RAPIDO C/PALANCA 1' 100 LB | u | 1.25 | 757.3
3073451404 | CHEQUE BRONCE HORIZONTAL C/H C/R G/B 150 LBS VAPOR 1/2' | u | 0.55 | 376.29
3073451406 | CHEQUE BRONCE HORIZONTAL C/H C/R G/B 125 LBS VAPOR 3/4' | u | 0.86 | 246.17
3073451408 | CHEQUE BRONCE HORIZONTAL C/H C/R G/B 125 LBS VAPOR 1' | u | 1 | 359.2
3073451506 | CHEQUE BRONCE HORIZONTAL C/BISAG G/B 150 LBS VAPOR 3/4' | u | 0.86 | 453.37
3073451508 | CHEQUE BRONCE HORIZ C/BISAG C/R G/B 150 LBS VAP DE 1' | u | 1 | 574.5
3073451514 | CHEQUE BRONCE HORIZ C/BISAG C/R G/B 150 LBS VAP DE 2' | u | 2 | 1657.54
3073531404 | CHEQUE BRONCE HORIZONTAL C/ROSCA 125 LB DE 1/2' | u | 0.55 | 246.17
3073531406 | CHEQUE DE BRONCE HORIZONTAL C/ROSCA 125 LB DE 3/4' | u | 0.86 | 327.52
3073531408 | CHEQUE DE BRONCE HORIZONTAL C/ROSCA 125 LB DE 1' | u | 1 | 489.32
3073531410 | CHEQUE DE BRONCE HORIZONTAL C/ROSCA 125 LB 1 1/4' | u | 1.25 | 717.87
3073531412 | CHEQUE DE BRONCE HORIZONTAL C/ROSCA 125 LB 1 1/2' | u | 1.5 | 1017.98
3073531414 | CHEQUE DE BRONCE HORIZONTAL C/ROSCA 125 LB 2' | u | 2 | 1507.75
3073531416 | CHEQUE DE BRONCE HORIZONTAL C/ROSCA 125 LB 2 1/2' | u | 2.5 | 3017.19
3073531418 | CHEQUE DE BRONCE HORIZONTAL C/ROSCA 125 LB 3' | u | 3 | 4327.98
3073531604 | CHEQUE DE BRONCE HORIZONTAL C/ROSCA 200 LB VAPOR 1/2' | u | 0.55 | 275.28
3073531608 | CHEQUE BRONCE HORIZ CIERRE VERT C/R G/B 200 LB VAPOR 1' | u | 1 | 560.34
3073611614 | CHEQUE BRONCE HORIZ CIERRE VERT C/R G/B 200 LB VAPOR 2' | u | 2.1 | 799.22
3073651408 | LLAVE PASO MACHO BRONCE C/R 125 LBS VAPOR 1' 2 VIAS | u | 0.8 | 1124.6
3073651412 | LLAVE PASO MACHO BRONCE C/R 125 LBS VAPOR 1 1/2' 2 VIAS | u | 1 | 1525.28
3073651422 | VALVULA DE CUNA BRONCE V/O C/R 125 LB DE 4' 2 VIAS | u | 4 | 4067.74
3073651506 | LLAVE PASO MACHO BRONCE C/R 150 LBS VAPOR 3/4' 2 VIAS | u | 0.6 | 708.89
3073884204 | FILTRO SEP SED TIPO 'Y' MALLA AC INOX 304 150 LB 1/2' | u | 0.55 | 269.67
3073884206 | FILTRO SEP SED TIPO 'Y' MALLA AC INOX 304 150 LB 3/4' | u | 0.6 | 359.2
3073884208 | FILTRO SEP SED TIPO 'Y' MALLA AC INOX 304 150 LB 1' | u | 0.65 | 508.1
3073884214 | FILTRO SEP SED TIPO 'Y' MALLA AC INOX 304 150 LB 2' | u | 1.5 | 2786.41
3073887206 | FILTRO PARA VAPOR DE BRONCE ROSCA 3/4' 150 LBS/PLG2 | u | 0.8 | 691.35
3073887208 | FILTRO PARA VAPOR DE BRONCE ROSCA 1' 150 LBS/PLG2 | u | 1.2 | 1002.59
3073887210 | FILTRO PARA VAPOR DE BRONCE ROSCA 1 1/4' 150 LBS/PLG2 | u | 1.35 | 1710.22
3073887212 | FILTRO PARA VAPOR DE BRONCE ROSCA 1 1/2' 150 LBS/PLG2 | u | 1.5 | 2099.78
3073887302 | FILTRO PARA VAPOR TIPO 'Y' BRONCE 200 LBS DE 1/4' | u | 0.6 | 3228.65
3073921111 | VALVULA DE PASO REFRIGERACION DE 1 3/8' | u | 1.6 | 1883.6
3073921117 | VALVULA PASO SOLDAR 2 5/8' FREON R-12 R-22 | u | 2.5 | 15543.49
3073921119 | VALVULA DE PASO REFRIGERACION DE 3 1/8' | u | 3 | 11658.64
3073922109 | VALV SEGUR BRONCE P/LINEA REFRIG FREON ANG SOLD 1 1/8' | u | 0.9 | 2562.58
3074152624 | VALVULA DE BRONCE 6' DE 150 LB/PLG2 EQUIVALENTE 22 ATM | u | 2.54 | 15994.72
3074252322 | VALVULA DE CUNA HOFO B/B V/F G/B 150 LBS DE 4' | u | 38 | 2997.52
3074252324 | VALVULA DE CUNA HOFO B/B V/F G/B 150 LBS DE 6' | u | 70 | 6164.5
3074582014 | LLAVE DE PASO MACHO CAB/CUAD Y ROSCA 50 MM (2') | u | 1.14 | 605.29
3074616804 | FILTRO PARA VAPOR TIPO 'Y' HOFO 250 LBS DE 1/2' | u | 0.7 | 582.59
3074616808 | FILTRO PARA VAPOR TIPO 'Y' HOFO 250 LBS DE 1' | u | 1 | 641.69
3074616812 | FILTRO PARA VAPOR TIPO 'Y' HOFO 250 LBS DE 1 1/2' | u | 1.5 | 1080.9
3074616814 | FILTRO PARA VAPOR TIPO 'Y' HOFO 250 LBS DE 2' | u | 1.75 | 1514.16
3074933712 | VALVULA GLOBO HIERRO MALEAB P/LIN FREON 16 KG 12/40 MM | u | 1.2 | 6737.74
3074933714 | VALVULA GLOBO HIERRO MALEAB P/LIN FREON 16 KG 12/50 MM | u | 1.3 | 6737.74
3075051310 | VALV IND AC CAR FUN INOX FORJ G/D R/E G/AC 40 KG 32 MM | u | 18 | 1633.15
3075051312 | VALV IND AC CAR FUN INOX FORJ G/D R/E G/AC 40 KG 40 MM | u | 15.5 | 1993.15
3075051314 | VALV IND AC CAR FUN INOX FORJ G/D R/E G/AC 40 KG 50 MM | u | 17.4 | 2506.86
3075051316 | VALV IND AC CAR FUN INOX FORJ G/D R/E G/AC 40 KG 70 MM | u | 33.6 | 2944.83
3075101004 | VALVULA EXPANSION TERMOSTATICA TIPO 15C-76NJ DE 15 MM | u | 0.3 | 3180.24
3075101008 | VALVULA EXPANSION TERMOSTATICA TIPO 15C-76NJ DE 25 MM | u | 0.3 | 3277.87
3075101010 | VALVULA EXPANSION TERMOSTATICA TIPO 15C-76NJ DE 32 MM | u | 0.35 | 5889.66
3075101012 | VALVULA EXPANSION TERMOSTATICA TIPO 15C-76NJ DE 40 MM | u | 0.4 | 6849.44
3075501403 | VALV CUNA AC/FORJ C/800 C/R V/S G/AC INOX 13% CR 3/8' | u | 0.45 | 620.33
3075501404 | VALV CUNA AC/FORJ C/800 C/R V/S G/AC INOX 13% CR 1/2' | u | 0.5 | 1038.1
3075795006 | VALV AGUJA ACERO INOXIDABLE A1S1 304 150 LBS 3/4' | u | 1.35 | 1862.24
3075875804 | VALV GLOBO AGUJA A/INOX 304 DE 3000 LB C/ROSCA 1/2' | u | 1.15 | 1017.18
3076011106 | VALV REDUCT PRES A/DIREC C/B 300 LB AJUST 10-50 LB 3/4' | u | 2 | 3765.95
3076011304 | VALV REDUCT PRES A/DIREC C/B ROSCA AJUST 50-125 LB 1/2' | u | 2.75 | 469.65
3076091503 | VALV A/OPER A/DIR C/B G/INOX REG TEMP 125-185 F 1' | u | 2.5 | 25489.78
3076091505 | VALV A/OPER A/DIR C/B G/INOX REG TEMP 125-185 F 1 1/2' | u | 3 | 28025.3
3076401108 | VALVULA DE BRONCE SEGURIDAD POP C/R AJUST 45 LB 1/2' | u | 0.7 | 1362.59
3076401216 | VALVULA DE BRONCE SEGURIDAD POP C/R AJUST 100 LB 3/4' | u | 1.25 | 925.07
3076401309 | VALVULA DE BRONCE SEGURIDAD POP C/R AJUST 50 LB 1' | u | 1.35 | 1164.39
3076401322 | VALVULA DE BRONCE SEGURIDAD POP C/R AJUST 150 LB 1' | u | 1.3 | 5013.37
3076401532 | VALVULA DE BRONCE SEGURIDAD POP C/R AJUST 250 LB 1 1/2' | u | 1.6 | 3253.93
3076902191 | VALVULA SOLENOIDE PARA FREON 220 VOLT 60 C 1/2' | u | 0.75 | 6069
3076902192 | VALVULA SOLENOIDE PARA FREON 220 VOLT 60 C 5/8' | u | 1 | 8483.48
3076992003 | VALVULA SOLENOIDE PARA FREON DE 10 MM | u | 0.45 | 5947.87
3076992004 | VALVULA SOLENOIDE RARA REFRIGERAC. ASCO 8222-A-49 3/4' | u | 0.4 | 9442.81
3076992025 | VALVULA SOLENOIDE PARA FREON DE 25 MM | u | 1 | 7524.95
3076992026 | VALVULA SOLENOIDE PARA FREON DE 40 MM | u | 1.8 | 8307.97
3078481238 | VALVULA DE SALIDA DE GASES EXPUESTA, CONEXION PIN INDEX PARA 02-02 -AIRE-VACIO-VACIO CON RACKET. | u | 15 | 14733.59
3078481239 | VALVULA DE SALIDA DE GASES EXPUESTA, CONEXION PIN INDEX PARA 02 -NITROSO-AIRE-VACIO CON RACKET | u | 30 | 10689.88
3078481240 | VALVULA DE SALIDA DE GASES EXPUESTA, CONEXION PIN INDEX PARA 02 -AIRE-VACIO CON RACKET | u | 30 | 8412.37
3078481241 | VALVULA DE SALIDA DE GASES EXPUESTA, CONEXION PIN INDEX PARA 02 -VACIO CON RACKET | u | 180 | 6274.5
3078481242 | VALVULA DE SALIDA DE GASES EXPUESTA, CONEXION PIN INDEX PARA 02 | u | 300 | 3160.57
3079661001 | VALVULA GRIFO LATON FDO FLEAR X FLEAR DE 1/4' | u | 0.2 | 2656.29
3079661016 | VALVULA GRIFO LATON FDO FLEAR X MACHO DE 3/8' | u | 0.25 | 2656.29
3079721002 | FILTRO SECADOR CON CONEXIONES FLARE DE 1/4' | u | 0.3 | 342.47
3079721103 | FILTRO SECADOR CON CONEXIONES SOLDAR DE 3/8' | u | 0.35 | 684.94
3079721155 | VALVULA LATON FORJ P/LIN REFRIG FREON RECTA/SOLD 16 MM | u | 0.7 | 613.92
3079722604 | VALVULA DE PASO FLARE FREON 12-32 1/2' | u | 0.3 | 1719.66
3079731105 | FILTRO DE LINEA DE ANGULAR DE 5/8' | u | 1 | 1076.19
3079731157 | VALVULA LATON FORJ P/LIN REFRIG ANGULO/SOLD 22 MM | u | 0.8 | 859.21
3079731159 | FILTRO DE LINEA DE ANGULAR DE 1 1/8' | u | 1.5 | 1369.89
3079731161 | FILTRO DE LINEA DE ANGULAR DE 1 3/4' | u | 1.7 | 2446.08
3079731505 | VALVULA LATON FORJ P/LIN REFRIG FREON ANG 5/8 F 1/2NP | u | 0.6 | 562.93
3094011011 | TEJ MALLA GALV HUECO HEX 1' ROLLO 60' X 150 PIES CAL 17 | rollo | 77 | 7324.17
3094011014 | TEJ MALLA GALV HUECO 1' ROLLO 60' X 150 PIES CAL 20 | rollo | 32 | 4028.76
3094011021 | MALLA HEXAGONAL GALVANIZADA 36' X 1 ANCHO X 100 PIES DE LARGO. | rollo | 1 | 992.71
3094033400 | MALLA ESLABONADA CON RECUBRIMIENTO VERDE ( ROLLO DE 18 ML) | rollo | 59 | 3732.93
3094039001 | TEJ MALLA GALV ESL/HUE 50 MM ROLLO 15X1.80 M PEERLESS | rollo | 82 | 3588.66
3094039030 | TEJ MALLA GALV ESL/HUE 50 MM ROLLO 15.3X1.2 M CAL 3.4MM | rollo | 59 | 3057.86
3094039501 | MALLA ESLABONADA DE COCHINO Y GANADO DE 1.50X18 M | rollo | 59 | 4055.73
3094039505 | MALLA HEXAGONAL | m2 | 0.7 | 158.87
3094039999 | BRAZOS O CUCHILLAS SENCILLAS DE 3 HILOS | u | 0.51 | 57.76
3099259019 | MALLA DE FIBRA DE VIDRIO DE 100 MM DE ESPESOR | m2 | 0.3 | 44.05
3100000001 | LIJA ESMERIL V-246 G-120( POR PLIEGO ) | u | 0.1 | 14.77
3100000002 | TELAS Y PAPELES ABRASIVOS | m2 | 0.01 | 421.39
3101010109 | RUEDA PLANA NORMAL GR.24 | u | 3.5 | 53.72
3101010201 | DISCO FIBRA D 180 GR24 | u | 0.2 | 69.68
3101010210 | DISCO FLEXIBLE ABRASIVO 120 | u | 0.5 | 33.1
3101010213 | DISCO DE CORTE | u | 0.05 | 68.18
3101010220 | DISCO FLEXIBLE ABRASIVO 240 | u | 0.5 | 33.5
3101010230 | DISCO FLEXIBLE 320 | u | 0.5 | 34.68
3101010240 | DISCO FLEXIBLE ABRASIVO 400 | u | 0.5 | 33.1
3101010301 | DISCO ABRASIVO G-36 | u | 1 | 71.65
3101010302 | DISCO ABRASIVO G-60 | u | 1 | 70.86
3101010303 | DISCO ABRASIVO G-80 | u | 1 | 68.57
3101010304 | DISCO ABRASIVO G-120 | u | 1 | 66.6
3101010305 | DISCO ABRASIVO G-240 | u | 1 | 66.6
3101013808 | PIEDRA ABRAS CONICA NORM AGLUT CERAM 7X7/8X1 1/4' #24 | u | 3.5 | 82.95
3101013811 | PIEDRA CONICA G-24 | u | 1 | 143.31
3101013812 | PIEDRA CONICA G-46 | u | 1 | 155.79
3101013813 | PIEDRA CONICA G-120 | u | 1 | 211.48
3101013814 | PIEDRA CONICA G-240 | u | 1 | 169.06
3101013815 | PIEDRA CÓNICA GR 60 | u | 1.1 | 237.95
3101410110 | RUEDA PLANA CONICA TERRAZO GRANO #120 | u | 3.5 | 62.73
3101410202 | RUEDA ABRASIVA PARA TERRAZO Y MARMOL GRANO #30 | u | 3.5 | 70.86
3101410502 | RUEDA ABRASIVA CONICA AGLUT CERAM 150 MM GRANO #36 | u | 3.5 | 75.13
3101410503 | PIEDRA CONICA GR 46 | u | 1 | 193.55
3101410507 | RUEDA ABRASIVA CONICA AGLUT CERAM 150 MM GRANO #120 | u | 3.5 | 75.13
3101411003 | RUEDA ABRASIVA CONICA AGLUT CERAM 150 MM GRANO #80 | u | 3.5 | 75.13
3101500101 | PIEDRA ABRAS RECTANG AGLUT CERAM 8X2X2' GRANO #30 | u | 3.5 | 122.69
3101500105 | PIEDRA ABRAS RECTANG AGLUT CERAM 8X2X2' GRANO #80 | u | 3.5 | 122.69
3101500207 | PIEDRA ABRAS RECTANG AGLUT RESIN CORIN NORM 8X2X2' #120 | u | 3.5 | 122.69
3101500208 | PIEDRA ABRAS RECTANG AGLUT RESIN CORIN NORM 8X2X2' #240 | u | 3.5 | 122.69
3101500240 | PIEDRA ABRASIVA 240 | u | 1 | 58.06
3101500320 | PIEDRA ABRASIVA 320 | u | 1 | 59.57
3101500400 | PIEDRA ABRASIVA 400 | u | 1 | 84.53
3101500500 | PIEDRA ABRASIVA 5 EXTRA | u | 1 | 109.02
3101510099 | ABRASIVO GRANULADO GRANALLA | t | 1000 | 6142.33
3102000001 | MUELAS ABRASIVAS | u | 1 | 1575.42
3104010016 | LIJA FINA (POR PLIEGO ) | u | 0.1 | 9.72
3104011080 | LIJA ROOLLO NO. 80 | m | 0.01 | 261.73
3104041080 | TELA DE ESMERIL OXIDO ALUMINIO 9X11' GRANO 0-80 | u | 3 | 4919.41
3104042010 | LIJA DE MANO 120 | u | 0.1 | 10.11
3104042020 | LIJA DE MANO 240 | u | 0.1 | 10.11
3104042030 | LIJA DE MANO 320 | u | 0.1 | 8.22
3104042040 | LIJA DE MANO 400 | u | 0.1 | 10.11
3104042060 | LIJA DE MANO 600 | u | 0.1 | 10.11
3105010001 | LIJA DE AGUA G-80 (UNIDAD DE MEDIDA:UN PLIEGO) | u | 0.1 | 11.69
3105010002 | LIJA DE AGUA G-100 (UNIDAD DE MEDIDA: UN PLIEGO) | u | 0.1 | 19.83
3105010003 | LIJA DE AGUA G-120 (UNIDAD DE MEDIDA: UN PLIEGO) | u | 0.1 | 10.51
3105010004 | LIJA PARA AGUA GR 46 | u | 1 | 22.59
3105010005 | LIJA PARA AGUA GR 240 | u | 1 | 22.59
3105010006 | LIJA PARA AGUA GR 320 | u | 1 | 22.59
3105010007 | LIJA PARA AGUA GR 400 | u | 1 | 22.59
3109011000 | LIJA # 80 | plancha | 0.01 | 12.48
3109011001 | LIJA # 100 | plancha | 0.01 | 12.88
3109011002 | LIJA # 180 | plancha | 0.01 | 12.88
3109011003 | resma LIJA DE AGUA GR. 80 PLIEGO DE 0.25 X 0.20 M | u | 0.01 | 18.72
3109012001 | LIJA G-80 | u | 1 | 15.96
3109012002 | LIJA G-100 | u | 1 | 14.38
3109012003 | LIJA G-150 | u | 1 | 12.48
3109012004 | LIJA G-220 | u | 1 | 14.38
3109038208 | PLAQUETA DIAMANTADA G-60 | jgo | 1 | 854.86
3109038210 | PLAQUETA DIAMANTADA G-120 | jgo | 1 | 950.29
3109038211 | PLAQUETA DIAMANTADA G-220 | jgo | 1 | 843.96
3109038212 | PLAQUETA DIAMANTADA G-400 | jgo | 1 | 910.55
3109038214 | PLAQUETA DIAMANTADA G-800 | jgo | 1 | 858.02
3109038215 | ABRILLANTADOR | l | 1 | 394.53
3109038216 | CRISTALIZADOR | l | 1 | 133.59
3109038217 | LIMPIADOR PARA MARMOL, GRANITO Y TERRAZO | l | 1 | 177.99
3109038218 | QUIOTAMANCHAS PARA MARMOL, GRANITO Y TERRAZO | l | 1 | 244.98
3109038219 | PROTECTOR ANTIMANCHAS PARA MARMOL, GRANITO Y TERRAZO. | l | 1 | 211.88
3109038220 | CERA | l | 1 | 132.8
3109038221 | LANA DE ACERO | rollo | 1 | 923.43
3109038222 | ESTROPAJO NEGRO MUY ABRASIVO | u | 1 | 700.26
3109038223 | ESTROPAJO VERDE ABRASIVO | u | 1 | 736.12
3109038224 | ESTROPAJO NARANJA SUAVE | u | 1 | 564.38
3109038225 | ESTROPAJO SUAVE BLANCO | u | 1 | 745.44
3111010301 | DISCO ABRASIVO G-36 | u | 1 | 77.09
3118191501 | PINES P/PISTOLA 1 PLG ROSCA I/4 MOD 2327 | u | 5 | 396.19
3118193503 | PIN PARA PISTOLA JAPAN DRIVER DE 1/4X1 1/2' T-38 | u | 0.01 | 19.63
3118194507 | PIN PARA PISTOLA BERLIER DE 6X36 MM | u | 0.14 | 654.16
3118194508 | PIN PARA PISTOLA SPIT MATIC DE 6X40 MM | u | 0.12 | 654.16
3118194520 | PIN P PISTOLA SPIT MATIC DE 8 X 50 MM | u | 0.1 | 934.66
3118194521 | PIN P PISTOLA SPIT MATIC DE 8 X 60 MM | u | 0.09 | 934.66
3118194522 | PIN P PISTOLA SPIT MATIC DE 8 X 70 MM | u | 0.08 | 934.66
3118195511 | PIN PARA PISTOLA SPIT MATIC VERDE 10X40 MM | u | 0.06 | 1798.51
3118202003 | CARGA ROJO FUERTE P/ PISTOLA | u | 1 | 177.82
3118203001 | CARGA PARA PISTOLA JAPAN DRIVER R-5 | u | 0.01 | 8.58
3118204001 | CARGA PARA PISTOLA BERLIER A1 AZUL FUERTE EXTRAPESADA | u | 0.75 | 467.33
3118204003 | CARGA PARA PISTOLA BERLIET A3 AMARILLA MEDIA | u | 0.7 | 467.33
3118204004 | CARGA PARA PISTOLA BERLIER A4 VERDE LIGERO | u | 0.65 | 4.5
3118206003 | CARGA PARA PISTOLA SPIT-MATIC AMARILLO MEDIO | u | 0.7 | 1681.98
3118206004 | CARTUCHO HILTI | u | 0.75 | 31.45
3130000000 | SOPORTE PARA FALSO PISO | u | 0.5 | 158.26
3130000001 | TRAVESAÑO PARA FALSO PISO | u | 0.5 | 36.19
3131222100 | EMPAQUETADURA DE YUTE TRENZADA REDONDA DE 1 1/2' | kg | 1 | 134.47
3131242028 | CORDON DE ASBESTO DE 10 MM | kg | 1 | 316.13
3131245068 | CORDON DE AMIANTO Y MAGNESIA HASTA 500 GRADO C DE 25 MM | m | 0.05 | 19.34
3131262052 | EMPAQUETADURA DE AMIANTO TRENZADA 3/4' | kg | 1 | 232.36
3131298011 | TELA AMIANTO SECO 1/8' ESP 40/42' C/HIL LAT NO ALAMB. | kg | 1 | 389.92
3131311012 | CARTON AMIANTO COMPRIMIDO DE 1/8' SIN PERMANITE | kg | 1 | 102.73
3131311209 | CARTON AMIANTO COMP P/JTAS GRAFITADO TIPO PARONITA 2 MM | kg | 1 | 59.67
3131326024 | PLANCHA GOMA P/JUNTA P/AGUA 140 LB 100 GRADO C 5/16' | kg | 1 | 94.15
3131326028 | PLANCHA GOMA P/JUNTA P/AGUA 140 LB 100 GRADO C 3/8' | kg | 1 | 94.15
3131381036 | CINTA AMIANTO P/AISL ELECT 1/2'A X1/64'GX 50 PIES LARG | rollo | 0.35 | 597.48
3132060007 | ESTROPAJO RUBI MUY SUAVE 50 MM. BLANCO | u | 1 | 534.07
3132306001 | AGARRADERA PARA PUERTAS CORAZON NO. 16 | u | 0.4 | 25.19
3132423003 | BISAGRA TIPO LIBRO PASADOR SUELTO ACERO BRILLANTE 1 1/2 ' | par | 8.5 | 68.95
3132423005 | BISAGRA TIPO LIBRO 2 1/2' | par | 9.5 | 100.31
3132423006 | BISAGRA TIPO LIBRO PASADOR SUELTO ACERO BRILLANTE 3' | par | 10 | 129.95
3132443008 | BISAGRA CUADRADA ACERO BRILLANTE C/TORNILLO DE 4X4' | par | 1.4 | 465.11
3132601200 | FALLEBA # 507 5/16 MM HEMBRILLA Y VARILLA MEDIA CAÑA | u | 0.13 | 52.42
3132601300 | CERRADURA MAGNETICA | u | 1 | 7745.71
3132629103 | PICAPORTE DE DOS BOLAS CON SEGURO CON LLAVE 0.300 BG | u | 0.38 | 468.86
3132642001 | CIERRE PUERTA HIDRAULICO STANDART MODELO /2 ATAKA | u | 4 | 421.98
3132643001 | CIERRE PUERTA HIDRAULICO MEDIANO MODELO /3 ATAKA | u | 5 | 595.37
3132646001 | BISAGRA HIDRAULICA PARA EMPOTRAR EN EL PISO | u | 2 | 1306.27
3132646041 | BOOMER DE PUERTA Y ACCESORIOS | u | 5 | 5831.28
3132651500 | TRANQUE TIPO MIAMI 1507 DE 2 7/8' DIAM | u | 0.3 | 14.82
3132653002 | TRANQUE TROPICAL # 1600 | u | 0.3 | 123.79
3132653004 | CIERRE P/VENTANAS TIPO MANOPLA M-1 5401 SHARP | u | 0.25 | 23.09
3132653500 | TRANQUE MANOPLA 1581 | u | 0.25 | 10.69
3132663002 | PASADOR MAUSER LATONADO DE 2' | u | 0.24 | 5.15
3132671004 | PASADOR REDONDO GALVANIZADO DE 4' | u | 0.06 | 13.1
3132694008 | PASADOR MEDIA CAÑA LATONADO DE 6' | u | 0.13 | 16.54
3132749002 | ESCUADRA DE ACERO INOXIDABLE P/MARMOL ST-99-PL 2' ATAKA | par | 0.26 | 1387
3132990001 | ESCUADRA DE PIN CORTO(UNIDAD DE MEDIDA:UNA ESCUADRA) | u | 0 | 5.85
3132990002 | MANDO PARA PUERTAS Y VENTANAS MIAMI (UNIDAD DE MEDIDA:UN MANDO) | u | 0.01 | 123.4
3132993150 | TOPES PARA PUERTAS MODELO NO. 672 B | u | 0.15 | 27.61
3133251004 | CANCAMO GALVAN. GANCHO Y ROSCA 1/2X6' TUERCA Y ARANDELA | u | 0.02 | 120.35
3133456011 | GRILLETE GALV FORMA LIRA 1' PASADOR REDONDO OJO COLLAR | u | 0.45 | 175.5
3133456015 | GRILLETE GALV FORMA LIRA 1 1/2' PASADOR RED OJO COLLAR | u | 0.65 | 640.22
3133456018 | GRILLETE GALV FORMA LIRA 2' PASADOR REDONDO OJO COLLAR | u | 0.75 | 1863.81
3133502015 | TENSOR ABIERTO GALVANIZADO ARGOLLA Y HORQUILLA 5/8X10' | u | 2.5 | 91.03
3133651502 | LLAVE DE PASO MACHO BRONCE C/R 125 LB DE 1/4' 2 VIAS | u | 0.4 | 468.16
3134000001 | LLAVE DE LAVAMANOS (UNIDAD DE MEDIDA:UNA LLAVE) | u | 0.86 | 393.59
3134081005 | VALVULA DE BRONCE PARA CISTERNA DE 1 1/2' | u | 2.5 | 99.61
3134083101 | VARILLA DE BRONCE DE 3/8' | m | 0.01 | 72.77
3139020005 | GRAPAS DE 12 MM | u | 0.02 | 339.61
3139020015 | GRAPAS DE 1/2 ' O 3/4' PARA TUBERIAS (UNIDAD DE MEDIDA: UNA GRAPA) | u | 0.01 | 3.82
3139021001 | GRAMPA PARA CABLE TIPO U DE 5 MM | u | 0.01 | 5.54
3139021002 | GRAMPA PARA CABLE TIPO U DE 6 MM | u | 0.01 | 7.25
3139021003 | GRAMPA PARA CABLE TIPO U DE 8 MM | u | 0.01 | 8.66
3139021004 | GRAMPA PARA CABLE TIPO U DE 10 MM | u | 0.01 | 9.98
3139021006 | GRAMPA PARA CABLE TIPO U DE 13 MM | u | 0.01 | 11.39
3139021010 | GRAMPA PARA CABLE TIPO U DE 20 MM | u | 0.02 | 48.98
3139023001 | GRAMPA ELECTRICA TIPO UNA (UNA PATA) DE 3 MM | u | 0.01 | 4.84
3139023002 | GRAMPA ELECTRICA TIPO UNA (UNA PATA) DE 6 MM | u | 0.01 | 7.25
3139023003 | GRAMPA ELECTRICA TIPO UNA (UNA PATA) DE 8 MM | u | 0.01 | 7.96
3139023008 | GRAMPA ELECTRICA TIPO UNA (UNA PATA) DE 16 MM | u | 0.02 | 21.68
3139023010 | GRAMPA ELECTRICA TIPO UNA (UNA PATA) DE 19 MM | u | 0.02 | 24.8
3139023011 | GRAMPA ELECTRICA TIPO UNA (UNA PATA) DE 22 MM | u | 0.02 | 47.89
3139040001 | GRAPA DE SUJECCION | u | 0.26 | 27.61
3139040002 | GRAPA TERMINAL | u | 0.37 | 32.76
3139041002 | GRAPA PARA TUBO METALICA DE 3/4 ' | u | 0.02 | 7.25
3139041003 | GRAMPA PARA TUBOS DE 1 PATA DE 1/2' | u | 0.01 | 0.7
3139041004 | GRAMPA PARA TUBOS DE 1 PATA DE 3/4' | u | 0.02 | 0.7
3139041005 | GRAMPA PARA TUBOS DE 1 PATA DE 1' | u | 0.06 | 1.01
3139041006 | GRAMPA PARA TUBOS DE UNA PATA DE 1' | u | 0.06 | 7.25
3139049003 | GRAMPA ELECTRICA DE 1 PATA DE 1/2' | u | 0.01 | 3.12
3139049004 | GRAMPA ELECTRICA DE 1 PATA DE 1 1/4' | u | 0.09 | 7.96
3139049005 | GRAMPA ELECTRICA DE 1 PATA DE 1 1/2' | u | 0.11 | 14.51
3139049006 | GRAMPA ELECTRICA DE 1 PATA DE 2' | u | 0.17 | 14.51
3139049008 | GRAMPA PARA TUBOS DE UNA PATA DE 1 1/4 ' | u | 0.09 | 10.37
3139049102 | GRAMPA ELECTRICA DE 2 PATAS DE 3/4' | u | 0.01 | 2.42
3139050001 | CONECTOR METALICO BNC(UNIDAD DE MEDIDA: UN CONECTOR) | u | 0.02 | 245.47
3139999101 | GRAMPA DE ALAMB AC GALV DE 6 MM P/TEJAS FIBROCEMENTO | u | 0.06 | 7.25
3161011208 | ALAMBRE SOLDAR AC DULCE Y HOFO 50-CB10 G2 2 MM DIAM | kg | 1 | 10.4
3161020001 | VARILLA DE PLATA | kg | 1 | 58.96
3161021308 | ALAMBRE SOLDAR PLATA AL 15% DE 2 MM DE DIAMETRO | kg | 1 | 838.32
3161021312 | ALAMBRE SOLDAR PLATA AL 15% DE 3 MM DE DIAMETRO | kg | 1 | 1160.24
3161023008 | ALAMBRE SOLDAR PLATA AL 45% DE 2 MM DE DIAMETRO | kg | 1 | 2147.68
3161051022 | ALAMBRE PARA SOLDAR ALUMINIO DE 6 MM | kg | 1 | 237.2
3161093117 | ELECTRODO AWSE E-6013 DE 4 X 350 MM | kg | 1 | 193.44
3161095116 | ELECTRODO E 7018 DE 4 X 400 MM | kg | 1 | 195.76
3161098010 | ELECTRODOS PARA SOLDAR ACERO DULCE E-7018 2.5 MM | kg | 1 | 30.48
3161098012 | ELECTRODOS PARA SOLDAR AC BAJO CARBONO E-7018 3 MM | kg | 1 | 30.48
3161098013 | ELECTRODO P/SOLDAR ACERO BAJO CARBONO 4 MM | kg | 1 | 90.48
3161098016 | ELECTRODOS PARA SOLDAR ACERO DULCE E-7018 DE 4 MM | kg | 1 | 30.48
3161098110 | ELECTRODOS PARA SOLDAR ACERO DULCE E-6011 DE 2.5 MM | kg | 1 | 40.24
3161098112 | ELECTRODOS PARA SOLDAR ACERO DULCE E-6011 DE 3 MM | kg | 1 | 40.24
3161098116 | ELECTRODOS PARA SOLDAR ACERO DULCE E-6011 DE 4 MM | kg | 1 | 40.24
3161098120 | ELECTRODOS PARA SOLDAR ACERO DULCE E-6011 DE 5 MM | kg | 1 | 40.24
3161098210 | ELECTRODOS PARA SOLDAR ACERO DULCE E-6013 DE 2.5 MM | kg | 1 | 38.24
3161098212 | ELECTRODOS PARA SOLDAR ACERO DULCE E-6013 DE 3 MM | kg | 1 | 34.56
3161098312 | ELECTRODOS PARA SOLDAR ACERO DULCE E-6010 DE 3 MM | kg | 1 | 29.2
3161098316 | ELECTRODOS PARA SOLDAR ACERO DULCE E-6010 DE 4 MM | kg | 1 | 29.2
3161098320 | ELECTRODOS PARA SOLDAR ACERO DULCE E-6010 DE 5 MM | kg | 1 | 29.2
3161098322 | ELECTRODOS PARA SOLDAR ACERO DULCE E-6010 DE 6 MM | kg | 1 | 29.2
3161100001 | ELECTRODO DE CORTE SUBMARINO | u | 1.76 | 173.6
3161108000 | ELECTRODO DE CORTE BAJO AGUA | kg | 1 | 306.4
3161118006 | ELECTRODOS PARA SOLDAR ACERO INOXIDABLE E-7018 2 MM | kg | 1 | 30.48
3161122991 | VARILLA ESPECIAL DE 1 MM X 60 MM | u | 0.1 | 72.72
3161133022 | VARILLA DE BRONCE AWS-R-CUZNA DE 6 MM DIAM | kg | 1 | 314.4
3161139311 | ELECTRODOS PARA SOLDAR 3.5 MM | kg | 1 | 47.6
3162010001 | PASTA PARA SOLDAR(FUNDENTE (UNIDAD DE 500 G) | u | 0.5 | 97.92
3162010002 | FUNDENTE PARA PLATA (ENVASE DE 0.25 LITRO) | u | 0.5 | 38.72
3162013001 | FUNDENTE SOLDADURA ALUMINIO FLUX-AF-4A | kg | 1 | 258.16
3162016001 | PASTA PARA ESTANAR CONVERTIBLE EN LATAS | kg | 1 | 134.24
3163010027 | ELECTRODO CELULOSICO E-6010 DE 3.2 MM ENVASADO EN PAQUETE DE 5.0 KG. | kg | 1 | 50.64
3169990001 | ALAMBRE DE ESTAÑO EN ROLLO DE 100 M.(UNIDAD DE MEDIDA: UN ROLLO) | u | 0.33 | 143.84
3169990002 | ESTAÑO | kg | 1 | 200
3169991103 | ESTAÑO LIGADO ALAMBRE 3 MM EN ROLLO 50% PB 50% ESTANO | kg | 1 | 208.17
3169992001 | ESTAÑO 60-40 1 MM | kg | 1 | 288.9
3169992002 | ESTAÑO LIGADO ALAMBRE 61% 2 MM | kg | 1 | 265.14
3169993002 | ESTAÑO LIGADO 90% ALAMBRE INT. CARRETE | kg | 1 | 377.46
3169995012 | ESTAÑO LIGADO EN BARRAS 50% PB Y 50% ESTANO DE 12 MM | kg | 1 | 149.04
3192012011 | CADENA DE HIERRO GALVANIZADO ESLABON CORTO 1/4' | kg | 1 | 14.91
3192012029 | CADENA ESLABONADA LISA GALVANIZADA ESLABON CORTO DE 1' | t | 1000 | 11416.49
3196992103 | REFLECTORES REPULSADOS C/BOCETON ALUMINIO DE 31 CM | u | 0 | 79.41
3199510011 | MONTANTE 18 GA 6' | m | 1 | 33.96
3199510012 | TORNILLO AUTOROSCANTE P/ TRANQUE | u | 1 | 0.29
3199510013 | PINES CON ARANDELAS DE CARGA | u | 1 | 1.44
3199620111 | TAPA DE SALIDA DE AZOTEA | u | 70 | 162.15
3199620121 | TAPA GALVANIZADA PARA TANQUE DE AGUA | u | 0.9 | 52.24
3199629004 | CONDUCTO RECTO SECC RECT LISO GALV CHAPA 0.5-1.0 MM | m2 | 10.8 | 171.77
3199633001 | TENSOR DE 1/2'X5.49 | u | 3.2 | 36.08
3199633003 | MANGUITO TENSOR DIAGONAL DE 5/8'X6.70 M | u | 4.3 | 104.04
3199633004 | PLANCHUELA DE 200X50X10 MM | u | 2.3 | 7.17
3199633006 | TENSOR DE 3/4'X2.08 | u | 28 | 35.83
3199633007 | TENSOR DE 3/4'X5.96 | u | 32.5 | 41.9
3199633008 | MANGUITO DE 3/4' (ELEM. METALICOS P/INST. AGROPECUARIA) | u | 2.2 | 25.93
3199633009 | TENSOR DIAGONAL 5/8'X7.38 M | u | 12 | 44.73
3199633010 | PLANCHUELA DE 10X50X300 MM | u | 7.5 | 7.94
3199633011 | POSTE VIGA 1524 PV16 | m | 5 | 60.1
3199633012 | POSTE VIGA 920 PV20 | m | 5 | 36.78
3199633013 | CANAL DE CIERRE 1524 CC20 | m | 5 | 41.16
3199633014 | SUJECION LATERAL 1420 SL22 | m | 5 | 14.99
3199633015 | SUJECION LATERAL 635 SL22 | m | 5 | 56.84
3199633016 | POSTE VIGA 2032 PV12 L=8 | m | 10 | 331.37
3199633017 | POSTE VIGA 2032 PV12 L=4.3 | m | 10 | 178.13
3199633018 | POSTE VIGA 2540 PV11 | m | 15 | 599.1
3199633019 | CANAL DE CIERRRE 2032 CC20 | m | 5 | 37.99
3199633020 | LAMINA GALVANIZADA CAL.18 | m | 8 | 290.96
3199633021 | ANCLAS SIMPLE | u | 1 | 97.74
3199633022 | CANAL DE CIERRE 920 CC20 | m | 5 | 25.45
3199633023 | ANGULO 3' X 6'X 3' | u | 1 | 31.46
3199633024 | POSTE DE VIGA 1524 PV18 | m | 5 | 41.16
3199633030 | ARQUETA PLASTICA | u | 3.5 | 229.46
3199990000 | ESTRUCTURAS METALICAS COMPLEJIDAD II(RESOLUCION 94/93) | t | 1000 | 6064.45
3199990003 | SOPORTE COMPACTO SOLDADO DE PERFILES METALICOS Y CHAPAS PESO 1 T. | t | 1 | 6064.45
3199990004 | ESTRUCTURA METALICA NO COMPACTA PARA SOLDAR DE PERFILES Y CHAPAS, PESO HASTA 1 T | t | 1 | 6064.45
3199990006 | TEJAS ACANALADAS ALUMINIO MEDIO DURO DE 1.5X805X3000 M | u | 947.37 | 16584.88
3199990056 | TEJAS ACANALADAS CHAPA GALV. DE 0.63 X 1070 X 2500 MM | u | 15.78 | 72.01
3199990060 | TEJAS ACANALADAS DE ALUMINIO AMCP DE 1X1000X2000 MM | u | 3.15 | 130.3
3199990073 | TEJA ACANALADA CHAPA GALV. 0.8 X 840 X 2000 MM | u | 9.91 | 59.36
3199990306 | CONO DE PARARRAYO 10 1/2X1 1/8' (TIPO LANZA) | u | 3.91 | 64.36
3199991905 | PUNTA DE PARARRAYO 9 1/2X1 1/8' (TIPO LANZA) | u | 1.2 | 26.6
3199999105 | GRAMPAS NO 5 P/TEJAS, DE ALAMBRE DE ACERO GALVANIZADO | u | 0.04 | 2.36
3199999200 | ESCALERA TIPO BARCO DE 3.30 M | u | 200 | 442.9
3199999910 | ESTRUCTURA METALICA SISTEMA CONSTRUCTIVO ALUMA (PERFILES) | kg | 1 | 0.64
3199999980 | COMPLEJIDAD I C PERFILES RANGO I HASTA 25 KG/M2 | t | 1000 | 4190.01
3199999981 | COMPLEJIDAD I C PERFILES RANGO II HASTA 50 KG/M2 | t | 1000 | 4121.06
3199999982 | COMPLEJIDAD I C PERFILES RANGO III HASTA 75 KG/M2 | t | 1000 | 4020
3199999983 | COMPLEJIDAD I C PERFILES RANGO IV HASTA 100 KG/M2 | t | 1000 | 3909.73
3199999984 | COMPLEJIDAD I C PERFILES RANGO V HASTA 150 KG/M2 | t | 1000 | 3808.67
3199999985 | COMPLEJIDAD I C PERFILES RANGO VI HASTA 200 KG/M2 | t | 1000 | 3725.98
3199999986 | COMPLEJIDAD I C PERFILES RANGO VII MAS DE 200 KG/M2 | t | 1000 | 3666.24
3199999990 | COMPLEJIDAD I C CHAPAS RANGO I HASTA 25 KG/M2 | t | 1000 | 5696.9
3199999991 | COMPLEJIDAD I C CHAPAS RANGO II HASTA 50 KG/M2 | t | 1000 | 5453.41
3199999992 | COMPLEJIDAD I C CHAPAS RANGO III HASTA 75 KG/M2 | t | 1000 | 5182.34
3199999993 | COMPLEJIDAD I C CHAPAS RANGO IV HASTA 100 KG/M2 | t | 1000 | 5058.33
3199999994 | COMPLEJIDAD I C CHAPAS RANGO V HASTA 150 KG/M2 | t | 1000 | 4879.11
3199999995 | COMPLEJIDAD I C CHAPAS RANGO VI HASTA 200 KG/M2 | t | 1000 | 4741.31
3199999996 | COMPLEJIDAD I C CHAPAS RANGO VII MAS DE 200 KG/M2 | t | 1000 | 4722.94
3199999997 | COMPLEJIDAD III ESTRUC. METAL. DE ALUMINIO (PERFILES) | t | 1000 | 11049.25
3199999998 | COMPLEJIDAD III ESTRUC. METAL. DE ALUMINIO (CHAPAS) | t | 1000 | 12661.83
3199999999 | COMPLEJIDAD II OTRAS PARTES NO INTEG. ESTRUC. BASICA | t | 1000 | 6064.45
3201010001 | SILICATO DE SODIO LIQUIDO | kg | 1 | 1.25
3201010002 | SILICATO DE SODIO LIQUIDO 42 GRD BE VIDRIO LIQUIDO | kg | 1 | 0.82
3201020001 | BICARBONATO DE AMONIO | kg | 1 | 1.87
3201993401 | SAL ADITIVA EN SACOS DE 100 LBS. | saco | 45.9 | 307.73
3201993403 | SAL GASF DE 50 LBS. | saco | 23 | 310.51
3204000156 | CARBONATO DE CALCIO | t | 1300 | 4347.98
3212591010 | ACIDO CLORHIDICO | l | 0.5 | 7.78
3219140003 | TETRACLORURO DE CARBONO | kg | 1 | 3.41
3222010001 | ACIDO SULFURICO AL 98% PARA FABRICACION DE DETERGENTES | kg | 1 | 0.48
3222010003 | ACIDO SULFURICO | l | 5 | 78.72
3241010001 | SOSA CAUSTICA LIQUIDA EN BIDONES AL 98% | t | 1000 | 3187.2
3251018903 | SILICATO DE PEGAMENTO O VIDRIO LIQUIDO | t | 1000 | 930.38
3290000002 | SALFUMAN | l | 1 | 43.87
3290000003 | DILUENTE UNIVERSAL | l | 0.3 | 7.22
3290000004 | QUITACEMENTO | l | 1 | 55.25
3292010001 | ACEITE DE LINAZA | l | 1 | 6.62
3297000001 | QUITACEMENTO PARA TRABAJOS DE RESTAURACION | l | 0.93 | 20.3
3297000002 | CONVERTIDOR DE OXIDO | l | 0.9 | 22.8
3297000003 | DESENGRASANTE PARA TRABAJOS DE RESTAURACION | l | 0.93 | 20.59
3297000004 | ESPUMANTE AG-1 | l | 1.15 | 20.5
3297000005 | ESPUMANTE FOAMTEK | l | 1.26 | 22.37
3297000006 | CARBONATO DE CALCIO(FRACCION 3-0) | m3 | 1300 | 42.14
3297000007 | ESPUMANTE AUTONIVELANTE FT SANS-5 | l | 0.97 | 43.63
3299010001 | AGUARRAS DE PINO INDUSTRIAL | gl | 3.24 | 9.6
3299010002 | SIMIL AGUARRAS(DILUENTE) | l | 0.86 | 9.5
3352210001 | GAS ARGON | m3 | 1.3 | 28.27
3353400001 | OXIGENO INDUSTRIAL PUREZA 98% | m3 | 1.33 | 2.64
3353400002 | OXIGENO | m3 | 1.33 | 3.17
3353400003 | OXIGENO GAS | m3 | 225 | 3.94
3353400004 | OXIGENO PUREZA 98% | m3 | 1.33 | 12.38
3353400011 | OXIGENO INDUSTRIAL | m3 | 1.33 | 11.62
3354010101 | OXIGENO GAS 2% 7.5M3 (150) | m3 | 225 | 7.01
3361010001 | ACETILENO INDUSTRIAL PUREZA 98% | m3 | 1.09 | 16.08
3361010002 | ACETILENO | m3 | 1.09 | 17.62
3361010011 | ACETILENO INDUSTRIAL | m3 | 1.09 | 150.77
3361010014 | ACETILENO | m3 | 185 | 25.01
3361010015 | ACETILENO 2% | m3 | 185 | 57.31
3366010002 | GASES REFRIGERANTES FREON 12 | t | 1000 | 7405.73
3366010003 | GASES REFRIGERANTES FREON 22 | t | 1000 | 13165.73
3366010004 | GAS REFRIGERANTE R-22 | lb | 0.45 | 17.81
3391080001 | DILUENTE | l | 1 | 11.73
3391080002 | DILUENTE PARA PARAFINA | l | 1 | 4.7
3391080003 | DILUENTE PARA PINTURA DE ACEITE | l | 0.76 | 7.82
3391080004 | DILUENTE PARA PINTURAS DE ACEITE | l | 1 | 9.81
3420000001 | ACEITE MULTI B | l | 1 | 4.3
3434000612 | PIGMENTO AMARILLO | kg | 1 | 67.68
3434000613 | PIGMENTO NEGRO | kg | 1 | 64.98
3434016010 | PIGMENTOS NATURALES | kg | 1 | 773.55
3434016055 | COLOR EN POLVO PARA AMPLIAR CON AGUA VERDE CROMO OSCURO | kg | 1 | 262.98
3434016061 | PIGMENTO ROJO OXIDO (EN CAJAS DE 0.12 KG) | u | 0.12 | 69.39
3434990001 | PIGMENTO PARA CEMENTO COLOR NEGRO | kg | 1 | 77.49
3434990002 | PIGMENTO PARA CEMENTO COLOR AMARILLO | kg | 1 | 85.59
3434990003 | PIGMENTO PARA CEMENTO COLOR ROJO | kg | 1 | 121.86
3434990004 | PIGMENTO PARA CEMENTO COLOR AZUL. | kg | 1 | 221.67
3434990005 | PIGMENTO PARA CEMENTO COLOR VERDE | kg | 1 | 215.55
3460000005 | PROTEXIL LS | l | 1 | 206.91
3462000001 | MANGUERA PARA INYECCION DE 5 MM DE DIAMETRO | m | 0.5 | 83.16
3462050065 | TUBERIA PLASTICA VINIFLEX DE 3/16X5/16' | m | 0.18 | 55.08
3462050100 | TUBERIA PLASTICA VINIFLEX DE 3/8X1/2' | m | 0.4 | 55.08
3464011032 | MANGUERA PARA AGUA HASTA 150 LBS DE GOMA LONA 1/2' | m | 0.31 | 89.01
3464020001 | MANGUERA METALICA P/INODORO | u | 1 | 175.77
3464020002 | MANGUERA METALICA P/ LAVAMANOS | u | 1 | 154.98
3464021264 | MANGUERA DE PRESION 200 #/PLG2 DE 1' | m | 3.5 | 204.66
3464023572 | MANGUERA DE USO INDUSTRIAL GOMA MALLA AC 350 LB T20 1 | m | 6.5 | 1031.49
3464171050 | GOMA CELULAR EN FORMA DE COQUILLA 19MM ESP, 1/2' DIAM. | m | 0.5 | 133.74
3464171051 | GOMA CELULAR EN FORMA DE COQUILLA 19MM ESP, 3/4' DIAM. | m | 0.5 | 77.22
3464171052 | GOMA CELULAR EN FORMA DE COQUILLA 19MM ESP, 1' DIAM. | m | 0.6 | 81.81
3464171053 | GOMA CELULAR EN FORMA DE COQUILLA 19MM ESP,1 1/4' DIAM | m | 0.6 | 100.26
3464171054 | GOMA CELULAR EN FORMA DE COQUILLA 19MM ESP, 1 1/2' DIAM | m | 0.65 | 120.15
3464171055 | GOMA CELULAR EN FORMA DE COQUILLA 19MM ESP, 2' DIAM. | m | 0.7 | 138.69
3464171056 | GOMA CELULAR EN FORMA DE COQUILLA 19MM ESP, 2 1/2' DIAM | m | 0.75 | 183.87
3464171057 | GOMA CELULAR EN FORMA DE COQUILLA 19MM ESP, 3' DIAM. | m | 0.8 | 239.49
3464171058 | GOMA CELULAR EN FORMA DE COQUILLA 19MM ESP, 4' DIAM. | m | 1 | 309.96
3464171068 | MANGUERA PARA TUBERIA COBRE DE GOMA CELULAR DE 1 1/4' | m | 0.35 | 139.59
3464171072 | MANGUERA PARA TUBERIA COBRE DE GOMA CELULAR DE 1 1/2' | m | 0.37 | 158.13
3464171080 | MANGUERA PARA TUBERIA COBRE DE GOMA CELULAR DE 2' | m | 0.4 | 185.67
3464181010 | GOMA CELULAR EN PLANCHAS 19 MM ESP. | m2 | 2.5 | 885.51
3464993032 | MANGUERA ELECTRICA FLEXIBLE DE 1/2' | m | 0.5 | 61.92
3464993048 | MANGUERA ELECTRICA FLEXIBLE DE 3/4' | m | 0.75 | 79.02
3464993064 | MANGUERA ELECTRICA FLEXIBLE DE 1' | m | 1 | 111.6
3464993068 | MANGUERA ELECTRICA FLEXIBLE DE 1 1/4' | m | 1.05 | 134.64
3464993072 | MANGUERA ELECTRICA FLEXIBLE DE 1 1/2' | m | 1.1 | 140.94
3464993080 | MANGUERA ELECTRICA FLEXIBLE DE 2' | m | 1.3 | 158.13
3464993082 | MANGUERA ELECTRICA FLEXIBLE DE 2 1/2' | m | 2 | 237.15
3464993084 | MANGUERA ELECTRICA FLEXIBLE DE 3' | m | 2 | 297.27
3464993086 | MANGUERA ELECTRICA FLEXIBLE DE 4' | m | 2.8 | 697.14
3466000013 | PREMAD ( CONSERVANTE ) | l | 1 | 247.32
3468022020 | CONEXION DE MANGUERA TIPO UNIV CIERRE RAPIDO DE 1 1/2' | u | 0.5 | 1085.67
3468065006 | CONECTOR RECTO P/MANGUERA BX DE 1/2' | u | 0.01 | 102.15
3468065007 | MANGUITO P/TUB PVC DE 1/2' | u | 0.01 | 10.8
3468065008 | MANGUITO P/TUB PVC DE 3/4' | u | 0.01 | 14.04
3468065009 | MANGUITO P/TUB PVC DE 1' | u | 0.01 | 14.49
3468065010 | CONECTOR RECTO P/MANGUERA BX DE 3/4' | u | 0.25 | 133.29
3468065011 | MANGUITO P/TUB PVC DE 1 1/2' | u | 0.01 | 35.28
3468065012 | MANGUITO P/TUB PVC DE 2' | u | 0.01 | 37.08
3468065013 | MANGUITO P/TUB PVC DE 1 1/4' | u | 0.01 | 27.54
3468065014 | CONECTOR RECTO P/MANGUERA BX DE 1' | u | 0.3 | 196.56
3468065017 | CONECTOR RECTO P/MANGUERA BX DE 1 1/4' | u | 0.4 | 283.32
3468065020 | CONECTOR RECTO P/MANGUERA BX DE 1 1/2' | u | 0.5 | 454.05
3468065025 | CONECTOR RECTO P/MANGUERA BX DE 2' | u | 0.75 | 712.53
3468065032 | CONECTOR RECTO P/MANGUERA BX DE 2 1/2' | u | 0.8 | 1063.98
3468065034 | CONECTOR RECTO P/MANGUERA BX DE 3' | u | 1 | 1815.3
3468101006 | ABRAZADERA GALVANIZADA PARA MANGUERA DE 12-13 MM | u | 0.01 | 944.19
3468101010 | ABRAZADERA GALVANIZADA SENCILLA DE UN TORNILLO 3/4' | u | 0.01 | 23.85
3468101014 | ABRAZADERA GALVANIZADA SENCILLA DE UN TORNILLO 1' | u | 0.01 | 25.11
3468101020 | ABRAZADERA GALVANIZADA SENCILLA DE UN TORNILLO 1 1/2' | u | 0.02 | 26.82
3468101025 | ABRAZADERA GALVANIZADA SENCILLA DE UN TORNILLO 2' | u | 0.02 | 28.17
3468101028 | ABRAZADERA GALVANIZADA SENCILLA DE UN TORNILLO 2 1/2' | u | 0.03 | 31.14
3468101034 | ABRAZADERA GALVANIZADA SENCILLA DE UN TORNILLO 3' | u | 0.03 | 31.14
3468101040 | ABRAZADERA GALVANIZADA SENCILLA DE UN TORNILLO 4' | u | 0.03 | 69.66
3468103000 | TACO BRIDA | u | 0.01 | 3.15
3468103010 | PRESILLA GALVANIZADA DE PRESION REFORZADA DE 3/4' | u | 0.01 | 14.76
3468103016 | PRESILLA GALVANIZADA DE PRESION REFORZADA DE 1 1/4' | u | 0.01 | 17.28
3468103020 | TACO PLASTICO DE 6 X 35 MM | u | 0.01 | 6.75
3468103030 | BRIDAS DE FIJACION PVC DE 98 X 2.5 MM | u | 0.01 | 0.9
3468103040 | BRIDAS DE FIJACION PVC DE 160 X 2.5 MM | u | 0.01 | 2.25
3468103041 | ABRAZADERA GALVANIZADA P/TUBOS REFORZADA DE 6' | u | 0.34 | 8437.68
3468103043 | ABRAZADERA GALVANIZADA P/TUBOS REFORZADA DE 8' | u | 0.45 | 12087.45
3468103045 | ABRAZADERA GALVANIZADA P/TUBOS REFORZADA DE 10' | u | 0.62 | 15831.63
3468103047 | ABRAZADERA GALVANIZADA P/TUBOS REFORZADA DE 12' | u | 0.76 | 19542.42
3468103048 | ABRAZADERA PVC DE 1/2' A 2' | u | 0.01 | 33.84
3468103050 | BRIDAS DE FIJACION DE 203 X 3.6 MM | u | 0.01 | 3.15
3468103060 | BRIDAS DE FIJACION PVC DE 370 X 3.6 MM | u | 0.01 | 5.85
3468103070 | BRIDAS DE FIJACION PVC DE 122 X 7.6 MM | u | 0.01 | 8.1
3468103080 | BRIDA PVC | u | 0.01 | 9.45
3470000001 | PINTURA PROMEDIO EN TUNELES | l | 1 | 96.82
3470000011 | PINTURA DE TRANSITO AMARILLA | l | 1.5 | 224.66
3470000021 | PINTURA PORCELAIN.-(UNIDAD DE 45 ML) | u | 0.05 | 102.59
3470000022 | PINTURA COLOR VITRAL (UNIDAD DE 45 ML) | u | 0.05 | 101.32
3471023011 | PINTURA PROTECTORA CALIALUM, CALIROJO O CALIBLANCO | l | 1.13 | 24.65
3471023014 | PINTURA ACABADO CONCRETO L-2 SELLADOR ENVASE 19 LITROS | l | 1.13 | 25.58
3471030001 | PASIVADOR DE OXIDO 'MAXREST' | kg | 1 | 325.64
3471031910 | OXIDO ROJO | l | 1.3 | 77.01
3471031913 | PINTURA ANTICORROS. LINEA 3 PRIMARIO P/METALES ENV 4 LT | l | 1.37 | 86.95
3471031923 | PINTURA ANTICORROS. MINIO EN SUSPENSION L-3-R2 ENV 4 LT | l | 1.37 | 61.37
3471031933 | PINTURA ANTICORROS. LINEA 3 OXIDO ROJO ENVASE 4 LT | l | 1.3 | 53.97
3471031934 | PINTURA ANTICORROS. LINEA 3-R3 OXIDO ROJO ENVASE 19 LT | l | 1.37 | 51.17
3471039911 | PINTURA ANTICORROSIVA ALQUIDICA P/METAL (HEMPALIN 1205) 347103CU15 u PINTURA DE PROTECCION DE ACERO GALVANIZADO 1602 | l | 1.37 | 127.84
3471052513 | PINTURA ALUMINIO BRILLANTE P/EXT LINEA 5 ENVASE 4 LT | l | 0.87 | 97.84
3471052534 | PINTURA ALUMINIO ALTO CALOR LINEA 5 ENVASE 19 LT | l | 1 | 89.5
3471100001 | PINTURA DE ACEITE P/ELEM. DE CORRIENTES DEBILES | l | 1.06 | 136.17
3471100724 | PINTURA ACEITE P/EXT. LINEA 10 GRIS ACORAZADO ENV 19 LT | l | 1.13 | 58.48
3471101414 | PINTURA ACEITE P/EXT. LINEA 10-N-1 NEGRO ENVASE 19 LT | l | 1.13 | 36.46
3471105314 | PINTURA ACEITE APAREJO LINEA 10-AP1 BLANCO ENVASE 19 LT | l | 1.13 | 51.17
3471105318 | PINTURA DE ACEITE | l | 1.13 | 107.1
3471130001 | PINTURA DE ACEITE PARA SEÑALES | l | 1.5 | 224.66
3471132324 | PINTURA ACEITE P/EXT INT LINEA 13 VERDE MED. ENV 19 LT | l | 1.13 | 137.1
3471501111 | PINTURA ESMALTE SINTETICO ALBAMACY ACABADO ALQUIDICO | l | 1.13 | 169.06
3471501112 | ACABAD POLIURETANO ALIFATICO | l | 1 | 310.33
3471501113 | ACABADO ACRILICO PINTURA HEMPATEX ENAMEL 5636 | l | 1.13 | 266.22
3471721445 | PINTURA ASFALTICA LINEA 120 NEGRO ENVASE 200 LT | l | 1.45 | 85.43
3471721466 | PINTURA ASFALTICA LINEA 120 NEGRO ENVASE 60 LT | l | 1.13 | 85.43
3471890214 | PINTURA GOMA CLORADA LINEA 306 BLANCO TRAFICO ENV 19 LT | l | 0.77 | 63.92
3471895033 | PINTURA GOMA CLORADA LINEA 306 AZUL INTENSO ENV 4 LT | l | 1.37 | 130.73
3472310378 | PINTURA REVESTIMIENTO DE FACHADA RUGOSA | l | 1 | 74.8
3472500020 | TEXPIN LISO (REVESTIMIENTO ACRILICO PARA EXTERIORES) | kg | 1 | 218.96
3472500113 | PINTURA EMULS. VINILEX P/EXT LINEA 50 GIRASOL ENV 4 LT | l | 1.26 | 77.69
3472501313 | PINTURA EMULS. VINILEX P/EXT LINEA 50 BAMBU ENV 4 LT | l | 1.26 | 74.12
3472501314 | PINTURA EMULS. VINILEX P/EXT LINEA 50 BAMBU ENV 19 LT | l | 1.26 | 71.23
3472650214 | PINTURA VINIL P/INTERIOR LINEA 65 BLANCO ENV 19 LT | l | 1.26 | 67.4
3472650314 | PINTURA VINIL P/INTERIOR LINEA 65 BEIGE SAHARA ENV 19 L | l | 1.26 | 60.44
3472650401 | PINTURA DE VINYL P/INTERIOR O EXTERIOR MARFIL ENV 20 LT | l | 1.26 | 102.25
3472650402 | PINTURA VINYL P/INTERIOR O EXTERIOR BLANCO ENV 20 LT | l | 1.26 | 87.55
3472650510 | PINTURA APAREJO MATE | l | 1.13 | 35.79
3472710213 | PINTURA LATEX P/INT LINEA CT-71 BLANCO NIEVE ENV 4 LT | l | 1.26 | 33.92
3473011011 | PINTURA MARMOLINA | gl | 1 | 138.72
3474015012 | PINTURA CEMENTOSA COLOR VERDE CLARO EN SACOS DE 32 KG | t | 1000 | 16626.51
3474060001 | PINTURA RUGOSA TEXTURADA | l | 1 | 78.63
3475010101 | PINTURA TEXTURIZADA ENVASE DE 19 L. | l | 10 | 140.34
3475011210 | SIENA CRUDA | kg | 1 | 1.96
3476051010 | TINTA OCRE | l | 1 | 177.05
3477260216 | PINTURA VINYL | l | 1.26 | 50.15
3479990001 | PINTURA A BASE DE CAL APAGADA Y AGUA (TECNOLOGIA CATALO) | l | 1 | 321.46
3479990002 | PINTURA MARMOLINA | l | 1 | 15.64
3481073014 | BARNIZ P/EXTERIORES LINEA 7-Y-1 SINTETICO ENV 19 LT | l | 0.87 | 26.18
3482073023 | BARNIZ P/INTERIORES LINEA 7 COPAL ENVASE 4 LT | l | 0.79 | 37.99
3489073030 | BARNIZ | l | 0.84 | 240.63
3489073033 | BARNIZ SELLADOR MAMPOSTERIA LINEA 7-Y-3 ENV 4 LT | l | 0.84 | 38.34
3489073034 | BARNIZ | l | 0.84 | 133.28
3489073038 | BARNIZ MARINO | l | 0.87 | 390.83
3493833014 | LACA TRANSPARENTE LINEA 220 DOPE NITRATO ENV 19 LT | l | 1 | 53.04
3493833084 | LACA CLEAR TRANSPARENTE P/LAPIZ LINEA 220-Y-2 ENV 19 LT | l | 1.11 | 84.07
3494843014 | SELLADOR P/MADERA LINEA 221 ENV 19 LT | l | 1.11 | 53.04
3500000001 | ESMALTE NEGRO | l | 1 | 128.52
3500000011 | ESTUCOP PARA APAREJO | kg | 1 | 10.88
3501090714 | ESMALTE FERRO-PROTECT LINEA 9-G-1 GRIS PERLA ENV 19 LT | l | 1 | 54.65
3501300001 | ESMALTE NEGRO | l | 1 | 214.12
3501300114 | ESMALTE SINTETICO LINEA 30 AMARILLO LIMON ENVASE 19 LT | l | 1.13 | 102.25
3501300213 | ESMALTE SINTETICO LINEA 30 BLANCO NATURAL ENVASE 4 LT | l | 1.08 | 48.62
3501300723 | PINTURA SINTETICA LINEA 30 GRIS ACERO ENVASE 4 LT | l | 1.08 | 46.66
3501300724 | ESMALTE GRIS | l | 1 | 206.47
3501300725 | ESMALTE DE ALUMINIO | l | 1.14 | 259.84
3501301901 | ESMALTE ROJO | l | 1.14 | 227.55
3501301913 | ESMALTE SINTETICO LINEA 30 BERMELLON ENVASE 4 LT | l | 1.14 | 68.68
3501302550 | PINTURA ESMALTE FAST DRY AMARILLA E-3.785 LT | l | 1.13 | 144.16
3501305001 | ESMALTE AZUL | l | 1.14 | 227.88
3501305013 | ESMALTE SINTETICO LINEA 30 AZUL TURQUESA ENVASE 4 LT | l | 1.14 | 53.97
3501305513 | ESMALTE SINTETICO LINEA 30 NARANJA ENVASE 4 LT | l | 1.08 | 94.27
3501722313 | ESMALTE PARA SENALIZACION LINEA 72 VERDE ENVASE 4 LT | l | 1.14 | 99.7
3501750113 | ESMALTE PARA MADERA PRENSADA LINEA 140-CI ENVASE 4 LT | l | 4.3 | 97.84
3501883019 | RESINA EPOXICA (D-20) | l | 1 | 136.42
3501889999 | HEMPADUR 4515 (PRIMARIO EPOXICO) | l | 1 | 276.5
3501933010 | IMPREGNANTE PARA CEMENTO LINEA 500 | kg | 1 | 291.04
3501933050 | ENDURECEDOR PARA IMPREGNANTE P/CEMENTO LINEA 500 | kg | 1 | 326.31
3503790223 | ESMALTE PRIMARIO DE APAREJO BLANCO AUTOLUX ENV 4 LT | l | 1.13 | 63.24
3503790713 | ESMALTE PRIMARIO DE APAREJO GRIS AUTOLUX ENV 4 LT | l | 0.05 | 61.37
3504380046 | SIKA TOP 122 | kg | 1 | 54.57
3504380177 | SIKA DUR 32 | kg | 1 | 471.83
3504389014 | SIKA TOP ARMATEC 110 | kg | 1 | 195.33
3521000001 | CARTULINA PARA PLANTILLAS | pliego | 0.3 | 4.7
3524010007 | CARTULINA | pliego | 1 | 63.94
3524010148 | CARTULINA DE DIBUJO DE 1.20X0.80 M | u | 30 | 576.74
3547000001 | PAPEL REFLEXIVO | m2 | 0.25 | 120.12
3549510003 | PAPEL PARA FILTRO P/IND ELECTRICA | u | 0.58 | 4.26
3561110140 | PAPEL DE ALUMINIO PURO CORRIENTE ROLLO DE 2-28' | t | 1000 | 29241.95
3561210001 | PAPEL ALUMINIO GDO BLANDO ROLLO 0.002X30X200 P | kg | 1 | 74.39
3561210010 | CINTA DE ALUMINIO ADHESIVA (ROLLO 50 ML) | rollo | 1 | 160.27
3561210020 | ROLLO DE CINTA DE 150 ML PARA JUNTA DE PANEL SECO. | rollo | 1 | 33.82
3561210021 | ROLLO DE CINTA DE 30 ML PARA GUARDAVIVOS. | rollo | 1 | 166.19
3561210514 | CINTA DE ALUM. PARA UNION (ROLLO DE 50 M) | m | 1 | 2.02
3619040002 | FERTILIZANTE MEZCLADO FORMULA 8-9-12 | kg | 1 | 0.59
3641010001 | INSECTICIDA LARO AZUL | gl | 3.96 | 97.07
3641010002 | CLORDANO AL 50% | kg | 1 | 18.12
3641020002 | DIAZINON 60 E | l | 1 | 35.91
3641020036 | MALATION CE-50 | l | 1 | 10.56
3646000001 | FUNGISTOP(FUNGICIDA) | l | 1 | 14.85
3646000003 | LIMPIADOR FUNGICIDA, ALGUICIDA, ANTIVERDIN | l | 1 | 44.65
3646000004 | KENAVO | kg | 1 | 20.9
3646000005 | PROTEXIL LS (FUNGICIDA) | l | 1 | 25.14
3646000011 | FURSOL ( FUNGICIDA - TERMICIDA ) | l | 1 | 18.44
3646000012 | CATALIZADOR | l | 1 | 3.06
3646010001 | OXICLORURO DE COBRE AL 85% | kg | 1 | 10.72
3646010006 | ZINEB AL 75% PH | l | 1 | 8.25
3646010014 | CUPRAVIT AZUL 35% PH | t | 1000 | 11084.48
3647000001 | HERBICIDA PARA ELIMINAR VEGETACION EN VIAS FERREAS | l | 1.17 | 24.17
3670000001 | DETERGENTE LIQUIDO | l | 1 | 9.59
3670000002 | DETERGENTE PARA TRABAJOS DE RESTAURACION | l | 0.8 | 7.32
3670000011 | DETERGENTE PARA LIMPIEZA DE SEÑALES | l | 1 | 12.37
3670001001 | DETERGENTE NO ACIDO | kg | 1 | 58.68
3670001173 | DETERGENTE PARA AIRE ACONDICIONADO | kg | 1 | 5.39
3670002001 | DETERGENTE AMONIACAL | kg | 1 | 7.32
3671000001 | DETERGENTE LIQUIDO | l | 1 | 9.59
3672000001 | DETERGENTE LIQUIDO | l | 1 | 5.86
3672000002 | DESENGRASANTE | l | 0.05 | 22.3
3672000003 | DETERGENTE LIQUIDO BIO-600 | l | 1 | 14.42
3672000004 | DETERGENTE LIQUIDO PARA SEMAFOROS | l | 1 | 9.59
3672000006 | DESENGRASANTE | l | 1 | 17.01
3672001001 | SURWASH(DETERGENTE LIMPIADOR) | l | 1 | 30.09
3672002001 | DETERGENTE LIQUIDO (SPRAY) LIMPIADOR DE CONTACTOS | u | 0.17 | 9.97
3672002002 | DETERGENTE LIQUIDO (SPRAY) LIMPIADOR DE SUPERFICIES | u | 0.22 | 7.75
3672002003 | SPRAY DE AIRE | u | 0.22 | 7.75
3683001000 | LUBRICANTE CRD-40 | l | 1 | 6.32
3711050004 | TABLA MADERA PRIMANITE CLASE A DE 0.0048X1.224X2.743 M | u | 13.28 | 265.93
3711060016 | TABLA MADERA ARTIFICIAL MADETEC 3.66X1.83 M | m3 | 812 | 18262.8
3712010001 | TEJA DE FIBRO ASFALTO | u | 7 | 37.74
3714010001 | FORMICA DE 1.2 MM | m2 | 2 | 193.04
3719990001 | CARTON PRIMATEX 2.60 X 1.22 M | m3 | 812 | 27855.75
3728110195 | PLANCHA AC LISA ST-3KP DE 10 X 1800 X 6000 MM | u | 847 | 22542.81
3739010101 | MALLA DE REFUERZO DE POLIESTER 100 % 1.10 X100 MTS | m2 | 0.22 | 14.03
3739070100 | LAMINAS DE POLIETILENO ALTA DENSIDAD DE 3 MM | m2 | 0.1 | 18.82
3739070101 | MALLA DE REFUERZO DE POLYESTER 100% 1.10 X 100 MTS | m2 | 0.22 | 14.03
3739101100 | LAMINAS ACRILICO TRANSPARENTE DE 5X1500X3000 MM | t | 1000 | 206935.2
3740000001 | MALLA ANTIAFIDA | m2 | 1 | 61.28
3740000002 | TAPON PLASTICO PARA PROTEGER PLACA DE ANCLAJE (SISTEMA CONSTRUCTIVO DE POSTENSADO CON MONOTORON NO ADHERIDO) | u | 0.01 | 30.9
3740000003 | PROTECTOR PLASTICO PARA PLACAS(CUADRADO).-SISTEMA POSTENSADO CON MONOTORON NO ADHERIDO. | u | 0.08 | 30.9
3740000004 | TROMPETA PLASTICA PARA PROTECCION DEL CABLE | u | 0.05 | 56.85
3740000005 | JUNQUILLO PLASTICO PARA AZULEJO( LONG. = 3M ) | u | 0.15 | 105.08
3740000011 | CAPTAFARO | u | 0.4 | 240.6
3740001001 | SEPARADOR PLÁSTICO CIRCULAR PARA ACERO.-SISTEMA FORSA. | u | 0.1 | 4.13
3740001002 | SISTEMA FORSA.-SEPARADOR PLASTICO PLANO PARA ACERO. | u | 0.05 | 2.25
3741050101 | RODAPIE VINIFLEX 454 X 10 CM | m | 0.29 | 95.25
3741240001 | PEGAMENTO PARA TUBERIA PVC | gl | 10 | 5.08
3742003011 | REVESTIMIENTO PVC TARALAY 8762 PARA PISOS. | m2 | 1 | 459.27
3742010101 | SPANCER PLASTICO | u | 0.1 | 2.3
3742020361 | JUNTA PLASTICA PARA VENTANA # 414 | km | 150 | 721.95
3742990291 | JUNTA PLASTICA PARA PISO DE TERRAZO DE 1/8X1' | m | 0.01 | 3.32
3743000001 | CANALETA PLASTICA DE 10 X 20 MM | m | 0.12 | 26.18
3743000002 | TARJETAS PLASTICAS | u | 0.01 | 12.1
3745010182 | TUBERIA PLASTICA ELECTRICA E0 DE 1/2' | m | 0.08 | 3.32
3745010183 | TUBERIA ELECTRICA PVC (RIGIDA) DE 1/2 ' | m | 0.08 | 4.02
3745010201 | TUBERIA PLASTICA ELECTRICA E0 DE 1' | m | 0.16 | 5.1
3745010231 | TUBERIA PLASTICA ELECTRICA E0 DE 1 1/2' | m | 0.25 | 8.3
3745010241 | TUBERIA PLASTICA ELECTRICA E0 DE 2' | m | 0.7 | 11.76
3745010371 | TUBERIA PLASTICA ELECTRICA E0 DE 3' | m | 0.9 | 29.85
3745010381 | TUBERIA PLASTICA ELECTRICA E0 DE 3 1/2' | m | 0.95 | 36.54
3745010401 | TUBERIA PLASTICA ELECTRICA E1 DE 1/2' | m | 0.15 | 9.66
3745010411 | TUBERIA PLASTICA ELECTRICA E1 DE 3/4' | m | 0.62 | 12.1
3745010421 | TUBERIA PLASTICA ELECTRICA E1 DE 1' | m | 0.4 | 12.63
3745010431 | TUBERIA PLASTICA ELECTRICA E1 DE 1 1/4' | m | 0.5 | 10.71
3745010441 | TUBERIA PLASTICA ELECTRICA E1 DE 1 1/2' | m | 0.6 | 13.9
3745010442 | TUBERIA ELECTRICA PVC ( RIGIDA ) DE 1 1/2 ' | m | 0.6 | 17.92
3745010451 | TUBERIA PLASTICA ELECTRICA E1 DE 2' | m | 0.7 | 18.27
3745010461 | TUBERIA PLASTICA ELECTRICA E1 DE 2 1/2' | m | 0.8 | 24.43
3745010481 | TUBERIA PLASTICA ELECTRICA E1 DE 4' | m | 1 | 75.57
3745010492 | TUBERIA PLASTICA TELEFONICA PVC DE 2' | m | 0.7 | 15.64
3745010493 | TUBERIA PLASTICA TELEFONICA PVC DE 3' | m | 0.9 | 24.1
3745010494 | TUBERIA PLASTICA TELEFONICA PVC DE 4' | m | 1 | 48.13
3745040260 | CODO PLASTICO E1 DE 1/2' | u | 0.05 | 8.08
3745040261 | CODO PLASTICO E1 DE 3/4' | u | 0.07 | 8.61
3745040263 | CODO PLASTICO E1 DE 1' | u | 0.07 | 12.81
3745040264 | CODO PLASTICO E1 DE 1 1/4' | u | 0.17 | 17.04
3745040265 | CODO PLASTICO E1 DE 1 1/2' | u | 0.24 | 25.48
3745040266 | CODO PLASTICO E1 DE 2' | u | 0.36 | 42.35
3745040267 | CODO PLASTICO E1 DE 2 1/2' | u | 0.68 | 50.3
3745040268 | CODO PLASTICO E1 DE 3' | u | 1 | 60.27
3745040269 | CODO PLASTICO E1 DE 4' | u | 1.3 | 80.29
3745050251 | CONECTOR PLASTICO E1 PARA TUBERIA ELECTRICA DE 1/2' | u | 0.01 | 5.28
3745050261 | CONECTOR PLASTICO E1 PARA TUBERIA ELECTRICA DE 3/4' | u | 0.02 | 5.81
3745050281 | CONECTOR PLASTICO E1 PARA TUBERIA ELECTRICA DE 1' | u | 0.02 | 7.21
3745050301 | CONECTOR PLASTICO E1 PARA TUBERIA ELECTRICA DE 1 1/4' | u | 0.04 | 15.12
3745050321 | CONECTOR PLASTICO E1 PARA TUBERIA ELECTRICA DE 1 1/2' | u | 0.06 | 22.15
3745050341 | CONECTOR PLASTICO E1 PARA TUBERIA ELECTRICA DE 2' | u | 0.07 | 31.99
3745050361 | CONECTOR PLASTICO E1 PARA TUBERIA ELECTRICA DE 2 1/2' | u | 0.1 | 39.16
3745050371 | CONECTOR PLASTICO E1 PARA TUBERIA ELECTRICA DE 3' | u | 0.15 | 65.7
3745050381 | CONECTOR PLASTICO E1 PARA TUBERIA ELECTRICA DE 4' | u | 0.19 | 123.86
3747900011 | MALLA PLASTICA DE REFUERZO DE 24 X 0.25 M (EL ROLLO) | m | 0.01 | 9.31
3747910001 | MALLA POLYESTER | m2 | 1 | 33.07
3748510228 | COLLARIN DE TOMA PP C/R DN90 X ½ PULG PN-16 | u | 1 | 72.38
3748510503 | ENLACE PP R/M DN-20 X ½ PULG PN-16 | u | 1 | 11.6
3748514202 | VALVULA DE BOLA PP PE X R/MACHO DN 20 X ½ PULG PN-16 | u | 1 | 79.94
3748901604 | TUBERIA CORRUGADA PEAD DE 160 MM | m | 3 | 94.54
3748909001 | SISTEMA DE BAJANTE PLUVIAL DE PVC DE 75 MM DE DIAMETRO(SISTEMA HURRET) | m | 3 | 1157.69
3748909002 | TUBERIA PLASTICA RIGIDA DE 1/2' O 3/4' | m | 0.2 | 38.12
3748909011 | TUBERIA PLASTICA DE 40 MM (1 1/2') X 2.1 ESP (LIGERO) | m | 1.8 | 14.07
3748909021 | TUBERIA PLASTICA DE 50 MM (2') X 2.1 ESP (LIGERO) | m | 1 | 18.27
3748909022 | TUBO PVC SANITARIO 63 MM (2 1/2') | m | 1.5 | 50.09
3748909023 | TUBERIA SANITARIO DE 50 MM X 1.8 ESP (NORMAL) | m | 1 | 21.25
3748909024 | TUBERIA SANITARIO DE 40 MM X 1.8 ESP (NORMAL) | m | 1.7 | 16.52
3748909025 | TUBERIA SANITARIO DE 75 MM X 2.2 ESP (NORMAL) | m | 1.75 | 38.29
3748909026 | TUBERIA SANITARIO DE 100 MM X 3.0 ESP (NORMAL) | m | 2 | 67.65
3748909031 | TUBERIA PLASTICA DE 75 MM (3') X 1.6 ESP (LIGERO) | m | 1.5 | 34.26
3748909041 | TUBERIA PLASTICA DE 100 MM (4') X 2.1 ESP (LIGERO) | m | 2 | 48.13
3748909051 | TUBO PVC SANITARIO 110 MM (4') | m | 2 | 78.89
3748909052 | TUBERIA LISA PEAD DN 110 MM PN-10 PE 100 | m | 2 | 161.1
3748909061 | TUBO PVC SANITARIO 160 MM (6') | m | 3 | 163.41
3748909062 | TUBO DE PVC NO PLASTIFICADO DE 160 MM (6.3 ') DE DIAMETRTO | m | 3 | 303.8
3748909081 | TUBO PVC SANITARIO 200 MM (8') | m | 4 | 256.69
3748910001 | CONDUCTO DE VENTILACIÓN FLEXIBLE PARA TUNELES DE 900 MM DE DIÁMETRO | m | 1.34 | 415.69
3748912823 | TEE PVC 1/2' DIAMETRO | u | 0.1 | 71.15
3748912824 | TEE PVC DE 1/2 ' | u | 0.1 | 1.19
3748912825 | TEE PVC 1' | u | 0.1 | 7.91
3748912826 | TEE PVC 3/4 ' | u | 0.1 | 1.7
3748912827 | TEE PVC 5/8' | u | 0.1 | 4.76
3748912831 | TEE REDUCIDA PVC 3/4 X 1/2' DIAMETRO | u | 0.1 | 1.23
3748912834 | TEE DE 1 1/2' X 1' | u | 0.25 | 8.08
3748912835 | TEE REDUCIDA PVC 1 1/4 X 1' DIAMETRO | u | 0.3 | 33.39
3748912836 | TEE REDUCIDA DE 1' X 3/4 ' | u | 1 | 12.11
3748912837 | TEE PVC PEGAMENTO 20 MM DIAMETRO | u | 0.15 | 16
3748913631 | CODO PVC 3/4 ' X 90 GRADOS | u | 0.1 | 1.02
3748913632 | CODO PVC 90 GDO 1/2' DIAMETRO | u | 0.15 | 0.91
3748913633 | CODO PVC 90 GDO 1' DIAMETRO | u | 0.25 | 15.64
3748913634 | CODO PVC PARA SANITARIA 3' | u | 0.75 | 50.3
3748919012 | CODO PVC 45 GDO 1/2' DIAMETRO | u | 0.1 | 13.9
3748919017 | CODO PLASTICO DE 45 GRADOS DE 40 MM DIAMETRO | u | 0.25 | 10.4
3748919018 | CODO PLASTICO DE 45 GRADOS DE 50 MM | u | 0.25 | 10.4
3748919019 | CODO PVC 45 GDO 3/4' DIAMETRO | u | 0.1 | 20.02
3748919020 | CODO SANITARIO DE 45 GRADOS DE 100 MM | u | 1.6 | 22.33
3748919021 | CODO SANITARIO DE 45 GRADOS DE 75 MM | u | 1.6 | 18.1
3748919023 | CODO PLASTICO DE 45 GRADOS DE 100 MM | u | 1.6 | 23.56
3748919039 | CODO PEAD 110 MM X 45 GDO PN-10 | u | 2 | 109.62
3748919041 | CODO 45 GDO PEAD 160 MM (C45º - 160) | u | 3 | 184.31
3748919111 | CODO HIDRAULICO DE 20 X 90 GRADOS | u | 0.1 | 5.28
3748919112 | CODO HIDRAULICO DE 32 MM | u | 0.12 | 7.21
3748919113 | CODO PLASTICO DE 90 GRADOS DE 40 MM | u | 0.16 | 9.66
3748919116 | CODO PLASTICO DE 90 GRADOS DE 50 MM | u | 0.18 | 11.06
3748919121 | CODO SANITARIO DE 90 GRADOS DE 75 MM | u | 1.2 | 19.14
3748919122 | CODO PLASTICO DE 90 GRADOS DE 100 MM | u | 1.6 | 30.94
3748919129 | TEE SANITARIA PLASTICA 40 MM | u | 0.1 | 11.24
3748919130 | TEE SANITARIA PLASTICA 50 MM | u | 0.15 | 12.99
3748919131 | TEE SANITARIA PLASTICA DE 75 MM | u | 0.6 | 30.73
3748919134 | TEE SANITARIA PLASTICA DE 100 MM | u | 1.2 | 40.43
3748919137 | TEE SANITARIA PLASTICA DE 100 X 75 MM | u | 1 | 49.21
3748919138 | COLLARIN DE DERIVACION DE 110 X 32 MM | u | 0.53 | 795.02
3748919139 | MANGUITO DE PE DIAMETRO 32 MM ELECTROFUSION | u | 0.07 | 109.45
3748919140 | TRANSICION DE ACERO PE DIAMETRO 32 MM | u | 1 | 689.64
3748919141 | TUBERIA PEAD DIAMETRO 32 MM | m | 0.28 | 12.28
3748919157 | NUDO REDUCIDO DE 1 1/2' X 1 1/4' | u | 0.5 | 11.41
3748919158 | REDUCIDO DE 20 X 16 MM | u | 0.1 | 3.67
3748919159 | REDUCIDO DE 20 X 25 MM | u | 0.15 | 4.02
3748919160 | REDUCIDO DE 25 X 32 MM | u | 0.2 | 4.76
3748919161 | REDUCIDO EXCENTRICO PLASTICO DE 75X50 MM | u | 0.3 | 45.15
3748919162 | REDUCIDO SANITARIO DE 75 X 50 MM | u | 0.3 | 10.88
3748919164 | REDUCIDO CONCENTRICO PLASTICO DE 100 X 75 MM | u | 0.5 | 31.12
3748919165 | REDUCIDO SANITARIO DE 100 X 50 MM | u | 0.4 | 13.54
3748919166 | REDUCIDO SANITARIO DE 100 X 75 MM | u | 0.5 | 10.71
3748919167 | REDUCIDO SANITARIO DE 50 X 40 MM | u | 0.5 | 9.83
3748919168 | REDUCIDO SANITARIO DE 16 X 12 MM | u | 2 | 3.67
3748919171 | REDUCUDO PEAD DN 160 X 110 INYECTADO PN PE-100 | u | 2 | 285.49
3748919173 | CUERPO DRENAJE DE 75 MM | u | 1.5 | 32.87
3748919174 | CUERPO DRENAJE DE 50 MM | u | 1 | 19.5
3748919219 | TEE REDUCIDA PVC 4' X 2' | u | 1.2 | 797.16
3748919310 | TEE PVC SANITARIA 2' X 1 1/2' DOBLE | u | 0.6 | 14.42
3748919390 | TEE RECTA PVC 2' X 2' DIAMETRO | u | 0.6 | 110.01
3748919391 | TEE SANITARIA DE 2 ' | u | 0.6 | 8.78
3748919410 | SIFA PVC TIPO P 4' | u | 1 | 237.02
3748919411 | SIFA PVC TIPO P CON REGISTRO 2' | u | 0.6 | 195.54
3748919412 | TAPA ROSCA SIFA DE 100 X 50 X 40 MM | u | 1.2 | 11.06
3748919413 | CUERPO SIFA DE 100 X 50 X 40 MM | u | 1.2 | 28.63
3748919414 | CUERPO SIFA LAVAMANO, FREGADERO | u | 1 | 11.06
3748919415 | FONDO SIFA LAVAMANO, FREGADERO | u | 1 | 6.86
3748919416 | ROSCA SIFA DE LAVAMANO, FREGADERO | u | 1 | 2.63
3748919419 | TAPA REGISTRO 75 MM | u | 1.5 | 11.06
3748919420 | TAPA DRENAJE 75 MM | u | 1.5 | 21.07
3748919421 | TAPA REGISTRO 100 MM DIAMETRO | u | 0.5 | 7.56
3748919422 | TAPA REGISTRO 50 MM DIAMETRO | u | 0.5 | 18.1
3748919423 | TRAGANTE PLASTICO DE 100 MM (4 ' ) DIAM. | u | 0.8 | 157.6
3748919424 | CUERPO REGISTRO DE 75 MM | u | 1.5 | 10.01
3748919425 | CUERPO REGISTRO DE 100 MM | u | 2 | 9.31
3748919510 | YEE PVC PARA SANITARIA 50 X 50 MM | u | 0.6 | 57.47
3748919511 | YEE PVC PARA SANITARIA 100 X 50 MM | u | 1.2 | 29
3748919512 | YEE PVC PARA SANITARIA 100 X 75 MM | u | 1.5 | 32.87
3748919513 | YEE PVC PARA SANITARIA 100 MM | u | 1 | 41.65
3748919514 | YEE PVC PARA SANITARIA 75 MM | u | 1 | 23.9
3748919515 | YEE PVC PARA SANITARIA 50 MM | km | 1 | 13.7
3748919531 | YEE CORRUGADA DE Ø 160 X 160 MM | u | 4 | 819.28
3748919532 | YEE CORRUGADA Ø 200-160 MM | u | 4.5 | 569.27
3748919533 | YEE CORRUGADA Ø 250-160 MM | u | 5 | 791.18
3748919534 | YEE CORRUGADA Ø 300-160 MM | u | 6 | 1265.04
3748920001 | CODO PVC ADAPTACION ROSCA HEMBRA 1/2 PULG. PEGAMENTO 20 MM DIAMETRO | u | 0.2 | 14.07
3748920002 | CODO PVC PEGAMENTO DE 20 MM DIAMETRO. | u | 0.15 | 20.02
3748920003 | CODO PVC ADAPTACION HEMBRA 20 MM DIAMETRO | u | 0.15 | 15.12
3748929201 | TUBERIA PLASTICA HIDRAULICA DE 12 MM DE DIAMETRO | m | 0.42 | 9.83
3748929203 | TUBERIA PLASTICA HIDRAULICA 19 MM DIAMETRO | m | 1 | 20.02
3748929211 | TUBERIA PLASTICA HIDRAULICA DE 16 MM DE DIAMETRO | m | 0.46 | 11.24
3748929221 | TUBERIA PLASTICA HIDRAULICA DE 20 MM DE DIAMETRO | m | 0.5 | 35.14
3748929231 | TUBERIA PLASTICA HIDRAULICA DE 25 MM DE DIAMETRO | m | 0.16 | 12.81
3748929241 | TUBERIA PLASTICA HIDRAULICA DE 32 MM DE DIAMETRO | m | 0.74 | 14.42
3748929260 | TUBERIA PVC PRESION PN10 110 MM | m | 2 | 137.41
3748929261 | TUBERIA PVC PRECIOS PN10 160 MM ML | m | 1.5 | 289.56
3748929273 | TUBERIA PLASTICA REFORZADO CON FIBRA DE VIDRIO 400 MM | m | 1 | 1437.59
3748929274 | TUBERIA PLASTICA REFORZADO CON FIBRA DE VIDRIO 500 MM | m | 1 | 1767.19
3748929275 | TUBERIA PLASTICA REFORZADO CON FIBRA DE VIDRIO 600 MM | m | 1 | 2162.68
3748929276 | TUBERIA PLASTICA REFORZADO CON FIBRA DE VIDRIO 900 MM | m | 1 | 3309.67
3748929600 | TUBERIA PLASTICA HIDRAULICA DE 125 MM | m | 1 | 326.27
3748929700 | TUBERIA PLASTICA HIDRAULICA DE 300 MM DIAMETRO | m | 3 | 868.49
3748932410 | VALVULA HEMBRA DE LAVADERO | u | 1 | 5.64
3748932411 | VALVULA MACHO DE LAVADERO | u | 1 | 8.3
3748932420 | VALVULA HEMBRA DE LAVAMANO, FREGADERO | u | 1 | 5.46
3748932421 | VALVULA MACHO DE LAVAMANO, FREGADERO | u | 1 | 7
3748939307 | NUDO PLASTICO ROSCA Y PEGAR P/TUBOS HIDRAULICOS 25 MM | u | 120 | 4102.42
3748939324 | NUDO ROSCA/PEGADO HEMBRA 16 MM | u | 1 | 4.76
3748939325 | NUDO ROSCA/PEGADO MACHO 16 MM | u | 1 | 5.1
3748939326 | NUDO ROSA/PEGADA (HEMBRA) 32 MM | u | 1 | 6.86
3748939327 | NUDO PVC DE 1 1/2' | u | 0.95 | 7
3748939328 | NUDO PLASTICO ROSCA Y PEGAR MACHO 25 MM DIAMETRO | u | 120 | 4557.14
3748940001 | TUBERIA PLASTICA FLEXIBLE DE 1/2' O 3/4' | m | 0.1 | 20.02
3748940200 | TUBERIA LISA DN-20 MM PN-125 | m | 1 | 10.19
3748940908 | TUBERIA LISA PEAD DN90 PN 8 PE-80 | m | 1 | 94.54
3748951101 | TUBERIA LISA PEAD DN110 PN 10 PE-100 | m | 1 | 174.3
3748951606 | TUBERIA LISA PEAD DN 160 PN 6 PE-100 | m | 1 | 203.63
3748952008 | TUBERIA LISA PEAD DN200 PN 8 PE-100 | m | 1 | 376.88
3748952009 | TUBERIA LISA PEAD DN250 PN 8 PE-100 | m | 1 | 525
3748952010 | TUBERIA LISA PEAD DN315 PN 8 PE-100 | m | 1 | 747.77
3748952011 | TUBERIA LISA PEAD DN355 X PN 8 PE-100 | m | 1 | 874.65
3748952012 | TUBERIA LISA PEAD DN400 PN 8 PE-100 | m | 1 | 1433.88
3748955001 | TUBERIA LISA PEAD DN500 PN 10 PE-100 | m | 1 | 2960.37
3748956306 | TUBERIA LISA PEAD DN 630 PN 6 PE-100 | m | 1 | 3323.18
3748967217 | REDUCIDO PEAD DN 110 X 90 INYECTADO PN 10 PE-100 | u | 1 | 138.64
3748967222 | REDUCIDO PEAD DN160 X 110 INYECTADO PN 10 PE-100 | u | 1 | 272.16
3748967226 | REDUCIDO PEAD DN200 X 160 INYECTADO PN 10 PE-100 | u | 1 | 1737.33
3748967233 | REDUCIDO PEAD DN250 X 200 INYECTADO PN 10 PE-100 | u | 1 | 2795.21
3748967236 | REDUCIDO PEAD DN355 X 90 INYECTADO PN 10 PE-100 | u | 1 | 3928.47
3748967239 | REDUCIDO PEAD DN315 X 250 INYECTADO PN 10 PE-100 | u | 1 | 4230.52
3748967246 | REDUCIDO PEAD DN355 X 315 INYECTADO PN 10 PE-100 | u | 1 | 5229.18
3748967256 | REDUCIDO PEAD DN400 X 355 INYECTADO PN 10 PE-100 | u | 1 | 5930.05
3748967266 | REDUCIDO PEAD DN500 X 400 INYECTADO PN 10 PE-100 | u | 1 | 6532.37
3748967270 | REDUCIDO PEAD DN630 X 500 INYECTADO PN 10 PE-100 | u | 1 | 7988.89
3748968825 | TAPON PEAD DN90 INYECTADO PN 10 PE-100 | u | 1 | 53.93
3748989201 | UNION UNIVERSAL 3/4 ' | u | 1 | 4.31
3748989202 | UNION UNIVERSAL DE 1 ' | u | 1 | 19.32
3748990121 | TUBERIA PLASTICA PLINIFLEX DE 1/2' (NO ELECTRICA) | m | 0.31 | 6.86
3748990131 | TUBERIA PLASTICA PLINIFLEX DE 3/4' | m | 0.1 | 8.61
3748990141 | TUBERIA PLASTICA PLINIFLEX DE 1' | m | 0.15 | 12.5
3748990151 | TUBERIA PLASTICA PLINIFLEX DE 1 1/2' | m | 0.25 | 19.85
3748990161 | TUBERIA PLASTICA PLINIFLEX DE 2' | m | 0.4 | 26.36
3748990171 | TUBERIA PLASTICA FLEXIBLE PLINIFLEX DE 3' | m | 0.4 | 54.99
3748990181 | TUBERIA PVC 1/2' | m | 1 | 3.54
3748990191 | TUBERIA PVC 3/4' | m | 1 | 4.66
3748990221 | TUBERIA PVC 1' | m | 1 | 12.99
3748990231 | TUBERIA PVC DE 1 1/4' | m | 1 | 30.73
3748990241 | TUBERIA PVC DE 1 1/2' | m | 1 | 34.8
3748990251 | TUBERIA PVC DE 2' | m | 1 | 46.9
3748991001 | TAPA PVC PARA POSTE | u | 0.3 | 185.36
3748991002 | REMATE DE POSTE-PISO DE PVC | u | 0.3 | 78.36
3749000400 | TRITUBO DE 40 MM | km | 2100 | 50199.94
3749000401 | BITUBO DE PE 40 MM X 2.10 ATM P/CABLE DE FIBRA OPTICA. | m | 0.2 | 45.15
3749000410 | MANGUITO DE UNION PE 40 MM P/BITUBO DE FIBRA OPTICA. | u | 0.1 | 76.44
3749001200 | CINTA DE SEÑALIZACION | km | 0.01 | 1265.04
3749001201 | CINTA PARA SEÑALIZACION. | m | 0.01 | 1.22
3749070501 | CLAVIJA PLASTICA PARA FRIGORIFICO 3 3/4' | u | 50 | 114.73
3749070510 | ANGULO DE REFUERZO DE NYLON | u | 0.2 | 10.71
3749360001 | TEJA TRASLUCIDA DE 1.15M DE ANCHO Y ......M DE LARGO | u | 1.5 | 695.42
3749360171 | TEJAS PLASTICAS ACANALADAS TIPO PLD DE 2.5X1 M | u | 1.25 | 272.33
3749362001 | PLACA ONDULINE VERDE 200 CM X 95 CM | m2 | 6.5 | 167.09
3749362002 | PLACA ONDULINE ROJA DE 200 CM X 95 CM | m2 | 6.5 | 152.84
3749363001 | CUMBRERA VERDE (CABALLETE) DE 0.90 CM X 0.50 CM | m | 1.4 | 125.44
3749363002 | CUMBRERA ROJA (CABALLETE) DE 0.90 CM X 0.50 CM | m | 1.4 | 125.44
3749370001 | ESQUINERO DE PVC DE 1 1/2 ' | m | 0.2 | 26.88
3749370131 | PLANCHA DE POLIESPUMA DE 25X1000X2500 MM | m2 | 1.5 | 32.34
3749370132 | PANEL SECO 1.20 X 3.00 X 0.015 M | u | 15 | 200.83
3749370133 | BOVEDILLA DE POLIESTIRENO EXPANDIBLE 1000X 700 X 120 MM. D/15, E/700. | u | 1000 | 77508.83
3749370134 | BOVEDILLA DE POLIESPUMA DE 170 X 620 X 1000 MM | u | 3.5 | 80.29
3749370135 | PLANCHA DE PLADUR DE 1.22 M X 2.74 M X 16 MM | u | 15 | 224.56
3749370136 | MOLDURA DE DRYWALL DE 16 MM | u | 0.3 | 26.71
3749370141 | PANEL POLIURETANO C/ESTEREO MALLA 1.22 M ANCHO 3' ESP. | m2 | 2.4 | 322.07
3749370142 | PANEL POLIURETANO C/ESTEREO MALLA 1.22 M ANCHO 4' ESP. | m2 | 2.5 | 408.48
3749373015 | PLANCHA PERSYSTEM DE 4.00 X 1.20 M | m2 | 1 | 237.72
3749600001 | REVESTIMIENTO DE LINOLEO | m2 | 0.1 | 554.16
3749600002 | ROLLO DE CORDON DE SOLDADURA PARA LINOLEO, DE 10 M. DE LONGITUD. | rollo | 25 | 2243.85
3749600003 | PEGAMENTO ESPECIAL PARA LINOLEO | kg | 0.4 | 112.1
3749600029 | LOSETA LINOLIUM TIPO 3 | m2 | 2.89 | 54.81
3749980001 | PLANCHAS POLIESPUMA PARA AISLAMIENTO 1 M2 < 100 MM | m3 | 6 | 1299.13
3749980101 | PIEZA NIVELADORA DE 1000 X 250 X 100 MM | u | 0.3 | 26.18
3749980102 | (BOVEDILLA TIPO 2 DE 5.05 O 5.85 X 0.60 X 0.20 M (SISTEMA HORM- EPS ) | u | 484.8 | 210.66
3749980103 | PIEZA 'L' DE 1000 X 250 X 350 MM ( SISTEMA HORM-EPS ) | u | 0.66 | 47.6
3749980104 | PIEZA ESQUINA DE MURO O BLOQUE ; 1000 X250X 300 MM ( SISTEMA HORM - EPS) | u | 0.93 | 49.21
3749980105 | POLIESPUMA EPS - D - 15 DE 1.20 X 1.00 X 0.04 M | u | 0.3 | 42.52
3749980106 | (BOVEDILLA TIPO 1 DE 1.60 , 1.78, 2.10 O 2.85 X 0.60 X 0.20 M ( SISTEMA HORM - EPS ) | u | 153.6 | 208.04
3749980107 | DINTEL DE 1000 X 250 X 300 MM ( SISTEMA HORM.-EPS ) | u | 0.95 | 59.39
3749980108 | BOVEDILLA TIPO 3 DE 6.63 X 0.60 X 0.20 M(SISTEMA HORM-EPS ) | u | 636.5 | 213.11
3749981001 | REDUCIDO DE POLISOCIANATO P/AIRE ACONDIC.(PERSYSTEM) | m2 | 0.1 | 696.81
3749981002 | CODO DE POLISOCIANATO P/AIRE ACONDICIONADO.(PERSYSTEM) | m2 | 0.5 | 669.41
3749981003 | CONDUCTO RECTO DE POLISOCIANATO P/AIRE ACOND(PERSYSTEM) | m2 | 0.5 | 561.01
3749981004 | INTERSECCION POLISOCIANATO P/AIRE ACONDIC. (PERSYSTEM) | m2 | 0.5 | 651.14
3749982020 | COQUILLA POLIESTIRENO -130 A +80 GDO C 40X40 MM GP | m | 0.1 | 22.68
3749982021 | COQUILLA POLIESTIRENO -130 A +80 GDO C 80X40 MM GP | m | 0.15 | 37.76
3749982022 | COQUILLA POLIESTIRENO -130 A +80 GDO C 150X40 MM GP | m | 0.2 | 83.09
3749982024 | COQUILLA POLIESTIRENO -130 A +80 GDO C 80X80 MM GP | m | 0.2 | 128.45
3749982025 | COQUILLA POLIESTIRENO -130 A +80 GDO C 150X80 MM GP | m | 0.25 | 143.53
3749983001 | PANEL ISOTERMICO DE ESPESOR 60MM | m2 | 16.8 | 963.9
3749983002 | PANEL ISOTERMICO DE ESPESOR 80MM | m2 | 22.9 | 1060.19
3749983004 | PANEL HURRET DE FIJACION DIFERIDA DE 40 MM. DE ESPESOR (SANDWUICH POLIURETANO EXPANDIDO Y ZINC ACANALADO ESMALTADO EN CALIENTE POR AMBAS CARAS) | m2 | 10.2 | 575.96
3749990000 | LAMA DECORATIVA PVC DE 0.26 X 6.00 M | m2 | 0.5 | 514.64
3749990001 | PERFIL PVC MULTIFUNCION DE 6.00 ML | u | 0.25 | 514.64
3749990002 | PERFIL SANITARIO PVC PARA ACABADO | m | 0.1 | 21.25
3749990003 | MICROESFERAS PLASTICAS | t | 1000 | 123851.27
3749990004 | EXPANSION DE NYLON MNA 530 | u | 0.01 | 1.93
3749990005 | EXPANSIÓN PLASTICA | u | 1 | 41.82
3749990010 | PERFIL MULTIFUSION DE PVC DE 6 ML | m | 0.25 | 93.31
3749990012 | PERFIL DE UNION DE PVC | m | 0.5 | 84.35
3749990013 | JUNQUILLO DE PVC | kg | 1 | 23.9
3749991001 | PERFIL DE PVC, INERCIA 61/64 MM | m | 1 | 87.15
3749991002 | PERFIL UNIÓN PVC 69/45 | m | 1 | 211.36
3749992001 | PERFIL DE POSTE DE PVC | m | 3.1 | 279.37
3749999131 | TEE PLASTICA P/SANITARIO DE 75 MM UNION MUEBLE HEMBRA | u | 0.8 | 0.53
3749999311 | CUERPO DE SIFON PLASTICO PVC DE 100X50X40 MM | u | 1.8 | 13.16
3749999401 | TAPA DE GOMA | u | 1 | 1623.48
3749999402 | CUBIERTA DE G0MA | u | 1 | 1939.74
3749999411 | TAPA FONDO DE SIFON PLASTICO PVC DE 100X50X40 MM | u | 0.22 | 8.08
3749999431 | TABLILLA PVC DE 0.60 M LARGO | m | 0.16 | 15.29
3749999481 | CABEZALES PVC | jgo | 0.19 | 8.08
3749999551 | VALVULA DE DESAGUE HEMBRA PLASTICA 40 MM | u | 0.09 | 2.4
3749999561 | VALVULA DE DESAGUE MACHO PLASTICA 40 MM | u | 0.1 | 2.4
3749999701 | PUERTA PLASTICA EMBISAGRADA DE DOS HOJAS DE 1.60 X 2.10M | u | 35 | 6384.42
3749999702 | PUERTA PLASTICA PLEGABLE DE DOS HOJAS DE 1.90 X 2.10M | u | 40 | 7845.53
3749999783 | PUERTA PLASTICA PLEGABLE DE UNA HOJA DE 1.20 X 1.80M | u | 35 | 4441.71
3749999784 | PUERTA PLASTICA PLEGABLE DE UNA HOJA DE 0.90 X 2.10M | u | 30 | 3959.06
3749999801 | PUERTA PLASTICA DE UNA HOJA CON LUCETA SUPERIOR Y CRISTALES DE 0.90 X 2.40 M (P-3). | u | 20 | 10063.59
3749999802 | CONJUNTO DE PUERTA UNA HOJA DE 0.90 X 2.10 M CON CRISTAL P. SUPERIOR Y PANEL P. INFERIOR (P-34) | u | 35 | 9390.99
3749999803 | PUERTA DE 1 HOJA VAIVEN CON PANEL LISO DE 0.90 X 1.50M (P-19) | u | 50 | 5681.97
3749999804 | PUERTA PLASTICA DE 2 HOJAS DE 1.60 X 2.10M CON CRISTAL EN PAÑO SUPERIOR Y PANEL TROPICAL PAÑO INFERIOR | u | 35 | 14346.78
3749999805 | PUERTA PLASTICA EMBISAGRADA DE UNA HOJA DE 0.60 X 1.60M CON PANEL LISO | u | 20 | 5077.55
3749999806 | PUERTA PLASTICA EMBISAGRADA DE 2 HOJAS DE 1.60 X 2.10M CON CRISTAL EN PAÑO SUPERIOR Y PANEL TROPICAL PAÑO INFERIOR | u | 90 | 13757.48
3749999807 | PUERTA PLASTICA EMBISAGRADA DEUNA HOJA DE 0.90 X 2.10M CON CRISTAL PAÑO SUPERIOR Y PANEL TROPICAL PAÑO INFERIOR | u | 45 | 8500.03
3749999808 | PUERTA PLASTICA DE VAIVEN DE DE UNA HOJA DE 0.90 X 1.80M CON CRISTAL PAÑO SUPERIOR Y PANEL LISO PAÑO INFERIOR | u | 30 | 9532.43
3749999810 | CONJUNTO DE VENTANA PLASTICA EMBISAGRADA DE 2.85 X 0.85M DE 2 HOJAS DE 0.95 X 0.85M CON PANEL TROPICAL Y 1 HOJA DE 0.95 X 0.85M CON PANEL TROPICAL | u | 80 | 8918.18
3749999812 | PUERTA PLASTICA EMBISAGRADA DE 1 HOJA DE 0.90 X 2.10M CON CRISTAL EN PAÑO SUPERIOR Y PANEL LISO EN PAÑO INFERIOR | u | 20 | 8650.25
3749999813 | PUERTA PLASTICA EMBISAGRADA DE 0.70 X 2.10M CON PANELES LISOS | u | 25 | 8176.04
3749999820 | PUERTA DE ALUMINIO EMBISAGRADA DE 1 HOJA DE 0.70 X 2.10 M C/PANEL LISO SUPERIOR E INFERIOR. | u | 25 | 8176.04
3749999821 | PUERTA DE ALUMINIO EMBISAGRADA DE 1 HOJA C/CRISTAL ARMADO DE 0.90 X 2.10 M. | u | 45 | 8500.03
3749999822 | PUERTA DE ALUMINIO EMBISAGRADA DE 2 HOJAS DE 1.40 X 2.10 M C/LAMA FIJA. | u | 50 | 14346.78
3749999823 | PUERTA DE ALUMINIO EMBISAGRADA DE 2 HOJAS C/CRISTAL ARMADO DE 1.20 X 2.10 M. | u | 35 | 14346.78
3749999824 | PUERTA DE ALUMINIO EMBISAGRADA DE 2 HOJAS DE 1.20 X 2.10 M C/LAMA. | u | 30 | 14346.78
3749999825 | PUERTA DE ALUMINIO EMBISAGRADA DE 2 HOJAS DE 1.40 X 2.10 M C/CRISTAL EN PAÑO SUPERIOR Y PANEL TROPICAL PAÑO INFERIOR. | u | 50 | 14346.78
3749999826 | PUERTA DE ALUMINIO EMBISAGRADA DE 1 HOJA DE 1.0 X 2.10 M C/LAMA. | u | 20 | 5077.55
3749999841 | PUERTA DE PVC TIPO ABISAGRADA | m2 | 25 | 6807.15
3749999842 | PUERTA DE PVC TIPO CORREDERA | m2 | 15 | 5903.52
3749999843 | PUERTA DE PVC TIPO VAIVÉN | m2 | 17 | 10762.85
3749999844 | PUERTA DE PVC TIPO PLEGABLE | m2 | 15 | 2911.51
3749999849 | PUERTA SE CLOSET PVC 2 SECCIONES DE 1.98 X 2.25 METROS. | m2 | 11.23 | 2082.57
3749999854 | PUERTA PLASTICA DE VAIVEN DE UNA HOJA DE 0.80 X 2.10M CON CRISTAL PAÑO SUPERIOR Y PANEL LISO PAÑO INFERIOR Y BOOMER PISO | u | 45 | 12822.77
3749999871 | CONJUNTO DE 3.00 X 2.40 M FORMADO POR PUERTA EMBISAGRADA DE 2 HOJAS CON LUCETA SUPERIOR Y VENTANA MIAMI DE 1.40 X 1.50 M C/LUCETA SUPERIOR (P-1). | u | 50 | 20150.16
3749999872 | CONJUNTO DE 2.30 X 2.40 M CON PUERTA DE UNA HOJA 0.90 X 2.40 CON LUCETA SUPERIOR Y 2 VENTANAS MIAMI DE 0.70 X 1.50 M CON LUCETA SUPERIOR (P-5). | u | 35 | 13855.52
3749999873 | CONJUNTO DE 1.60 X 2.40 M FORMADO POR PUERTA DE 0.90 X 2.40 M CON LUCETA SUPERIOR Y VENTANA MIAMI DE 0.70 X 1.50 M CON LUCETA SUPERIOR (P-39) | u | 25 | 11968.67
3749999901 | VENTANA MIAMI PLASTICA CON LUCETA DE 1.50 X 0.70 M | u | 1 | 815.6
3749999902 | VENTANA DE PLASTICO CON CRISTAL DE 1.20 X 1.40 M. (DINA) | u | 1 | 4096.26
3749999903 | VENTANA DE PLASTICO TIPO MIAMI DE 0.70 X 0.63 M (ECODUR) | u | 1 | 3855.74
3749999904 | VENTANA DE PLASTICO TIPO MIAMI DE 1.40 X 1.20 M (ECODUR) | u | 1 | 8254.93
3749999905 | VENTANA DE PLASTICO TIPO MIAMI DE 0.70 X 1.20 M (ECODUR) | u | 1 | 7651.73
3749999906 | VENTANA PLASTICA TIPO MIAMI C/LUCETA DE 1.40 X 1.50 M ( V-10 Y V-20). | u | 20 | 2840.53
3749999907 | VENTANA MIAMI PLASTICA C/DOBLE LUCETA DE 2.80 X 1.80 M (V-8). | u | 15 | 7996.63
3749999908 | VENTANA PLASTICA TIPO MIAMI C/DOBLE LUCETA 1.4 X 1.8 M (V-2). | u | 20 | 3620.99
3749999909 | VENTANA PLASATICA TIPO MIAMI CON LUCETA DE 0.70 X 0.93 M (V-18) | u | 10 | 740.92
3749999911 | VENTANA PLASTICA TIPO BATIENTE DE 0.90 X 0.70 M (V-36) | u | 10 | 3428.6
3749999912 | VENTANA PLASTICA DE 2 HOJAS TIPO CORREDERA CON CRISTAL DE 0.90 X 2.10 (V-24) | u | 17 | 9205.11
3749999914 | CONJUNTO DE 2 VENTANAS PLASTICAS MIAMI DE 0.70 X 1.90 M Y MARCOS FIJOS CON CRISTAL DE 1.70 X 2.60 M (V-14) | u | 20 | 12017.88
3749999915 | CONJUNTO DE 2 VENTANAS PLASTICAS MIAMI DE 0.70 X 1.20 M (V-12) | u | 15 | 1339
3749999916 | CONJUNTO VENTANA PLASTICA FORMADA POR 4 VENTANAS MIAMI C/DOBLE LUCETA 0.70 X 1.80 M C/U MAS UNA VENTANA CORREDERA C/DOBLE LUCETA DE .60 X 1.80 M (V-6). | u | 60 | 18207.1
3749999917 | CONJUNTO DE 2.90 X 1.80 M FORMADO POR 2 VENTANAS MIAMI CON DOBLE LUCETA DE 0.70 X 1.80 M C/U Y MARCO FIJO C/TRAV. HORIZ. Y VERT. CON CRISTALES (V-4) | u | 25 | 11116.7
3749999918 | VENTANA PLASTICA MARCO FIJO CON CRISTAL DE 0.50 X 1.50 M | u | 20 | 1841
3749999920 | VENTANA PLASTICA TIPO MIAMI CON LUCETA DE 1.40 X 0.93 M (M-22) | u | 15 | 1541.96
3749999921 | VENTANA PLASTICA TIPO MIAMI CON LUCETA SUPERIOR DE 0.70 X 1.50 M (V-28) | u | 10 | 1146.63
3749999922 | VENTANA DE PLASTICO TIPO MIAMI DE 0.70 X 0.63M | u | 20 | 405.69
3749999923 | VENTANA PLASTICA TIPO EMBISAGRADA DE UNA HOJA CON CRISTAL EN FORMA DE FLECHA DE 0.50 X 1.00 M (V-16) | u | 15 | 3793.37
3749999924 | VENTANA DE PLASTICO TIPO MIAMI DE 0.70 X 2.10M | u | 20 | 811.02
3749999925 | VENTANA DE PLASTICO TIPO MIAMI DE 0.70 X 1.80 M (ECODUR) | u | 15 | 7918.79
3749999931 | VENTANA PLASTICA TIPO MIAMI CON LUCETA SUPERIOR DE 0.70 X 1.50 M (V-28) | u | 15 | 1146.63
3749999933 | VENTANA PLASTICA TIPO MIAMI DE 0.70 X 0.63 M (V-26) | u | 10 | 405.69
3749999934 | VENTANA PLASTICA TIPO MIAMI DE 1.40 X 1.20 M (V-32) | u | 10 | 1699.53
3749999935 | VENTANA PLASTICA TIPO MIAMI DE 0.70 X 1.20 M (V-34) | u | 12 | 811.02
3749999936 | VENTANA MIAMI CON LUCETA | m2 | 10 | 1472.56
3749999937 | CONJUNTO DE VENTANA SIN LUCETA | m2 | 10 | 7764.54
3749999941 | VENTANA DE PVC TIPO PAÑO FIJO | m2 | 10 | 2911.51
3749999942 | VENTANA DE PVC TIPO BATIENTE | m2 | 16 | 6726.86
3749999943 | VENTANA DE PVC TIPO PROYECTANTE | m2 | 12 | 8112.23
3749999944 | VENTANA DE PVC TIPO CORREDERA | m2 | 15 | 8936.44
3749999945 | VENTANA DE PVC TIPO PAÑO FIJO, FRANCESA CON POSTIGO | m2 | 23 | 11385.36
3749999946 | VENTANA DE PVC TIPO PAÑO FIJO TROPICAL | m2 | 23 | 6927.69
3775010001 | GOMA LACA AMARILLA | kg | 1 | 178.08
3780000003 | ADHESIVO PLASTIBOND 1000 | l | 1.36 | 47.71
3781000001 | SELLADOR C/ ROSCA 100 CC | u | 0.01 | 58.97
3781000002 | ACETATO DE POLIVINILO ( COLA BLANCA ) | kg | 1 | 79.35
3781000011 | COMPUESTO A PARA CAPTAFARO | kg | 1 | 384.66
3781000012 | COMPUESTO B PARA CAPTAFARO | kg | 1 | 384.66
3781000021 | SELLADOR URETANO | u | 1 | 230.55
3781001001 | SILICONA TRANSPARENTE (300ML) | u | 1.2 | 102.09
3781006061 | PEGAMENTO BAGE | gl | 1 | 261.97
3781091010 | CEMENTO COLA (SACO 20 KG) | kg | 20 | 19.43
3781091011 | CEMENTO COLA EN SACOS DE 20 KG. | bolsa | 20 | 274.51
3781091012 | CEMENTO COLA (SACO DE 20 KG) | kg | 1 | 23.86
3781091013 | CEMENTO COLA PORCELANICO BOLSAS DE 20 KG. | bolsa | 20 | 488.71
3781091014 | CEMENTO COLA PARA JUNTAS (BOQUILLET) CAJAS DE 5 KG | caja | 5 | 321.94
3781091016 | CEMENTO COLA PARA JUNTAS (BOQUILLET) CAJA DE 5 KG. | caja | 1 | 315.78
3781091017 | CEMENTO COLA PORCELANICO BOLSA DE 20 KG. | bolsa | 20 | 471.63
3781091018 | CEMENTO COLA EN BOLSA DE 20 KGS | bolsa | 20 | 477.46
3781091021 | KERACOLOR FF 100 MORTERO CEMENTOSO EN SACOS DE 25 KG. | saco | 25 | 586.04
3781097101 | ADHESIVO ACRILICO GERFIX SUPER (POTE DE 20 KG ) | kg | 1 | 64.46
3781204450 | COLA DE CONTACTO EXTRA | l | 1.23 | 130.87
3781240001 | PEGAMENTO PARA TUBERIA DE PVC | l | 0.63 | 410.82
3781241001 | CEMENTO PARA PLASTICO PLINICEM EN LATA 1 GL | gl | 2.4 | 832.66
3781241002 | CEMENTO PLASTICO | gl | 1 | 253.12
3781241003 | CEMENTO PLASTICO (PLINICEN) | kg | 0.05 | 119.11
3781300101 | PEGAMENTO A BASE DE RESINA SINTETICA NO. 850 GRANEL | kg | 1 | 60.14
3781301002 | DESMOLDANTE NEGRO | saco | 50 | 4770.36
3781301003 | DESMOLDANTE PARA MOLDES DEL SISTEMA FORSA. | l | 1 | 42.67
3781340811 | PEGAMENTO SOLETA NO. 80 | gl | 4.2 | 46.03
3781345211 | CEMENTO DE CONTACTO 520 | gl | 2.89 | 79.35
3781345221 | CEMENTO COLA (SACO 20 KG) | kg | 20 | 30.69
3781990101 | PEGAMENTO ANV PEGOLIN A GRANEL | kg | 1 | 7.45
3781990102 | PEGAMENTO PARA MARMOL | l | 1 | 113.85
3781990103 | PEGAMENTO PARA MARMOL MODULO DE 25 KG | u | 25 | 616.95
3781990104 | PEGAMENTO PARA MARMOL (MODULO DE 20 KG DE A-5 Y 4 KG DE B-1 | u | 24 | 597.02
3781990105 | PEGAMENTO PARA MARMOL MASTICE SOLIDO EN LATA DE 17 LITROS.- | u | 17 | 2964.36
3781990106 | PEGAMENTO P/MÁRMOL MASTICE SÓLIDO C/CATALIZADOR. | l | 1 | 190.57
3781990108 | PEGAMENTO CONTACTO | l | 1 | 280.45
3782001321 | ADHESIVO ADESILEX FIS 13 DE LA MAPEI | kg | 1 | 46.48
3801882101 | PINTURA EPOXICA POLIURETANO (DEVOTHANE 32) | l | 1 | 227.81
3831030000 | DINAMITA TNT PRENSADA | kg | 1 | 7.66
3832010000 | AMONAL | t | 1000 | 4862.08
3833020001 | ROCK AMONITE #1 36 MM DIAMETRO | kg | 1 | 6.03
3833020002 | ROCK AMONITE #1 45 MM DIAMETRO | t | 1000 | 6036.04
3833040000 | AMONITA 6JV | kg | 1 | 4.67
3833061001 | NITROMIEL | kg | 1 | 2.14
3834010001 | TECTRON 100 (EMULSION) DIAM. 26-32 MM | kg | 1 | 8.82
3834010002 | TECTRON 100 (EMULSION) DIAM. 55-65 MM | kg | 1 | 8.09
3834010003 | TETRON 100 (EMULSION) DIAM. 100-115 MM | kg | 1 | 7.32
3834010004 | EXPLOSIVO INDUSTRIAL ENCARTUCHADO E-R-G-65 X 535-6 | kg | 1 | 10.27
3841010001 | MECHA LENTA CORR DL-13 DOBLE ALQUIT REVEST PLASTICO | m | 0.01 | 0.13
3841020001 | MECHA EXPLOSIVA | m | 0.05 | 0.34
3841020002 | MECHA EXPLOSIVA (CORDON DETONANTE) | m | 0.05 | 1.24
3841020102 | CONECTOR UNIDIRECCIONAL | u | 0.01 | 8.52
3842020002 | DETONADOR ELECTRICO INSTANTANEO | u | 0.15 | 1.07
3842020003 | DETONADOR ELECTRICO INTANTANEO H/3M | u | 0.15 | 0.47
3842020004 | DETONADOR ELECTRICO INSTANTANEO | u | 0.02 | 3.42
3842030001 | DETONADOR ELECTRICO DE MICRORETARDO | u | 0.01 | 0.56
3842030002 | DETONADOR ELECTRICO MICRORETARDO. | u | 0.5 | 1.33
3843010001 | FULMINANTE CORRIENTE NO 8 CAPSULA CANTERA Y MINERIA | u | 0.01 | 0.21
3843010002 | CAPSULA DETONANTE | u | 0.01 | 0.09
3844010002 | ALAMBRE DUPLEX | m | 0.01 | 0.39
3844010003 | CORDON DETONANTE | m | 0.05 | 0.94
3845030002 | DETONADOR NO ELECTRICO | u | 0.5 | 8.22
3845030003 | DETONADOR NO ELECTRICO NO 16 | u | 0.1 | 12.28
3845030012 | CONECTOR UNIDIRECCIONAL 1.00 ML | u | 0.15 | 8.56
3860000001 | RESINA DE ESTUCADO | l | 1 | 113.85
3861010002 | RESINA TRATAMIENTO AGUA WOFATIT KPS P/ABLAND DE SALINIZ | t | 1000 | 70424.93
3862010010 | HOMOPOLIMERO P/FABRICACION DE PINTURAS EMULSIONADAS | kg | 1 | 57.51
3864000001 | RESINA EPOXICA (HILTI-HIT) (UNIDAD DE MEDIDA: UNA CAPSULA DE 1.36 KG) | u | 1.36 | 793.35
3864010001 | PETRATEX FP | kg | 1 | 67.59
3864010002 | AIDTEX | kg | 1 | 41.72
3864010003 | EPOXI | kg | 1 | 406.28
3864010004 | EPOKOL D CONJUNTO | kg | 1 | 169.96
3864010005 | EPOKOL | kg | 1 | 520.35
3864010006 | COTEFILM CONSOLIDANTE | l | 1 | 765.3
3864010007 | COTEFILM HIDROFUGANTE | l | 1 | 225.51
3864010008 | COTELATEX | kg | 1 | 222.66
3864010010 | DILUENTE A | kg | 1 | 173.99
3864010011 | CEJITRANSFER(CONVERTIDOR DE OXIDO) | kg | 1 | 703.47
3864010012 | DILUENTE PARA TRABAJOS DE RESTAURACION | l | 0.87 | 738.47
3864010013 | CONCRESEAL PLASTERING EN BOLSA DE 25 KG. | kw/h | 1 | 14.17
3864010014 | MAX CRYL | l | 0.3 | 60.14
3864010015 | MAXEPOX INJECTION | kg | 1 | 340.82
3864010016 | MAXCRYL | l | 1 | 8.18
3864010029 | RESINA EPOXICA SU-412 | kg | 1 | 284.98
3864010099 | PINTURA EPOXIDICA (POLIURETANO) | l | 1 | 348.71
3866000001 | RESINA PARA ESTUCADO | l | 1 | 113.85
3867010003 | RESINA SILICONA COMO AGENTE MOLDEANTE (LIQUIDO) | kg | 1.5 | 301.28
3867010004 | SILICONA ESPECIAL | kg | 1 | 1095.58
3867010005 | SILICONA BICOMPONENTE OLIVER EN ENVASE DE 5 KG (UNIDAD DE MEDIDA: UN ENVASE DE 5 KG) | u | 5 | 891.35
3867010006 | SILICONA PARA MOLDES | kg | 1 | 960.62
3867010007 | SILICONA TRANSPARENTE | u | 1 | 87.7
3867010010 | BOTE DE SILICONA | u | 1 | 158.65
3869990019 | RETICULANTE EPOXICO | kg | 1 | 15.79
3981080038 | CALZO AMORT. MOLDEABLE P/INY. P/PRESILLA VIA FERREA | u | 0.04 | 3.23
3981080050 | BANDA DE GOMA AISLANTE DE 3.20 M DE LONGITUD (UNIDAD DE MEDIDA: UNA BANDA) | u | 0.71 | 72.67
3990064360 | DETERGENTE DESENGRASANTE | l | 0.9 | 12.75
3991000001 | PARAFINA EN BLOQUE DE 5 KG (UNIDAD DE MEDIDA:UN BLOQUE DE 5 KG) | u | 5 | 7.67
3996080003 | CALZO AISLANTE MOLDEABLE P/INY. P/PRESILLA VIA FERREA | u | 0.02 | 0.44
3996193021 | JUNTA DE GOMA EXPANSION HORMIGON 3' | m | 0.75 | 30.48
3996999987 | SOPANDA DE 2 A 4 M | m | 13.7 | 12.45
3996999988 | MEDIA CUBETA PLASTICA DE 0.40 X 0.72 X 0.30 M | u | 0 | 52.31
3996999989 | CUBETA PLASTICA DE 0.80 X 0.72 X0.30 M | u | 0 | 51.4
3996999999 | DEFENSA CILINDRICA DE GOMA P/MUELLES Y ESPIG 381X190 MM | m | 1.08 | 382.84
3999000001 | COVER ACID-M | l | 1.35 | 5.14
3999000002 | COVER ACRYL | l | 1.35 | 33.51
3999000003 | COVER SEAL | kg | 1 | 6.12
3999000004 | MORTERO ESPECIAL COVER FS ESTRUCTURAL (EN SACO DE 20 KG.) | u | 20 | 244.8
3999000010 | LIVE COAT | kg | 1 | 112.52
3999000011 | ADITIVO PARA HORMIGON | l | 1.2 | 10.27
3999000012 | ADITIVO RETARDITE | l | 1.2 | 10.27
3999000013 | RETARDADOR FRAGUADO | l | 1 | 10.02
3999000014 | ACELERADOR DE FRAGUADO | l | 1 | 8.99
3999000015 | ESTABILIZADOR SIKATARD-930 | kg | 1 | 7.92
3999000016 | SUPERPLASTIFICANTE VISCOCRETE-305 | kg | 1 | 10.19
3999000017 | ACELERANTE PARA GUNITAJE SIGUNIT-P1AF EN POLVO CONCENTRADO | kg | 1 | 12.58
3999000101 | PASTA LIMPIADORA EN POTES DE 0.18 KG(UNIDAD DE MEDIDA: UN POTE) | u | 0.18 | 13.7
3999040001 | LIMPIADOR UNIVERSAL | l | 0.9 | 18.1
3999040002 | LIMPIADOR RUBI MARMOL | l | 0.9 | 26.45
3999100012 | T. BOND | kg | 1 | 122.28
3999100101 | PEGAMENTO P/MALLA DE FIBRA DE VIDRIO (BOLSA DE 25 KG) | bolsa | 25 | 72.67
3999100106 | PEGAMENTO #496 A GRANEL | kg | 1 | 5.61
3999100210 | T.A. 60 | l | 1 | 112.52
3999100211 | FEROX | l | 1 | 195.64
3999100215 | PROTECTOR NATURAL | l | 1 | 29.36
3999140001 | DESENCOFRANTE DE APLICACION SOBRE EL MOLDE. | l | 1 | 12.24
3999140002 | DESMOLDANTE IMPRISOL TANQUE DE 190 KG | t | 1000 | 6812.48
3999158412 | SOLUCION ELECTROLITICA | l | 1 | 0.26
3999161001 | AGUA DESTILADA PARA BATERIAS | l | 1 | 0.09
3999161002 | AGUA DESIONIZADA | l | 1 | 34.24
3999161003 | AGUA SILICATADA | l | 1 | 34.24
3999410001 | SACO DE PASTA DE 25 KG PARA JUNTA DE PANEL SECO. | saco | 25 | 53.8
3999410002 | AGUAPLAST SUPER REP | kg | 1 | 18.15
3999410003 | AGUAPLAST CAPA GRUESA. BASE PARA PREPARACION DE RESTAURACION(UNIDAD DE MEDIDA: UNA CAJA DE 1.0 KG) | u | 1 | 15.19
3999410004 | MASILLA PARA CRISTALES | gl | 6.9 | 3.68
3999410005 | AGUAPLAST STANDART | kg | 1 | 3.04
3999410223 | ALBAYALDE ROSCAS ENVASE 4 LT | l | 0.9 | 4.58
3999411001 | CAL REMOVER | kg | 1 | 122.28
3999411002 | CEMENTO OSMOTICO | kg | 1 | 97.84
3999411010 | SILICATO DE POTASIO | kg | 1 | 146.76
3999411313 | MASILLA HIERRO Y CRISTAL LINEA 4-M-1 ENVASE 4 LT | gl | 6.9 | 12.97
3999412010 | PASTA RESTAURADORA | kg | 1 | 136.96
3999450001 | DILUENTE 33,25,15 (DEVODIL 25) | l | 0.8 | 9.54
3999452720 | DILUENTE PARA EPOXICO | l | 0.3 | 3.42
3999452721 | DILUENTE PARA ESMALTE | l | 0.3 | 4.79
3999452725 | DILUENTE SOLVENTE | l | 0.3 | 18.28
3999452733 | REMOVEDOR LINEA 6-Z-1 PENETRANTE ENVASE 4 LT | l | 0.89 | 4.02
3999452799 | LIQUIDO DESENGRASANTE NOVI WASH-DEPRIL 2 | l | 0.8 | 19.82
3999452911 | DLUENTE LIQUIDO (DECAPANTE) | l | 1 | 16.65
3999460734 | IMPERMEABILIZANTE SIKA KOTE TRANSPARENTE ENVASE 19 LT | l | 0.85 | 2.18
3999469001 | REVESTIMIENTO IMPERMEABILIZANTE ROJO (YUCA) | l | 1.2 | 22.81
3999472884 | DILUENTE PARA EPOXY RICO EN ZINC ENVASE 19 LT | l | 0.3 | 7.83
3999472899 | DILUENTE (DESPRIL 25, 33 Y 15) | l | 0.8 | 10.4
3999472910 | DILUYENTE PARA PINTURA EPOXICA THINNER 0846 | l | 0.3 | 13.44
3999472911 | DILUYENTE PARA PINTURA ACRILICA THINNER 0808 O XILENO | l | 0.3 | 13.44
3999472921 | DILUYENTE PARA ACABADO ALQUIDICO 6Z2 | l | 0.7 | 12.75
3999472922 | DILUYENTE 08080 PARA IMPRIMACION ALQUIDICA | l | 0.3 | 12.75
3999472931 | DISOLVENTE PARA POLIURETANO ALIFATICO | l | 0.3 | 13.27
3999480010 | IMPERMEABILIZANTE ACUAFLEX COLOR TERRACOTA ACRILIC 1 X 19 LT | l | 1.5 | 27.86
3999640005 | PRODUCTOS DESINCRUSTANTES | kg | 1 | 2.18
3999640006 | PRODUCTO DESINCRUSTANTE (LIMPIADOR SCOTSMAN ) | l | 1 | 36.42
3999640007 | DESINCRUSTANTE | l | 1 | 51.45
3999640008 | DESINCRUSTANTE,LUBRICANTE Y PROTECTOR CONTRA LA CORROSION | u | 0.45 | 24.87
3999640009 | DESINCRUSTANTE PARA SALES DE CALCIO Y MAGNESIO | l | 1 | 34.8
3999643015 | DESENCOFRANTE(SEPAROL ENVASE DE 160 KG.) | kg | 160 | 8.9
3999990000 | AGUA POTABLE | m3 | 1000 | 2.8
3999990001 | AGUA | l | 1 | 0.01
3999991010 | CONSOLIDANTE NATURAL (EN ENVASE DE 5 KG) | kg | 1 | 52.69
3999998025 | PASTA PARA JUNTA EN SACO DE 25 KG. | u | 25 | 77.85
4033381900 | TAPA DE REGISTRO | u | 0 | 222.2
4033382000 | CUELLO DE REGISTRO | u | 56.03 | 373.75
4051000001 | CINTA IMPRESORA | u | 2.3 | 51.98
4051000100 | CINTA DE ALTA RESISTENCIA | m | 0.01 | 14.36
4051010001 | CORDEL DE GUIA | m | 0.1 | 7.04
4051011051 | CINTA HILADILLO 5 DE 3/4' DE PRIMERA | m | 0.01 | 0.55
4051011071 | CINTA DE HILADILLO 7-1' DE PRIMERA | m | 0.01 | 0.71
4087000001 | CUERDA ESTATICA | m | 1 | 11.19
4092000001 | FIBRA DE HENEQUEN | kg | 1 | 17.96
4092000002 | FIBRA DE HENEQUEN | kg | 1 | 2.13
4092020501 | SOGA JARCIA CORCHADO EXTRA SUAVE 1/2-3/16' | kg | 1 | 5.13
4092020502 | SOGA DE 1/2 PULG. | t | 1000 | 8519.46
4092020503 | SOGA DE 1/2 PULG. | kg | 1 | 8.57
4103010801 | CORDEL HENEQUEN # 260/3 | kg | 1 | 4.97
4104000001 | FIBRA DE HENEQUEN | kg | 1 | 2.13
4119990001 | TELA DE REFUERZO DE 100 X 1.00 M (EL ROLLO) | m | 0.01 | 45.18
4194010001 | MALLA TEXTIL SINTETICA | m2 | 2.5 | 12.5
4197013010 | TELA ARPILLERA DE KENAF KHA-301 | m2 | 0.5 | 3.44
4199000001 | ALFOMBRA DE PISO | m2 | 1.5 | 218.4
4199000002 | ALFOMBRA PARA PISO | m2 | 1.91 | 218.4
4199000005 | BAJO ALFOMBRA | m2 | 1.03 | 55.04
4199050001 | ESTOPA | kg | 1 | 7.04
4199051041 | ESTOPA EMBREADA CAJA MADERA 23 KG PARA PLOMERIA | kg | 1 | 14.03
4199501010 | MANTA EXPANSIVA | kg | 1 | 93.58
4199993011 | TRAPO BLANCO | kg | 1 | 2.35
4212112109 | CUERO ART TEJIDO PLANO (TELA) 0.7 MM 352' 600 G/M2 | m2 | 0.6 | 10.51
4401010010 | CEMENTO PORTLAND GRIS PP-250 A GRANEL | t | 1000 | 3227
4401010011 | CEMENTO GRIS PP-250 A GRANEL | t | 1000 | 3227
4401010012 | CEMENTO GRIS PP-250 EN BOLSA DE 50 KG | bolsa | 50 | 193.25
4401020000 | CEMENTO GRIS P-350 A GRANEL | t | 1000 | 3936
4401020001 | CEMENTO GRIS P-350 A GRANEL | kg | 1 | 3.94
4401020002 | CEMENTO GRIS P-350 EN BOLSA DE 50 KG | bolsa | 50 | 228.65
4401020003 | CEMENTO GRIS P-350 EN BOLSA DE 50 KG | bolsa | 50 | 228.65
4401020004 | CEMENTO GRIS P-350 EN BOLSA DE 42.5 KG | bolsa | 42.5 | 194.35
4401020005 | CEMENTO GRIS P-350 A GRANEL | t | 1000 | 3936
4401020006 | CEMENTO GRIS P-350 A GRANEL (J. MERCERON, STGO. DE CUBA) | t | 1000 | 3936
4401020007 | CEMENTO GRIS P-350 GRANEL | t | 1000 | 3936
4401020008 | CEMENTO GRIS P-350 BOLSA | t | 1000 | 1985.31
4401020011 | CEMENTO GRIS PP-250 GRANEL | t | 1000 | 3227
4401020012 | CEMENTO GRIS PP-250 BOLSA | t | 1000 | 3227
4402010002 | CEMENTO BLANCO (BOLSA DE 42.50 KG) | bolsa | 42.5 | 272.72
4402010009 | CEMENTO COLA (SACO 20 KG) | bolsa | 20 | 132.73
4402010015 | CEMENTO COLA PORCELANICO (SACO 20 KG) | bolsa | 20 | 181.74
4402010102 | CEMENTO BLANCO EN BOLSAS DE 50 KG | bolsa | 50 | 320.85
4402010103 | CEMENTO BLANCO EN BOLSA DE 42.5 KG | t | 1000 | 6417
4402010104 | CEMENTO BLANCO EN BOLSAS DE 42.5 KG | bolsa | 42.5 | 272.72
4402010105 | CEMENTO BLANCO (BOLSA DE 42.50 KG) | bolsa | 42.5 | 272.72
4402010106 | CEMENTO BLANCO A GRANEL | kg | 1 | 6.42
4402010107 | CEMENTO BLANCO A GRANEL | t | 1000 | 6417
4402010108 | CEMENTO BLANCO EN CAJA DE 5KG. | caja | 5 | 32.85
4411020001 | AGUAPLAST DE FACHADA EN BOLSA DE 20 KG | u | 20 | 356.69
4411030001 | HIDRATO DE CAL DE PRIMERA EN BOLSA DE 18.54 KG | bolsa | 18.54 | 13.76
4411030002 | HIDRATO DE CAL A GRANEL | t | 1000 | 687.62
4411030003 | MORTERO MONOCAPA COLOREADO BOLSA DE 40 KG | t | 1000 | 2634.51
4411030004 | HIDRATO DE CAL DE SEGUNDA A GRANEL | t | 1000 | 601.08
4411030005 | CAL HIDRAULICA DE IMPORTACION | kg | 1 | 3.53
4411040001 | MASILLA DE CAL EN PASTA EN BARRIL DE 105.81 KG | kg | 1 | 0.49
4412010001 | RECEBO O POLVO DE PIEDRA CALIZA ARCILLOSA (CIUDAD DE LA HABANA) | m3 | 1500 | 263.89
4413010001 | RAJON VOLADURA GRADO A (CIUDAD DE LA HABANA) | m3 | 1400 | 353.87
4413010002 | RAJON DE VOLADURA (RESTANTES PROVINCIAS)EXCEPTO HABANA, CIUDAD HABANA Y MATANZAS. | m3 | 1400 | 364.13
4413010004 | RAJON DE VOLADURA GRADO RESTO DE LAS PROVINCIAS | m3 | 1400 | 360.25
4414010401 | MACADAM DE 38-76 MM GRADO A DE 800 KG/CM2 O MAS (CIUDAD DE LA HABANA) | m3 | 1400 | 585.35
4414010410 | MACADAM DE 38-76 MM DE DIÁMETRO GRADO A DE 800 KG/CM2 O MÁS. | m3 | 1400 | 107.48
4414020401 | PIEDRA DE HORM. DE 19-38 MM GRADO A DE 800KG/CM2 O MAS (CIUDAD DE LA HABANA) | m3 | 1450 | 319.76
4414030401 | GRAVILLA DE 10-19 MM GRADO A DE 800 KG/CM2 O MAS (CIUDAD DE LA HABANA) | m3 | 1400 | 593.78
4414030402 | GRAVILLA DE 10-19 MM GRADO A DE 800 KG/CM2 O MAS(RESTANTES PROVINCIAS) | m3 | 1400 | 95.5
4414030403 | GRAVILLA DE 10-19 MM GRADO A DE 800 KG/CM2 O MAS(RESTANTES PROVINCIAS) | m3 | 1400 | 115.65
4414030404 | PIEDRA DE 3/8 PULG | m3 | 1400 | 157.18
4414040001 | GRANITO DE MARMOL NO. 1 | m3 | 1500 | 63.74
4414040002 | GRANITO DE MARMOL NO. 2 | m3 | 1500 | 63.74
4414040003 | GRANITO DE MARMOL NO. 3 | m3 | 1500 | 63.74
4414040004 | GRANITO DE MARMOL NO. 4 | m3 | 1500 | 63.74
4414040401 | GRANITO DE 5-13 MM GRADO A DE 800 KG/CM2 O MAS (CIUDAD DE LA HABANA) | m3 | 1500 | 585.35
4414040451 | GRANITO DE 7-15 MM GRADO A DE 800 KG/CM2 O MAS | m3 | 1500 | 57.57
4414040452 | GRANITO ECOING 5 | m3 | 1500 | 221.02
4414050301 | POLVO DE PIEDRA DE 0-5 MM GRADO A DE 800 KG/CM2 O MAS (CIUDAD DE LA HABANA) | m3 | 1500 | 315.83
4414050311 | POLVO DE PIEDRA DE 0.05 MM GRADO B 600-7990 KG/CM2 | m3 | 1400 | 626.63
4414050312 | POLVO DE PIEDRA EMPRESA DE CANTERAS. | m3 | 1500 | 145.51
4414050322 | POLVO DE PIEDRA DE 0-5 MM GRADO C 400-599 KG/CM2 | m3 | 1500 | 76.53
4414050352 | POLVO DE MARMOL | kg | 1 | 295.76
4414050401 | CERAMICA MOLIDA (FRACCION 5-0 ) | m3 | 1200 | 453.19
4414990001 | ROCOSO MATERIAL DE RELLENO (CIUDAD DE LA HABANA) | m3 | 1400 | 200.55
4414990002 | BASE PETREA DE GRANULOMETRIA CONTINUA (CIUDAD DE LA HABANA) | m3 | 1450 | 710.25
4414990003 | ROCOSO MATERIAL DE RELLENO | m3 | 1400 | 5.86
4414990004 | COCOA | m3 | 1500 | 19.99
4414990005 | SEDIMENTO DESECHO DE CANTERA | m3 | 1800 | 31.61
4414990007 | MATERIAL PARA RELLENO | m3 | 1400 | 505.97
4416010001 | CHAPA DE CANTO DE 0.10 X 0.59 X 0.30 M | u | 25 | 22.53
4421010001 | ARENA DE MAR | m3 | 1450 | 99.15
4421030001 | ARENA DE MINAS BENEFICIADA Y CERNIDA GRADO A | m3 | 1450 | 27.29
4421030012 | ARENAS DE MINAS Y RIOS BENEFICIADA Y LAVADA GRADO A | m3 | 1450 | 479.43
4421030013 | ARENA LAVADA GRADO A | m3 | 1450 | 240.86
4421030016 | ARENAS DE MINAS Y RIOS BENEFICIADA Y LAVADA | m3 | 1450 | 106.35
4421030019 | ARENA LAVADA GRADO D | m3 | 1450 | 68.62
4421040101 | ARENA ARTIFICIAL GRADO A DE 800 KG/CM2 O MAS (CIUDAD DE LA HABANA) | m3 | 1450 | 664.1
4421040102 | ARENA ARTIFICIAL GRADO A (PINAR DEL RIO) | m3 | 1450 | 57.41
4421040103 | ARENA ARTIFICIAL (RESTO DE LAS PROVINCIAS) | m3 | 1450 | 587.77
4421040131 | ARENA LAVADA (FRACCIÓN 5-0.15 MM) | m3 | 1319.93 | 81.88
4423010002 | GRAVA DE RIO DE 10-19 MM (CHINAS PELONAS) | m3 | 1600 | 504.58
4431030001 | ARENA DE RIO BENEF.Y CERNIDA | m3 | 1450 | 27.29
4431030002 | ARENA DE RIO SIN BENEFICIAR | m3 | 1450 | 66.16
4432070001 | LOSA DE MARMOL DE 1 X 1 X0.06 M | m2 | 156 | 675.9
4432070099 | PASO RECTANGULAR DE MARMOL DE 1040 X 300 MM | m2 | 78 | 1401.85
4432070101 | ESCUADRA DE MARMOL PARA FADON | u | 1 | 5.62
4432070202 | PIEZA DE MARMOL ELABORADO BRILLADO DE 30 MM ESPESOR | m2 | 52 | 306.5
4432070911 | PIEZAS DE MARMOL CREMA DEL VALLE 25 MM | m2 | 78 | 168.56
4432071051 | PIEZAS DE MARMOL CORTADO Y BRILLADO DE 30MM DE ESPESOR | m2 | 78 | 408.06
4432071052 | PIEZAS DE MARMOL CORTADO Y BRILLADO 30 MM DE ESPESOR | m2 | 78 | 396.77
4432071053 | PIEZAS DE MARMOL CORTADO Y BRILLADO DE 30MM DE ESPESOR | m2 | 78 | 385.48
4432071054 | PIEZAS DE MARMOL CORTADO Y BRILLADO DE 30 MM DE ESPESOR | m2 | 78 | 374.24
4432071055 | PIEZAS DE MARMOL CORTADO Y BRILL DE 30MM DE ESPESOR | m2 | 80 | 362.95
4432071063 | PIEZAS MARMOL CORT.Y BRILL.30MM ESP.P/RODAPIE 400X80X30 | m2 | 54 | 383.11
4442020001 | PIEDRA DE JAIMANITAS PIEZAS CORTADAS DE 30MMS DE ESP. | m2 | 48 | 169.89
4442020002 | PIEDRA DE JAIMANITAS PIEZAS CORTADAS DE 50 MM DE ESP. | m2 | 80 | 222.29
4451010004 | HORMIGON HIDRAULICOPREMEZCLADO DE 175 KG/CM2 CON 100 % PIEDRA | m3 | 2422 | 423.25
4460080000 | SISTEMA CONSTRUCTIVO SANDINO | m3 | 2500 | 11554.5
4460160000 | SISTEMA CONSTRUCTIVO GRAN PANEL-70 | m3 | 2500 | 1279.95
4460170000 | SISTEMA CONSTRUCTIVO IMS | m3 | 2500 | 1374.09
4460220000 | SISTEMA CONSTRUCTIVO CUBIERTA Y ENTREPISO | m3 | 2500 | 12606
4460230000 | SISTEMA CONSTRUCTIVO TANQUES Y DEPOSITOS DE AGUA | m3 | 2500 | 9384
4460250000 | SISTEMA CONSTRUCTIVO SAE | m3 | 2500 | 23759.9
4460400000 | SISTEMA CONSTRUCTIVO OBRAS INDUSTRIALES | m3 | 2500 | 24379.2
4460500000 | SISTEMA CONSTRUCTIVO PUENTE FFCC AUTOPISTA Y CARRETERA | m3 | 2500 | 21336.7
4460520000 | SISTEMA CONSTRUCTIVO ALCANTARILLAS | m3 | 2500 | 14533.2
4460530000 | SISTEMA CONSTRUCTIVO OBRAS HIDRAULICAS | m3 | 2500 | 13199.4
4460540000 | SISTEMA CONSTRUCTIVO PILOTES Y OBRAS MARITIMAS | m3 | 2500 | 26847.6
4460580000 | SISTEMA CONSTRUCTIVO REDES ELECTRICAS | m3 | 2500 | 18594
4460900001 | POSTE DE HORMIGON PARA SEÑALES DE TRANSITO. | u | 32 | 557.6
4460900002 | MUCURA DE HORMIGON | u | 1 | 135.2
4461139005 | MARCO PREFABRICADO PARA VENTANA 1.40 X 1.20 M | u | 150 | 385.9
4461159105 | MARCO PREFABRICADO P/PUERTA DE BALCON E-8 | u | 100 | 231.4
4461500000 | SISTEMA PUENTE FFCC AUTOPISTA Y CARRETERA | m3 | 2200 | 1662.29
4461510001 | CABEZAL DE ESTRIBO ( CON CAJUELA), DE HORMIGON PREFABRICADO PARA PUENTE DE VIAS FERREAS (UNIDAD DE MEDIDA:UN CABEZAL ) | u | 11750 | 50853.2
4461510002 | CABEZAL DE ESTRIBO(SIN CAJUELAS), DE HORMIGON PREFABRICADO PARA PUENTE DE VIAS FERREAS (UNIDAD DE MEDIDA: UN CABEZAL ) | u | 11750 | 50853.2
4461510003 | CABEZAL DE PILA SIMPLE (CON CAJUELAS), DE HORMIGON PREFABRICADO, PARA VIAS FERREAS ( UNIDAD DE MEDIDA: UN CABEZAL ) | u | 9070 | 50005.1
4461510004 | CABEZAL DE PILA SIMPLE (SIN CAJUELAS ), DE HORMIGON PREFABRICADO PARA PUENTE DE VIAS FERREAS ( UNIDAD DE MEDIDA: UN CABEZAL ) | u | 9070 | 50005.1
4461510011 | LOSA DE HORMIGON PREFABRICADO TIPO 9L-A PARA PUENTES DE VIAS FERREAS ( UNIDAD DE MEDIDA: UNA LOSA ) | u | 19200 | 19232.52
4461510012 | LOSA DE HORMIGON PREFABRICADO TIPO 9L-B PARA PUENTES DE VIAS FERREAS(UNIDAD DE MEDIDA:UNA LOSA) | u | 14980 | 31271.3
4461520019 | PANELTP-3 | u | 138 | 894.1
4461524315 | PANEL TM-1 | u | 1390 | 10180.9
4461524316 | PANEL TM-2 | u | 2470 | 16698
4461524317 | PIEZA TP-1 | u | 100 | 672.5
4461524318 | PANEL TP-2 | u | 50 | 681.4
4461524319 | PIEZA TP-3 | u | 150 | 894.1
4461524320 | PANEL TP-3 | u | 138 | 152.95
4461540001 | PILOTE-COLUMNA DE HORMIGON PREFABRICADO DE 0.40 X 0.40 X 9.00 M PARA PUENTES DE VIAS FERREAS (UNIDAD DE MADIDA UN PILOTE-COLUMNA) | u | 3456 | 13653.1
4461540003 | PILOTE-COLUMNA DE HORMIGON PREFABRICADO DE 0.4 X 0.4 X 12 M, PARA PUENTES DE VIAS FERREAS ( UNIDAD DE MEDIDA: UN PILOTE-COLUMNA ) | u | 4608 | 38689.1
4461540004 | PILOTE-COLUMNA DE HORMIGON PREFABRICADO DE 0.40 X 0.40 X 15.00 M PARA PUENTES DE VIAS FERREAS (UNIDAD DE MADIDA UN PILOTE-COLUMNA) | u | 5760 | 48361.4
4461540113 | MUERTO DE ANCLAJE DE HORMIGON PREFABRICADO | u | 108 | 386.6
4461540114 | CONTRAPESO PARA BOYA DE AMARRE DE HORMIGON PREFABRICADO. | u | 1500 | 2032.15
4461571002 | POSTE SENC HORM ARM P/CERCA ET-24-04 1.95X0.10X0.10 M | u | 50.4 | 557.6
4461572001 | POSTE MADRE HORM ARMADO P/CERCAS ET 24-03 2.25X0.15 M | u | 129.6 | 1394.1
4461572002 | POSTE HORM ARMADO P/CERCAS 2.25X0.11X0.12 M | u | 57.6 | 670.1
4461573001 | POSTE DE SEGURIDAD TIPO L-14 SENCILLO | u | 58 | 2342.1
4461573002 | POSTE DE SEGURIDAD TIPO L-15 MADRE | u | 59 | 2788.2
4461573003 | POSTE DE SEGURIDAD TIPO Y-14 SENCILLO | u | 217.5 | 2389.3
4461573004 | POSTE DE SEGURIDAD TIPO Y-15 MADRE | u | 267.5 | 2836.8
4461900065 | VERTEDERO PREFEBRICADO DE HORMIGON | u | 40 | 249.4
4461900078 | BANCO DE PARQUE | u | 275 | 253.42
4461900141 | VIGA DE HORMIGÓN ARMADO DE 0.95 TM(TRAMO CURVO) | u | 950 | 879.14
4461900142 | VIGA DE HORMIGÓN ARMADO DE 0.95 TM(TRAMO RECTO) | u | 950 | 805.8
4461902011 | TAB. DE FERROCEMENTO DE 320 X 1750 MM. | u | 50 | 63.19
4461902012 | LOSA FERROC. ACAN. DE 395 X 3630 MM. | u | 100 | 175.08
4461903201 | JUEGO DE CONOS DE ANCLAJE 4 DIAMETRO 7 MM | u | 1 | 64.11
4461907193 | TAPA DE HORMIGON PARA TANQUE DE AGUA | u | 35 | 486.8
4461908651 | LOSA SOBRE CLOSET DE 0.98 X 0.35 X 0.06 M | u | 50 | 154.5
4461908652 | PIEZA PREFABRICADA PARA REMATE DE PUERTAS Y VENTANAS DE 80 X 300 MM DE SECCION Y LARGO VARIABLE | m | 50 | 53.04
4462224127 | LOSA HUECA (SPIROLL); DE USO DE 0.20 M DE ESPESOR | m | 350 | 1802.6
4462227201 | VIGUETA PRETENSADA T-12-3 (CIUDAD DE LA HABANA) | m | 23 | 13.36
4462227202 | VIGUETA PRETENSADA T-12-4 | m | 23 | 15.15
4462227203 | VIGUETA SEMI-RESIST.PRETENSADA T-12 5 CABLES | m | 23 | 16.32
4462227204 | VIGUETA PRETENSADA T-12-6 6 CABLES | m | 23 | 17.49
4462227205 | VIGUETA ARMADA V 2-16 | m | 16.2 | 215
4462551001 | TRAVIESA DE HORMIGON PRETENSADO CUBA 73 DE 44 ALAMBRES, DE USO (UNIDAD DE MEDIDA: UNA TRAVIESA ) | u | 240 | 115.41
4462551002 | TRAVIESA DE HORMIGON PRETENSADO CUBA 71 DE USO (UNIDAD DE MEDIDA: UNA TRAVIESA) | u | 215 | 101.44
4462551003 | TRAVIESA DE HORMIGON PRETENSADO CUBA 73 (DE 26 ALAMBRES) DE USO (UNIDAD DE MEDIDA:UNA TRAVIESA ) | u | 240 | 99.04
4462552001 | TRAVIESA DE HORMIGON PRETENSADO CUBA-73 FIJAC.ELASTICA | u | 240 | 230.83
4462552002 | TRAVIESA DE HORMIGON PRETENSADO CUBA-71 ET-29-02 | u | 215 | 202.83
4462552003 | TRAVIESA DE HORMIGON PRETENSADO CUBA 73 DE 26 ALAMBRES, PARA FIJACION RIGIDA (UNIDAD DE MEDIDA:UNA TRAVIESA ) | u | 240 | 198.03
4462555000 | LARGUEROS DE HORMIGON | jgo | 43651.8 | 15607.48
4462555010 | LARGUERO DE HORMIGON DE 4.62 M DE LONGITUD ( UNIDAD DE MEDIDA: UN LARGUERO ) | u | 673.32 | 232.97
4462571302 | POSTE PARA CERCA ET-24-02 DE 0.085X0.10X1.95 M | u | 40 | 446.1
4463539008 | DOVELA P-PTE Y SIFON DE 3.70X2.40M TIPO A C/CONO FREYSS | u | 13400 | 9459.79
4464900011 | MUCURA | u | 22 | 17.59
4464900022 | LOSA PARA ACERAS DE 0.74 X 0.74 M | u | 88 | 783
4464900029 | LOSA PREFABRICADA PARA ORGANOPONICO DE 0.60X0.70X0.04 M | u | 44 | 96.1
4464900074 | CELOSIA DE MORTERO DE 510 X 250 X 66 MM | u | 22 | 34.6
4464901006 | TACO DE MORTERO A BASE DE CEMENTO GRIS DE 25X63 MM | u | 159 | 93.84
4464901010 | TACO DE MORTERO CEMENTO GRIS 50X63 MM | u | 272 | 127.04
4466211201 | BLOQUE SIPOREX P/PARED RESIS 30 KG/CM2 .25X.50X.075 M | u | 7310 | 3776.35
4466211203 | BLOQUE SIPOREX P/PARED RESIS 30 KG/CM2 .25X.50X.125 M | u | 12190 | 6327.77
4466211205 | BLOQUE SIPOREX P/PARED RESIS 30 KG/CM2 .25X.50X.175 M | u | 17060 | 7654.64
4466212010 | LOSAS HORMIGON LIGERO FALSO TECHO 1.00X0.50X0.025 M | u | 6875 | 12757.6
4471010001 | CELOSIA DE MORTERO DE 250 X 500 X 100 MM | u | 5.25 | 12.65
4471010002 | CELOSIA DE MORTERO DE 500 X 500 X 100 MM | u | 6.25 | 451.5
4471010011 | CELOSIA TIPO ESTRELLA | u | 4.96 | 26.21
4472010001 | BLOQUE HORM BAS/GRANITO-ARENA-C/GRIS 400 X 100 X 200 MM | u | 10500 | 43720
4472010002 | BLOQUE HORM BAS/GRANITO-ARENA-C/GRIS 400 X150 X 200 MM | u | 12800 | 111970
4472010003 | BLOQUE HORM BAS/GRANITO-ARENA-C/GRIS 400 X 200 X 200 MM | u | 18200 | 23625
4472010004 | BLOQUE HORMIGON 400 X 200 X 200 MM TECNOLOGIA CUBANA. | u | 18200 | 23625
4472010005 | BLOQUE DE HORMIGON DE 0.20 X 0.50 X 0.20 CM TE | u | 18300 | 35961.17
4472010006 | BLOQ HORM A BASE GRANIT, AREN Y CEM 400X65X200 MM GDO A | u | 6800 | 1900.72
4472010008 | BLOQUE DE HORMIGON DE 0.15 X 0.50 X 0.15 CM TE | u | 12650 | 12127.53
4472010011 | BLOQUE DE HORMIGON A BASE DE GRANITO-ARENA-CEMENTO GRIS DE 500 X 150 X 200 MM | u | 16000 | 31526.2
4472010021 | BLOQUE HORM BAS/GRANITO-ARENA-C/GRIS 400 X150 X 200 MM | u | 12800 | 26595
4472010031 | BLOQUE PANEL TIPO BP-1 DE 920X200X110 MM | u | 27 | 7.09
4472010032 | BLOQUE PANEL TIPO BP-2 DE 660X 2OOX 110 MM | u | 18 | 5.41
4472010033 | BLOQUE PANEL TIPO BP-3 DE 410 X 200 X 110 MM. | u | 14 | 3.62
4472010041 | BLOQUE POLIPANEL DE 0.60M X 0.40M | u | 1 | 49.72
4472010120 | BOVEDILLA DE 530X120X200 MM (CIUDAD DE LA HABANA) | u | 11000 | 19449.49
4472010121 | BOVEDILLA DE 530X170X200 MM | u | 13000 | 21912.8
4472010122 | BOVEDILLA DE 530X220X200 MM | u | 14000 | 3315.31
4472010129 | BOVEDILLA DE POLIESPUMA DE 1000X820X120MM. | u | 0.12 | 31.36
4472010152 | ADOCRETO DE HORMIGON DE 198X163X80 MM GRADO 'A' C PIG. | u | 5700 | 10997.46
4472020021 | BLOQUES DE HORMIGON BASE GRANITO ARENA Y CEMENTO GRIS DE 400X100X200MM | u | 10500 | 22298.63
4475010001 | PIEZA CONEXION TUBO DE HORMIGON CODO 55/8° 400MM | u | 330 | 830.28
4475010004 | PIEZA CONEXION TUBO DE HORMIGON CODO 55/8° 800MM | u | 720 | 1453.35
4476010001 | TUB HORM P/ALCANT C/ ESP Y RAN P/ UNIR MORT 300X1000MM | u | 91 | 109.29
4476010002 | TUB HORM P/ALC C/ ESP Y RAN P/ UNIR MORT S/R 375X1000 | u | 189.4 | 148.61
4476010003 | TUB HORM P/ALC C/ ESP Y RAN P/ UNIR MORT S/R 450X1000 | u | 242.4 | 182.43
4476010004 | TUB HORM P/ALC C/ ESP Y RAN P/ UNIR MORT S/R 600X1000 | u | 393.9 | 3225.4
4476010005 | TUB HORM P/ALC C/ ESP Y RAN P/ UNIR MORT S/R 750X1000 | u | 522.7 | 288.51
4476010006 | TUB HORM P/ALC C/ ESP Y RAN P/ UNIR MORT S/R 800X1000 | u | 655.25 | 337.47
4476010007 | TUB HORM P/ALC C/ ESP Y RAN P/ UNIR MORT S/R 900X1000 | u | 787.8 | 432.48
4476010008 | TUB HORM P/ALC C/ ESP Y RAN P/ UNIR MORT S/R 1000X1000 | u | 868.6 | 6450.9
4476010009 | TUB HORM P/ALC C/ ESP Y RAN P/ UNIR MORT S/R 1050X1000 | u | 1030.3 | 484.96
4476010010 | TUB HORM P/ALC C/ ESP Y RAN P/ UNIR MORT S/R 1200X1000 | u | 1287.9 | 7174.6
4476010011 | TUB HORM P/ALC C/ ESP Y RAN P/ UNIR MORT S/R 1350X1000 | u | 1590.9 | 631.53
4476010012 | TUB HORM P/ALC C/ ESP Y RAN P/ UNIR MORT S/R 1500X1000 | u | 1954.6 | 713.44
4476010013 | TUB HORM P/ALC C/ ESP Y RAN P/ UNIR MORT S/R 1800X1000 | u | 2726.7 | 827.07
4476010014 | TUB HORM P/ALC C/ ESP Y RAN P/ UNIR MORT S/R 2400X1000 | u | 4270.9 | 1132.76
4476020101 | TUBO HORM PRECOMP.P/ALC C/REF. TTA GOMA 400X2500 MM | u | 437 | 646.99
4476020102 | TUBO HORM PRECOMP.P/ALC C/REF. TTA GOMA 500X2500 MM | u | 636 | 816.56
4476020103 | TUBO HORM PRECOMP.P/ALC C/REF. TTA GOMA 600X2500 | u | 967 | 1030.76
4476020104 | TUBO HORM PRECOMP.P/ALC C/REF. TTA GOMA 800X2500 MM | u | 1663 | 1294.23
4476020105 | TUBO HORM PRECOMP.P/ALC C/REF. TTA GOMA 1000X2500 MM | u | 2715 | 1628.79
4476020106 | TUBO HORM PRECOMP.P/ALC C/REF. TTA GOMA 1200X2500 | u | 4075 | 4529.9
4476020107 | TUBO HORM PRECOMP.P/ALC C/REF. TTA GOMA 1400X2500 MM | u | 5871 | 5699.18
4476020108 | TUBO HORM PRECOMP.P/ALC C/REF. TTA GOMA 1600X2500 MM | u | 7590 | 3262.27
4477010140 | TUBO HORM PRECOMP.P/ACU C/BOC ESP 15KG/CM2 400X5000 | u | 1165 | 2223.04
4477010141 | TUBO HORM PRECOMP.P/ACU C/BOC ESP 15KG/CM2 500X5000 MM | u | 1405 | 2845.49
4477010142 | TUBO HORM PRECOMP.P/ACU C/BOC ESP 15KG/CM2 600X5000 MM | u | 1784.5 | 3408.84
4477010143 | TUBO HORM PRECOMP.P/ACU C/BOC ESP 15KG/CM2 800X5000 MM | u | 2927 | 4742.69
4477010144 | TUBO HORM PRECOMP.P/ACU C/BOC ESP 15KG/CM2 1000X5000 MM | u | 4465 | 5676.45
4477011020 | TUBO HORM P ACUEDUCTO CENTROAC 10.5KG/CM 400X80000 MM | u | 1381.6 | 1926.63
4477011021 | TUBO HORM P/ACUEDUCTO CENTROAC 10.5KG/CM2 500X8000 MM | u | 1952.8 | 2504.81
4477011022 | TUBO HORM P/ACUEDUCTO CENTROAC 10.5KG/CM2 600X8000 MM | u | 2374.14 | 2964.12
4477011023 | TUBO HORM P/ACUEDUCTO CENTROAC 10.5KG/CM2 750X8000 MM | u | 3123.2 | 3734.93
4477011024 | TUBO HORM P/ACUEDUCTO CENTROAC 10.5KG/CM2 900X8000 MM | u | 3887.2 | 4475.76
4477011025 | TUBO HORM P/ACUEDUCTO CENTROAC 10.5KG/CM2 1200X8000 MM | u | 5400 | 8402.76
4477011031 | TUBO HORM P/ACUEDUCTO 10.5 KG/CM2 400X6000 MM | u | 1036.2 | 1511.64
4480140035 | CERAMICA DE 150X200 MM | u | 2 | 1.49
4481030004 | RODAPIE BALD TERR 300X73X25 MM C TERM 5 T CEM.GR-C PIG | m2 | 45 | 91.8
4481030005 | RODAPIE DE BALDOSA BLANCO DE 400 X 400 X 40 MM (CIUDAD DE LA HABANA) | m2 | 0 | 595.69
4481030006 | RODAPIE DE BALDOSA GRIS DE 400 X 400 X 40 MM (CIUDAD DE LA HABANA) | m2 | 0 | 658.76
4481030007 | RODAPIE DE BALDOSA BLANCO DE 300 X 300 X 30 MM (CIUDAD DE LA HABANA) | m2 | 0.5 | 187.47
4481040032 | BALDOSAS DE TERRAZZO 500X500X32MM CEM.BLANCO C PIGMENTO | m2 | 80 | 88.59
4481040052 | BALDOSAS DE TERRAZZO 400X400X30MM CEM.BLANCO C PIGMENTO | m2 | 80 | 606.45
4481060012 | BALDOSAS DE TERRAZZO 300X300X30MM CEM.BLANCO C PIGMENTO | m2 | 80 | 100.27
4481060013 | BALDOSA GRIS DE 300 X 300 X 30 MM (CIUDAD DE LA HABANA) | m2 | 80 | 625.59
4481060014 | BALDOSA BLANCA DE 300 X 300 X 30 MM (CIUDAD DE LA HABANA) | m2 | 0 | 79.41
4481060015 | BALDOSA DE TERRAZO GRIS DE 250 X 250 MM PULIDA | m2 | 80 | 100.27
4481070001 | BALDOSA DE TERRAZO MONOCAPA DE 333 X 333 X 15MM GRIS (CIUDAD DE LA HABANA) | m2 | 80 | 644.39
4481070002 | BALDOSA DE TERRAZO MONOCAPA DE 333 X 333 X 15MM BLANCA (CIUDAD DE LA HABANA) | m2 | 80 | 683.08
4481070101 | RODAPIE DE TERRAZO MONOCAPA DE 333 X 111 X 15MM GRIS (CIUDAD DE LA HABANA) | m2 | 80 | 474.81
4481070102 | RODAPIE DE BALDOSA DE TERRAZO MONOCAPA DE 333 X 333 X 15MM BLANCO (CIUDAD DE LA HABANA) | m2 | 80 | 690.26
4482010007 | LOSETAS HID. PISO 250X250X23 MM CEM.BLANCO C PIGMENTO | m2 | 50 | 378.39
4482016297 | LOSETA HIDRAULICA DE CEMENTO GRIS TIPO JAPE DE 200 X 200 X 23 MM. | m2 | 45.5 | 380.11
4482020002 | LOSETAS HID. P ROD C BOSEL 250X80X16 MM CEM GRIS C PIG | m2 | 50 | 555.97
4482020003 | RODAPIE MOSAICO LISO GRIS (CIUDAD DE LA HABANA) | m2 | 80 | 312.94
4482020004 | RODAPIE MOSAICO LISO BLANCO (CIUDAD DE LA HABANA) | m2 | 80 | 312.87
4482030001 | LOSETAS HID.PASO ESC 250X300X28MM LISO C CEM GR SIN PIG | m2 | 50 | 58.29
4482030011 | LOSETAS HID.PASO ESC 250X300X28MM JASPE CEM GR SIN PIG | m2 | 50 | 63.55
4483080002 | LAVADERO DOBLE DE MORTERO CON CEMENTO GRIS DE 840 X570 X270 MM | u | 64 | 96.75
4483990101 | CELOSIA HORMIGON (MORTERO) CUADRADA GRADO A 200X200X100 | u | 5250 | 884.19
4483990102 | BLOQUES MORTERO TIPO CELOSIA DE 200 X 200 X 200 MM | u | 8000 | 1016.79
4484050001 | PASO ESC TERR DE 1000-1500 X40MM ESP RUST CEM.GR S/PIG | m2 | 100 | 142.24
4484050201 | PASO ESC.TERR.ESTRUC.DE 1000-1500 X60MM RUST CEM. GRIS | m2 | 70.4 | 1356.61
4484051021 | TABICA TERR PUL Y BRILL.P/IC 900-1200, 120-140X30 MM (CIUDAD DE LA HABANA) | m2 | 80 | 1319.15
4484080061 | MESETA TERR C/H P/B P/IC 1000-1300,400-600X40MM CEM.GR. | m2 | 107 | 525.76
4484140044 | BANCO DE TERRAZO PULIDO Y BRILLADO POR UNA CARA DE 1000-1500 MM X 320 MM X 60 MM. | m2 | 107 | 618.12
4484150001 | DIV.TERR PUL/BRILL 2 C C/P DE 1300-1600, 700-1000X40MM | m2 | 960 | 852.41
4484160001 | ENCH.INT. TERR. P/B.P/IC 500-1000,500-600,30MM C.G.S/P | m2 | 70.4 | 525.76
4484170021 | POYOS TERR. PUL/BRILL P/ICARA 900-1200, 120-140X30MM | m2 | 80 | 447.63
4491010021 | AZULEJO AZUL MEDIO DE 109X109X6.5 MM | u | 140 | 602.85
4491010032 | AZULEJO VERDE HOSPITAL DE 109X109X6.5MM BISELADO | u | 140 | 644.18
4491010521 | AZULEJO AZUL MEDIO DE 152X152X6.5 MM | u | 272 | 1068.22
4491010522 | PAVIMENTO ROMAN AZUL 33.3 X 33.3 CM. | m2 | 25 | 44.37
4491010523 | PAVIMENTO CERAMICO DE 316 X 316 MM MEDICE MERENGO CAJAS DE 1.60 M2 | caja | 1 | 137.25
4491010532 | AZULEJO VERDE HOSP. 152X152X6.5 MM BISELADO | u | 272 | 1109.87
4491010710 | AZULEJO AZUL MEDIO DE 200X200X7 MM | u | 480 | 1720.71
4491010711 | AZULEJO 200 X 200 X 6.6 MM SERIGRAFIADO BASE BLANCA | u | 0 | 1692.92
4491010716 | AZULEJO VERDE HOSPITAL DE 200X200X7 MM BISELADO | u | 480 | 1691.89
4491010717 | AZULEJO DE 200 X 200 MM | m2 | 5.18 | 64.26
4491010720 | AZULEJOS DE 300 X 200 MM | m2 | 11 | 61.04
4491010722 | AZULEJOS DE 0.257 X 0.515 M | m2 | 0.05 | 87.89
4491010800 | LOSA DE CERAMICA DE 12.5 X 25 CM. | m2 | 10 | 218.79
4491010801 | LOSA CERAMICA DE 300 X 300 MM | m2 | 5 | 56.46
4491010802 | LOSA DE CERAMICA 100 X 300 MM | u | 0.15 | 1.73
4491010803 | LOSA CERAMICA BLANCA DE 316 X 316 MM | m2 | 5.25 | 43.1
4491010804 | REVESTIMIENTO BLANCO MATE 25 X 40 CM. | m2 | 25 | 39.93
4491010805 | REVESTIMIENTO DE 25 X 33 CM. | m2 | 11 | 60.99
4491010806 | REVESTIMIENTO CERAMICO DE 200 X 300 MM MURANO BLANCO CAJAS DE 1.56 M2. | caja | 1 | 109.98
4491010807 | REVESTIMIENTO CERAMICO MOOD DE 200 X 600 MM COLOR AZUL CAJAS DE 1 .08 M2. | caja | 1 | 104.61
4491010808 | REVESTIMIENTO CERAMICO 25 X 40 CMS. VETRO RELIEVE NARANJA (CAJA DE 1 .50 M2). | caja | 1 | 115.96
4491010809 | REVESTIMIENTO CERAMICO 25 X 40 CMS. VETRO BLANCO (CAJA 1.50 M2). | caja | 1 | 125.25
4491010810 | GRES CERAMICO 310 X 310 X 10 MM. | m2 | 14 | 216.41
4491010811 | REVESTIMIENTO CERAMICO UNDO MARFIL 0.20 X 0.30 METROS (CAJA DE 1.56 M2). | caja | 1 | 87.84
4491010812 | LOSA CERÁMICA DE PISO DE 45 X 45 CM. | m2 | 1 | 77.71
4491010821 | REVESTIMIENTO PORCELANICO PLACA CARA VISTA ARENA (CAJA 1.14 M2). | caja | 1 | 149.11
4491010822 | REVESTIMIENTO BLANCO DE 32.5 X 97.7 MM. | m2 | 1 | 65.89
4491010823 | CERÁMICA DE PISO IMITACIÓN AA MADERA DE 1.20 X 0.15 M. | m2 | 1 | 81.44
4491010831 | PAVIMENTO CERAMICO ALCORA ARENA (CAJA DE 1.60 M2) | caja | 1 | 116.19
4491020101 | AZULEJOS DE 230 X 335 MM | m2 | 10 | 52.82
4491022100 | LOSA DE CERAMICA 450 X 450 MM COLOR NEGRO | m2 | 5 | 59.5
4491022101 | LOSA DE CERAMICA 450 X 450 MM COLOR BLANCO | m2 | 5 | 59.5
4492020030 | PAMESA DE 300 X 300MM | m2 | 11 | 29
4501010611 | TAZA SANITARIA DE CERAMICA CON HERRAJES BLANCA TDV-09 | u | 32 | 394.98
4501010612 | TAZA DESCARGA HORIZONTAL A COLOR | u | 20 | 277.63
4501020311 | TANQUE Y TAPA SANITARIA CERAMICA TTDV-04 C/HERRAJE BCA. | u | 25 | 513.7
4501020321 | TANQUE DESCARGA HORIZONTAL BLANCO | u | 20 | 414.1
4501020322 | TANQUE DESCARGA HORIZONTAL A COLOR | u | 20 | 415.4
4501020323 | TANQUE DESCARGA VERTICAL BLANCO | u | 20 | 414.1
4501020324 | TANQUE DESCARGA VERTICAL A COLOR | u | 20 | 415.4
4501030011 | LAVABO SANITARIO DE CERAMICA LV-01 CON HERRAJES BLANCO | u | 27 | 537.75
4501030012 | LAVABO MEDIANO BLANCO | u | 22 | 364.15
4501030013 | LAVABO PEQUEÑO A COLOR | u | 15 | 345.35
4501030014 | LAVABO MEDIANO A COLOR | u | 22 | 364.95
4501031340 | URINARIO MAX. MOD U-106 CON PEDESTAL | u | 35 | 2430.63
4501040011 | BIDET DE CERAMICA SIN HERRAJES B-01 BLANCO | u | 29 | 358.9
4501051011 | URINARIO DE CERAMICA CON HERRAJES UC-02 BLANCO | u | 30 | 299.58
4502010321 | JABONERA DE CERAMICA JC-A-02 CON ASA A COLOR | u | 1.07 | 28.03
4503100268 | REVESTIMIENTO DE 0.45 X 0.31 M COLORES CLAROS | m2 | 5.26 | 162.53
4511115001 | TAPA DE ASBESTO CEMENTO PARA TANQUE HASTA 500 GLS | u | 1 | 67.01
4512030001 | TUBO ASBESTO CEMENTO 10 KG/CM2 100X5000 MM DIAM P/ACUED C/SUP. | u | 46.25 | 177.48
4512030002 | TUBO ASBESTO CEMENTO 10 KG/CM2 150X5000 MM DIAM P/ACUED C/SUP | m | 83.75 | 47.48
4512030003 | TUBO ASBESTO CEMENTO 10KG/CM2 200X5000 MM DIAM P/ACUED C/SUP | u | 150 | 334.87
4512030004 | TUBO ASBESTO CEMENTO 10KG/CM2 250X5000 MM DIAM P/ACUED C/SUP | u | 192 | 425.19
4512030005 | TUBO ASBESTO CEMENTO 10KG/CM2 300X5000 MM DIAM P/ACUED C/SUP | u | 281.25 | 549.07
4512030006 | TUBO ASBESTO CEMENTO 10KG/CM2 400X5000 MM DIAM P/ACUED C/SUP | u | 345 | 837.27
4512030007 | TUBO ASBESTO CEMENTO 10KG/CM2 500X5000 MM DIAM P/ACUED C/SUP | u | 371.25 | 1239.15
4512030008 | TUBO ASBESTO CEMENTO 10 KG/CM2 600X5000 MM DIAM P/ACUED C/SUP | u | 630 | 1496.8
4513040003 | CODO ASBESTO CEMENTO 45 GRADOS NORMAL DE 100 MM DIAM | u | 2.99 | 35.24
4513040004 | CODO ASBESTO CEMENTO 45 GRADOS NORMAL DE 150 MM DIAM | u | 4.18 | 36.16
4513040005 | CODO ASBESTO CEMENTO 45 GRADOS NORMAL DE 200 MM | u | 7.29 | 68.19
4513180004 | YEE REDUCIDA ASBESTO CEMENTO DE 150X100 MM | u | 70.76 | 79
4513180006 | YEE REDUCIDA ASBESTO CEMENTO DE 250X100 MM | u | 18.65 | 136.37
4513190002 | YEE REDUCIDA ASBESTO CEMENTO DE 250X150 MM | u | 7.94 | 134.95
4513190003 | YEE REDUCIDA ASBESTO CEMENTO DE 250X200 MM | u | 21.52 | 156.52
4513190004 | YEE REDUCIDA ASBESTO CEMENTO DE 300X150 MM | u | 23.92 | 167.84
4513190005 | YEE REDUCIDA ASBESTO CEMENTO DE 300X200 MM | u | 27.5 | 185.64
4514010001 | CANAL ASB CEM ABIERTA 1 BOC SIN BAJANTE 1830X178 MM | u | 12.26 | 27.39
4514010002 | CANAL ASB CEM ABIERTA 1 BOC SIN BAJANTE 1830X254 MM | u | 23.68 | 31.47
4516010001 | TUBO ASB CEMENTO P/SANIT UNA BOCINA DE 100X3000 MM | u | 20 | 67.01
4516010002 | TUBO ASB CEMENTO P/SANIT UNA BOCINA DE 150X3000 MM | u | 14.7 | 76.96
4516020002 | TUBO ASB CEMENTO P/SANIT UNA BOCINA DE 200X4000 MM | u | 68 | 130.56
4516020011 | TUB ASB CEM P/SANIT DE 1 BOC 5000X100 MM DIAM | u | 33.33 | 140.76
4516020012 | TUB ASB CEM P/SANIT 1 BOC DE 5000X150 MM DIAM | u | 53.33 | 197.57
4516020013 | TUB ASB CEM P/SANIT 1 BOC DE 5000X200 MM DIAM | u | 85 | 301.36
4516020014 | TUB ASB CEM P/SANIT DE 1 BOC 5000X250 MM DIAM | u | 112.5 | 421.97
4516020015 | TUB ASB CEM P/SANIT DE 1 BOC 5000X300 MM DIAM | u | 131.25 | 512.35
4519990014 | LAVADERO DE ASBESTO CEMENTO DE 508 X 248 MM | u | 10 | 127.04
4521010001 | TEJA ASB CEMENTO ACANALADAS DE 1750X1013X5.8 M | u | 24.92 | 57.12
4521010002 | TEJA ASB CEMENTO ACANALADAS DE 1830X1013X6 MM C/HERRAJE | u | 29.89 | 48.91
4521010005 | TEJA ASB CEMENTO ACANALADAS DE 1830X1130X6 MM C/HERRAJE | u | 33.72 | 69.92
4521010006 | TEJA ACANALADA DE 35.5 X 112 CMS. | u | 5.66 | 14.38
4522010001 | CABALLETE ASBESTO CEMENTO CORRUGADO DE 1013X885X6 MM | par | 19.14 | 26.21
4522010002 | CABALLETE ASBESTO CEMENTO TIPO VENTILADO DE 1013 MM | u | 25.72 | 61.76
4522020001 | ESQUINERO ASBESTO CEMENTO STD DE 1830X254X254 MM | u | 11 | 36.16
4523010001 | LAMINAS LISAS DE ASBESTO CEMENTO DE 1830X1220X6 MM | u | 23.34 | 54.21
4523010002 | LAMINA LISA DE ASBESTO CEMENTO 1210 X 2400 X 8 MM | m2 | 10.27 | 54.21
4523010004 | LAMINA LISA ASBESTO CEMENTO DE 3000X1220X6 MM | u | 38.27 | 125
4524010015 | CANALON ASBESTO CEMENTO DE 7000X998X7 MM C/HERRAJE | u | 143.15 | 203.54
4529991101 | TEJA DE MICROCONCRETO 500 X 250 X 8 MM | u | 0.5 | 2.4
4531011001 | PASTILLAS DE CERAMICA DE 18 X 18 MM | m2 | 11.76 | 2470.9
4532010202 | LOSA ANTIACIDO (GRES) C/ESMALTE A COLOR 109X109X6.5 MM | u | 140 | 976.68
4532015344 | LOSA DE CERAMICA DE 415 X 415 MM | m2 | 4.66 | 61.27
4541010001 | TEJAS DE BARRO FRANCESA DE PRIMERA DE 420X250X15 MM | u | 2200 | 2581.3
4541010002 | TEJA DE BARRO FRANCESA | u | 0 | 3042.18
4541020001 | TEJAS DE BARRO CRIOLLAS DE 200 MM LARGO | u | 1900 | 13827.88
4541020005 | TEJAS DE BARRO CRIOLLAS DE 350 MM Y 200 MM ANCHO | u | 2000 | 15210.44
4541020006 | TEJA DE BARRO CRIOLLA | u | 2000 | 17610
4541020008 | TEJAS DE BARRO CRIOLLAS DE 400 MM LARGO Y 200 MM ANCHO | u | 2100 | 16591.28
4542010001 | LADR BARRO MACIZO NO REFRAC CORRIENTE 250 X 120 X 65 MM | u | 3500.1 | 1547.78
4542010002 | LADRILLO DE BARRO MACIZO NO REFRACTARIO CORRIENTE DE 290 X 170 X 40 MM | u | 3500 | 1441.02
4542010003 | LADRILLO DE BARRO MACIZO NO REFRACTARIO CORRIENTE DE 250X120X65MM | u | 3500.1 | 5177.02
4542010031 | LADR BARRO MACIZO PRENS NO REF CARA VISTA 230 X 115 X 63 MM | u | 2652 | 1170.72
4542020001 | LADR BARRO HUECOS NO REFRACTARIOS DE 250X120X70 MM | u | 2900 | 1494.4
4543010001 | TUBO BARRO GRADO A DE 100X600 MM | u | 240 | 81450
4543010021 | TUBO BARRO GRADO A DE 100X1000 MM | u | 10.4 | 108.65
4543010031 | TUBO BARRO GRADO A DE 150X1200 MM | u | 14.6 | 135.66
4543010041 | TUBO BARRO GRADO A DE 200X1500 MM | u | 18.4 | 169.69
4543010043 | TUB SANIT DE CERAMICA 250MM DIAM X1500MM DE LONG. | u | 71000 | 97610.99
4543010045 | TUB SANIT DE CERAMICA 300MM DIAM X 1500MM LONG. | u | 85600 | 104818.52
4543010047 | TUB SANIT DE CERAMICA DE 350MM DIAM X 1500MM LONG. | u | 10025 | 112047.45
4544010001 | CODO BARRO GRADO A DE 90 GRADOS DE 100 MM DIAMETRO | u | 3300 | 18092.94
4544010051 | CODO BARRO GRADO A DE 45 GRADOS DE 100 MM DIAMETRO | u | 3.2 | 16.72
4544010053 | CODO BARRO GRADO A DE 45 GRADOS DE 150 MM DIAMETRO | u | 6900 | 19484.6
4544010055 | CODO BARRO GRADO A DE 45 GRADOS DE 200 MM DIAMETRO | u | 12800 | 22268.15
4544060001 | SIFA BARRO GRADO A REVENTILADA DE 100 MM | u | 8 | 26.43
4544080001 | TEE BARRO GRADO A DE 100X100 MM | u | 8.1 | 23.63
4544090001 | YEE BARRO GRADO A DE 100X100 MM | u | 0.9 | 23.63
4544090101 | YEE REDUCIDA BARRO GRADO A DE 150X100 MM DIAMETRO | u | 13000 | 26443.41
4544090105 | YEE REDUCIDA BARRO GRADO A DE 200X150 MM DIAMETRO | u | 24000 | 30618.67
4544090107 | YEE REDUCIDA BARRO GRADO A DE 250X150 MM DIAMETRO | u | 36600 | 33402.22
4544090109 | YEE REDUCIDA BARRO GRADO A DE 250X200 MM DIAMETRO | u | 35000 | 34794.16
4544090111 | YEE REDUCIDA BARRO GRADO A DE 300X150 MM DIAMETRO | u | 50500 | 36185.82
4544090113 | YEE REDUCIDA BARRO GRADO A DE 300X200 MM DIAMETRO | u | 51400 | 37577.48
4545011010 | LOSAS AZOTEA (RASILLAS) 290X140X12.5 MM DE PRIMERA | u | 864 | 755.19
4545011011 | LOSAS AZOTEA (RASILLAS) 290X140X20 MM C/GOTERO | u | 1700 | 1334.27
4545011012 | LOSA DE BARRO NO REFRACTARIO DE 290 X 140 X 40MM | u | 1800 | 1867.11
4545011030 | RODAPIE DE CERAMICA ROJA DE 200X80X12 MM | u | 402 | 1382.83
4545011050 | POYO DE VENTANA BARRO DE 298X150X20 MM | u | 3760 | 1659.58
4545020001 | BALDOSA DE CERAMICA ROJA DE 200X200X25 MM | u | 2093.6 | 3318.92
4545020002 | BALDOSA DE CERAMICA ROJA DE 250X250X25 MM | u | 3271.24 | 3503.29
4546011030 | CELOSIA DE BARRO HEXAGONAL | u | 1000 | 914.25
4546011040 | CELOSIA DE ARCILLA CUADRADA DE 190 X 190 X 100 MM | u | 1000 | 1199.96
4548020001 | BLOQUE DE BARRO DE 300 X 300 X 130 MM | u | 8 | 4.34
4548020002 | BLOQUE DE BARRO DE 400 X 200 X 100 MM (8 HUECOS) | u | 0 | 4.06
4548020040 | BLOQUE LIGERO BL-04 DE 288X130X590 MM | u | 66.24 | 1599.99
4548020041 | BLOQUE LIGERO BL-03 DE 288 X 130 X 290 MM | u | 0 | 3.32
4560000001 | VIDRIO AMBAR | m2 | 8 | 194.79
4560000002 | VIDRIO VERDE AMARILLO | m2 | 8 | 165.4
4560000003 | VIDRIO VERDE OSCURO | m2 | 8 | 198.8
4560000004 | VIDRIO AMBAR MARRON | m2 | 8 | 198.86
4560000005 | VIDRIO VERDE CLARO | m2 | 8 | 198.86
4560000006 | VIDRIO PURPURA | m2 | 8 | 205.15
4560000007 | VIDRIO TRANSPARENTE DE 3 MM DE ESPESOR | m2 | 8 | 79.97
4560000008 | VIDRIO ENMALLADO DE 6 MM | m2 | 16 | 134.82
4561000001 | VIDRIO SPECTRUM AZUL OSCURO CATEDRAL | m2 | 7.76 | 195.59
4561000002 | VIDRIO SPECTRUM VERDE | m2 | 7.76 | 195.59
4561000003 | VIDRIO SPECTRUM AMARILLO | m2 | 7.76 | 186.09
4561000004 | VIDRIO SPECTRUM BLANCO OPALINO | m2 | 7.76 | 181.45
4562010001 | CRISTAL DE COLOR (CARA DE SEMAFORO) | u | 1 | 287.51
4562010005 | VIDRIO PLANO P/VENTANA 3 MM 36'X60' | m2 | 8 | 5.79
4562030001 | VIDRIO PLANO LISO TRANSPARENTE 3 MM 40'X40' | m2 | 8 | 10.29
4562040001 | TABLILLA DE VIDRIO DE 0.66 X 0.1 M | u | 1.12 | 4.77
4566010001 | CRISTAL PLANO TRANSP PULIDO P/LUNAS ESP 7 MM CATEG. 50 | m2 | 8 | 17.44
4566010002 | CRISTALES PARA LOS TUNELES | m2 | 8 | 26.18
4570000002 | REVESTIMIENTO IMPERMEABILIZANTE (YUCA) | kg | 1 | 19.22
4570000008 | SIKADUR N-31 | kg | 1 | 29.83
4570000011 | IMPERMEABILIZANTE D-10 EN BOLSA DE 40 KG. | u | 40 | 83.74
4571010002 | ASFALTO OXIDADO | t | 1 | 7441.38
4571010004 | ASFALTO OXIDADO TIPO 220 PARA REFRIGERACION | kg | 1 | 15.64
4571010008 | ASFALTO OXIDADO TIPO 150 | kg | 1 | 15.64
4572010002 | ASFALTILE | kg | 1 | 15.64
4572010010 | IMPERMEABLE ASFALTICO IMPERCALI | l | 1.45 | 10.79
4572020001 | APAREJO ASFALTICO | kg | 1 | 11.7
4572030002 | PINTUBIT 'F' | t | 1000 | 11572.83
4572040002 | MEZCLA ASFALTICA ESPECIAL | t | 1000 | 7441.38
4572040011 | MASTIMPER | t | 1000 | 2055.32
4572040019 | RESINA POLIMERICA (POLITECH) | kg | 1 | 28.79
4572050001 | IMPERMEABILIZANTE IMPERCALI | l | 1 | 4.24
4572060001 | CEMENTO PLASTICO BITUMINOSO | t | 1000 | 1842.39
4572060004 | CONVERTIDOR DE OXIDO CONVERTAN 6Z-41 | l | 1 | 16.71
4572990001 | bidón PEGAFAL EN TAMBORES DE 55 GALONES | u | 210 | 20469.36
4573000001 | IMPRIMANTE | kg | 1 | 7.49
4579010001 | FIELTRO SATURADO EN ROLLOS DE 40 M | rollo | 27 | 180.29
4579010003 | PAPEL DE TECHO EN ROLLOS DE 10 M | rollo | 25.8 | 49.6
4579010004 | MANTO DE POLIETILENO | m2 | 0 | 0.84
4579010005 | MANTO DE POLIETILENO | m2 | 2.15 | 0.84
4579010011 | MANTO CON PROTECCION | m2 | 4.5 | 19.87
4579010021 | MANTO SIN PROTECCION | m2 | 4 | 17.01
4579010031 | MANTO GEOTEXTIL | m2 | 0.6 | 7
4579010103 | LAMISFAL N EN ROLLOS DE 10X1 M | rollo | 18 | 709.38
4579010105 | LAMISFAL ALUM EN ROLLOS DE 10X1 M | rollo | 21 | 1250.79
4579010106 | ADISAN EN TAMBORES DE ACERO DE 55 GLS | u | 208.2 | 1571.63
4579010111 | MANTA IMPERMEABILIZANTE SOPREMA O ICA | m2 | 2.1 | 40.57
4579010121 | IMPERMALLA | m2 | 1 | 0.94
4579010145 | MANTA ASFALTICA GRANULADA EN ROLLO DE 10 M2 | m2 | 5.22 | 17.7
4579019999 | GEOTEXTIL IMPERMALLA 457901E125 m2 LAMINA ASFALTICA LISA EN ROLLOS DE 10 M2 | m2 | 0.05 | 1.92
4579090009 | IMPERMEABLE VITRAL | kg | 1 | 21.66
4579100010 | AGUAPLAST OBRAFACIL | kg | 1 | 7.23
4579990101 | GENIOCRIL | l | 1 | 24.22
4622010002 | MADERA PREC.DE PRODUC. NAC. DIAM > 0.14 M, LONG > 1.5 M | m3 | 826 | 2052
4622020001 | MADERA DURA,BOLOS, 12-30 CM DIAM.,1.60-2.40 M LONG. | m3 | 826 | 1078.98
4622030002 | HORCON MAD. SEMID. PRESERV,151-200 MM POR 1.80-6.40 M | m3 | 700 | 849.64
4622030003 | MADERA ROLLIZA | m3 | 800 | 220
4622030004 | CUJES DE 3 CM DE DIAMETRO | m3 | 700 | 1054.58
4641011001 | TRAVIESA DE MADERA TRATADA IMP 180X165X250 MM 260/275 | m3 | 9496.3 | 29252.75
4641011002 | TRAVIESA DE MADERA DURADE 20 X 20 X 275 CM (8' X 8' X9') ASERRADA A CUATRO CARAS | m3 | 702 | 2789.1
4641020001 | TRAVIESA MADERA TRATADA DE 18X23X275 CM DE ESPESOR | m3 | 480 | 1962.19
4641020002 | TRAVIESA DE MADERA BLANDA TRATADA DE 0.18X0.23X2.44 M (7' X9' X 8' ) | m3 | 480 | 1962.19
4642010001 | TRAVIESA DE MADERA DURA SIN TRATAR DE 18 X 23 X 275 CM | u | 80 | 314.09
4642010002 | TRAVIESA DE MADERA DURA SIN TRATAR DE 18 X 23 X 300 CM | u | 87.3 | 349.68
4642010003 | TRAVIESA DE MADERA DURA SIN TRATAR DE 18 X 23 X 325 CM | u | 94.5 | 384.24
4642010004 | TRAVIESA DE MADERA DURA SIN TRATAR DE 18 X 23 X 350 CM | u | 101.8 | 401.5
4642010005 | TRAVIESA DE MADERA DURA SIN TRATAR DE 18 X 23 X 375 CM | u | 109.1 | 437.14
4642010006 | TRAVIESA DE MADERA DURA SIN TRATAR DE 18 X 23 X 400 CM | u | 116.4 | 454.4
4642010007 | TRAVIESA DE MADERA DURA SIN TRATAR DE 18 X 23 X 425 CM | u | 123.6 | 488.91
4642010008 | TRAVIESA DE MADERA DURA SIN TRATAR DE 18 X 23 X 450 CM | u | 130.9 | 524.4
4642010009 | TRAVIESA DE MADERA DURA SIN TRATAR DE 18 X 23 X 475 CM | u | 138.2 | 541.76
4642010010 | TRAVIESA DE MADERA DURA SIN TRATAR DE 18 X 23 X 500 CM | u | 145.45 | 576.37
4642010011 | TRAVIESA DE MADERA DURA SIN TRATAR DE 18 X 23 X 525 CM | u | 152.7 | 611.86
4642010012 | TRAVIESA DE MADERA DURA SIN TRATAR DE 18 X 23 X 550 CM | u | 160 | 629.12
4650000001 | PLYWOOD EN PLANCHAS DE 2.10 M X 1.80 M X 6 MM(UNIDAD DE MEDIDA : UNA PLANCHA ) | plancha | 11.34 | 10.35
4651110301 | PLYWOOD INTERIOR DE ABEDUL CALIDAD II-B ESP. 3 MM | m3 | 496 | 7471.07
4651110302 | PLYWOOD 3 MM | m2 | 1.5 | 19.87
4651110303 | PLYWOOD DE 3 MM DE ESPESOR | m3 | 519.76 | 3513.86
4651110306 | PLYWOOD INTERIOR DE ABEDUL CALIDAD II-B ESP 8 MM | m3 | 516.92 | 4896.18
4651110501 | PLYWOOD INT ABEDUL CAL III-BB ESP 3 MM | m3 | 516.92 | 5927.29
4651110502 | TABLERO PLYWOOD DE 18 MM (SISTEMA CONSTRUCTIVO ALUMA) | m3 | 516.92 | 5033.68
4661010001 | PINO DEL PAIS ASERRADO | m3 | 700 | 1549.45
4661010003 | PINO DEL PAIS ASERRADO | pt | 1.65 | 6.46
4661010006 | PINO CUBA ASERRADO DE 125-300X125-300MMX0.5-1.25M CAL 1 | m3 | 700 | 918.41
4661020002 | PINO ASERR. 50-113 MM GR., 75-300 MM ANCH., >1.25 M LNG | m3 | 700 | 1222.64
4661030003 | PINO PAIS ASERR 13-38MM GRX75-300MM ANCX0.5-1.25MM LARG | m3 | 700 | 760.65
4661510001 | MADERA PINO US TOSCO | pt | 1.65 | 4.79
4661510002 | TABLA DE PINO | m3 | 700 | 1382.86
4661510003 | TABLA DE MADERA DE PINO DEL PAIS | m3 | 700 | 2052
4661510004 | PALO DE MADERA DE PINO DEL PAÍS | m3 | 700 | 2052
4661511001 | 1MAD | u | 1 | 5.62
4661570001 | MADERA ASERRADA DE IMPORTACION PINSAPO US TOSCO | pt | 1.52 | 4.79
4662470001 | MAD ASERR PREC PROD NAC 13-38 MM GRX75-300 MM AN >1.25M | pt | 1.65 | 6.31
4662470002 | MAD ASERR PREC NAC 50-113 MM GRX75-300 MM ANC >1.25 M | pt | 1.95 | 5.82
4662470003 | MADERA ASERR PREC 125-300MM GSO X 125-300MM ANCH >1.25M | m3 | 460 | 2052
4662870101 | MAD ASERR PREC IMPORT CAL 'A' 13-38MM DE ESP. | m3 | 827 | 3605.95
4663470001 | MADERA ASERR DURA 13-38 MM GSOX75-300 MM ANCX +1.25 M L | pt | 1.95 | 4.79
4663470002 | MADERA ASERRADA DURA PRECIOSA ( CHANUL ) | m3 | 827 | 2052
4663470003 | MADERA DURA TOSCA CAL A 125-300MM GR X 125X300MM ANCHO | pt | 1.95 | 4.79
4663470005 | MADERA ASERR DURA 50-113 MM GSOX75-300 MM ANCX0.5-1.25M | pt | 1.95 | 4.79
4663470006 | MADERA ASERR DURA PROD NAC 125-300X125-300X0.5-1.25 MM | m3 | 827 | 2729.16
4663470008 | MADERA DURA ASERRADA 50-113 MM PURPLEHEART | pt | 1.95 | 4.79
4663470011 | MADERA DURA ASERRADA | m3 | 827 | 2729.16
4691010001 | PILOTE DE MADERA DURA DE 10-15 CM DIAM. 6-8 M LONG. | m3 | 826 | 2811.14
4691010002 | PILOTE DE MADERA DURA DE 10-17 CM DIAM.Y 8.1-10 M LONG. | m3 | 826 | 3565.52
4691020003 | MADERA ROLLIZA DURA 76-100 MM DIAM 2.13-4.60 M LARGO | m3 | 826 | 1078.98
4691021005 | MADERA ROLLIZA BLANDA | m3 | 480 | 220
4692010001 | PENCA DE PALMA CANA C/SEG E/ 0.70 Y 1.40 M DE LARGO | u | 1600 | 224.01
4692010003 | YAREY | u | 5 | 509.13
4692010004 | PENCA DE PALMA BARRIGONA (YAREY) | u | 700 | 358.26
4692100002 | CUJE VERDE | u | 466 | 1575.81
4692209111 | PENCA DE PALMA REAL | u | 5000 | 231.42
4692209113 | PENCA DE PALMA BARRIGONA | u | 5000 | 208.29
4699102010 | MADERA SEMIDURA (BOLO) | m3 | 720 | 220
4699999999 | LOSA DE 600 X 600 MM DE MADERA REVESTIDA CON ALUMINIO Y FORMICA | u | 16 | 45.06
4701010003 | POLVO DE AMIANTO GDO 7 40% MIN POLVO 20% MAX IMP 3% MAX | kg | 1 | 1.08
4703030003 | FIBRAS DE AMIANTO P-5-50 GRUPO 5 CORTA | t | 1000 | 2766.42
4705100207 | PLACA TERMOAISLANTE TEMP 1200 GRADO F 36X6X3' ESP | m2 | 20 | 218.25
4705100304 | BLOQUE SILICE EXPANSIONADA HASTA 870 GRADO C 65 MM ESP. | m2 | 28 | 214.26
4705100305 | BLOQUE SILICE EXPANSIONADA HASTA 870 GRADO C 80 MM ESP. | m2 | 34 | 257.94
4708030018 | COQUILLA SILICE EXPANSIO 870 GDO C 1000 LX40 DX40MM GP | m | 0.2 | 19.42
4708030021 | COQUILLA SILICE EXPANSIO 870 GDO C 1000 LX80 DX40MM GP | m | 0.3 | 25.93
4708030026 | COQUILLA SILICE EXPANSIO 870 GDO C 1000 LX150 DX40MM GP | m | 0.35 | 38.11
4708030080 | COQUILLA SILICE EXPANSIO 870 GDO C 1000 LX40 DX80MM GP | m | 0.3 | 57.93
4708030083 | COQUILLA SILICE EXPANSIO 870 GDO C 1000 LX80 DX80MM GP | m | 0.3 | 59.9
4708030088 | COQUILLA SILICE EXPANSIO 870 GDO C 1000 LX150 DX80MM GP | m | 0.35 | 79.77
4708101105 | CUB AISL FORR C/ADIT HTA 1200 F ESP 1 1/2' DIAM 1 1/2' | m | 0.15 | 43.63
4708101111 | CUB AISL FORR C/ADIT HTA 1200 F ESP 1 1/2' DIAM 3' | m | 0.17 | 57.73
4708101120 | CUB AISL FORR C/ADIT HTA 1200 F ESP 1 1/2' DIAM 6' | m | 0.34 | 98.25
4708101408 | CUB AISL FORR C/ADIT HTA 1200 F ESP 3' DIAM 1 1/2' | m | 0.15 | 101.41
4708101414 | CUB AISL FORR C/ADIT HTA 1200 F ESP 3' DIAM 3' | m | 0.17 | 116.64
4708101423 | CUB AISL FORR C/ADIT HTA 1200 F ESP 3' DIAM 6' | m | 0.34 | 134.39
4711010000 | PLANCHA DE CORCHO P/REFRIGERACION DE 36 X 12 X 2 PLG | m3 | 11.19 | 194.28
4722050010 | MORTERO REFRACTARIO C1 X 1 ENVASADO EN SACOS DE 45 KG | t | 1000 | 8880.36
4722050020 | BARRO REFRACTARIO C2 X 1 ENVASADO EN SACOS DE 50 KG | t | 1000 | 5392.85
4724022001 | LADRILLO REFRACTARIO CUNA DE PUNTA 230X115X57 MM | t | 1000 | 12781.27
4724022002 | LAD REF MAG GOST 4689-74 P/HORN PZA # 1-17 RECT CUNAS | t | 1000 | 12781.27
4725020000 | LADRILLO MAGNESITA-CROMO GOST-10888-64 PIEZAS #1 A 4 | t | 1000 | 12354.16
4726130000 | LADRILLO CHAMOTA CON 39% ALUMINIO GOST 1598-53 | t | 1000 | 13021.71
4727011001 | LADRILLO REFRACTARIO SILICO 32% AL DE 230X115X63MM 1A | t | 1000 | 8122.73
4727012033 | LADRILLO SILICO C/HASTA 32% ALUM 343X153X76X63 MM 15B13 | t | 1000 | 8514.61
4727014000 | LADRILLO SILICO C/HASTA 32% ALUM PIEZA FORMAC. MANUAL | t | 1000 | 16318.84
4741060101 | ALUMINA 30-35% SECO + H2O 13-15LT/100KG FAB. PZA. QUEM. | t | 1000 | 18143.52
4741060102 | ALUMINA 30-34% BAJA HO/SECO + H2O 9-11LT/100KG ALT RES. | t | 1000 | 18143.52
4744081400 | IND. CEM FUND RES COMP FRIO MAYOR 350KG/CM2 | t | 1000 | 16408.99
4744621001 | LADRILLO CHAMOTA RECTANGULAR STANDARD 1001-2000KG/M3 | t | 1000 | 7333.76
4744801001 | LADRILLO SEMIAC DE 230X115X63MM STANDARD HTA 1000KG/M3 | t | 1000 | 6518.46
4747111700 | LADRILLO REFRACTARIO DENS 2500-3500KG/M3 RECT STANDARD | t | 1000 | 55090.1
4749360100 | LADRILLO REFRACTARIO RECTANG. STANDARD DENSID 2500KG/M3 | t | 1000 | 23069.8
4781010001 | MARCO DE MADERA (CEDRIN, PINO, ALERCE) PUERTA EMBISAGR. | m2 | 23.7 | 1209.2
4781010151 | MARCO DE MADERA DURA PARA VENTANA SIMPLE, VIDRIO FIJO | m2 | 23 | 1608.52
4781020012 | HOJA LISA DE MAD (C, P Y A) PUERTA REV.C/FIBRA DE 3.2MM | m2 | 14.16 | 216.67
4781020014 | HOJA LISA DE MAD (C,P Y A)P/PUERTA REV. C/FIBRA 3.2 MM | m2 | 25 | 462.8
4781021024 | HOJAS LISAS DE MADERA PRECIOSA PARA PUERTAS , REVESTIDAS CON PLYWOOD DE 5 MM DE ESPESOR PARA CLOSET. | m2 | 20 | 715.6
4781030001 | HOJAS DE MADERA (CEDRIN PINO Y ALERCE)P/PUERTA ESPAÑOLA | m2 | 19 | 366.18
4781050003 | VENTANA MIAMI DOBLE DE MADERA (CEDRIN, PINO Y ALERCE) | m2 | 28.6 | 373.95
4781050160 | TABLILLA MAD NORMALIZ PINO O CEDRIN P/VENT Y PTAS MIAMI | m2 | 13.98 | 212.6
4781050170 | PAÑOS DE TABLILLAS NORMALIZ P/PUERTAS Y VENTANAS MIAMI | m2 | 13.98 | 232.08
4781060001 | VENTANA TROPICAL 1.50 X 0.70 M (SISTEMA ESTREY) | m2 | 25 | 2190.77
4781060022 | HOJA DE MADERA (C,P Y A) P/VENTANA PIVOTE HORIZONTAL | m2 | 12.69 | 308.5
4781070111 | BARANDA DE CRUCETA | m | 10.57 | 581.62
4782011212 | PUERTA DE HIERRO TIPO PHV-21 | m2 | 33.5 | 321.6
4782011230 | PUERTA DE HIERRO TIPO PHCO-10 | m2 | 36 | 287.12
4782021112 | VENTANA DE HIERRO TIPO VHF-13 | m2 | 26.8 | 227.82
4782031322 | REJA DE HIERRO TIPO RHE-21 | m2 | 17.9 | 196.5
4782031350 | REJAS DE HIERRO TIPO RHC-23 | m2 | 25.8 | 321.55
4782041111 | BARANDA DE HIERRO TIPO BHRA-12 | m | 16.5 | 214.4
4783010021 | PUERTA METALICA EMBISAGRADA DE 1 HOJA DE 0.90 X 2.015M | u | 50 | 667.13
4783010022 | PUERTA METALICA EMBISAGRADA DE 1 HOJA DE 0.70 X 2.015M | u | 50 | 630.42
4783010023 | PUERTA METALICA EMBISAGRADA DE UNA HOJA DE 0.80 X 2.015M | u | 60 | 648.72
4783010024 | PUERTA METALICA DE UNA HOJA DE 0.70 X 2.015M (M-3) PARA GARAGE | u | 40 | 630.42
4783019000 | PUERTA DE ALUM Y VIDRIO NO NORMALIZADA | m2 | 12.5 | 1184.8
4783020001 | PUERTA DE GARAGE DE ACERO GALVANIZADO BASCULANTE DE 1 HOJA DE 2 .20 X 2.10M ACCIONAMIENTO MANUAL (A-1) | u | 100 | 6470.3
4783029101 | VENTANA DE ALUMINIO DE PAÑO FIJO DE 2.53 X 1.20 M. | u | 1 | 3944.43
4783029200 | VENTANA ALUM CON PERS ALUM FIJA O MOV NO NORMALIZADA | m2 | 10.01 | 608.82
4783049130 | VENTANA ALUM MARQUESINA NO NORMALIZADA | m2 | 7.9 | 559.47
4784010015 | BARANDA RECTA ALUMINIO P/EMPOTRAR | m2 | 1 | 517.43
4784010025 | BARANDA INCLIN ALUM C/DESC ARRIBA O ABAJO P/EMPOTRAR | m2 | 1 | 672.68
4785000001 | ESTROPAJO DE ALUMINIO | u | 0.02 | 30.17
4785010006 | DIVISION PARA MARCO DE ALUMINIO | m | 2 | 163.55
4785010034 | MODULO PUERTA DE GARAJE DE 2.25 X 2.50 M PARA VIVIENDA | u | 50 | 1416.05
4785010039 | LOSA ALUMINIO P/FALSO TECHO PUNTA DIAMANTE 450X450 MM | u | 0.47 | 57.73
4785010041 | MULLIUN ALUMINIO ANODIZADO DE 1 3/4X3' | m | 0.22 | 90.68
4785010065 | PASAMANO DE MADERA PARA BARANDA | m | 1.5 | 97.85
4785010067 | BASE MOLDURA DE PRESION DE ALUMINIO | m | 0.2 | 31.62
4785010080 | ESCUADRA DE MARQUETERIA DE ALUMINIO | u | 0.07 | 8.3
4788010001 | HORMIGON ASFALTICO EN CALIENTE MEZCLA GRUESA (PROVINCIAS HABANA Y CIUDAD DE LA HABANA) | t | 1000 | 477.48
4788010002 | HORMIGON ASFALTICO EN CALIENTE MEZCLA INTERMEDIA PROVINCIAS HABANA Y CIUDAD DE LA HABANA) | t | 1000 | 1646.9
4788010003 | HORMIGON ASFALTICO EN CALIENTE MEZCLA FINA (PROVINCIAS HABANA Y CIUDAD DE LA HABANA) | t | 1000 | 2485.92
4788012002 | HORMIGON ASFALTICO CALIENTE OXIDADO-INTERMEDIO | t | 1000 | 354.08
4788012003 | HORMIGON ASFALTICO CALIENTE OXIDADO FINO | t | 1000 | 374.47
4788020003 | HORMIGON ASFALTICO FRIO (TODAS LAS PROVINCIAS) | t | 1000 | 2016.58
4788994004 | ASPILLERA DE MADERA, MALLA PLASTICA Y METALICA | u | 3 | 19.72
4789990020 | PANEL DE POLISOCIANURATO EXPANDIDO | m2 | 1 | 155.57
4789990032 | TABLONCILLO MACHIMBRADO DE 0.11X0.03X1.00 PARA PISO | u | 2.31 | 36.6
4789990033 | TABLONCILLO MACHIMBRADO 0.11X0.02X1.00 ENCHAPAR PAREDES | u | 2.31 | 25.4
4789990035 | LOSETA DE YESO P/FALSO TECHO DE 0.50X0.85 M | u | 3.7 | 48.83
4789990036 | LOSA DE ESCAYOLA DE 0.60 X 0.60 M | m2 | 3.13 | 41.17
4789990043 | FALSO TECHO MARBELLA, INCLUYE LOSAS DE 0.6X0.6M, ELEMENTOS DE SUSPENSION Y DE FIJACION. | m2 | 12.32 | 115.12
4789990050 | LOSETA DE YESO DE 0.50X1.00X0.01 M | u | 5 | 57.5
4789990075 | JAMBA DE 0.07 X 0.017 X 0.85 M | u | 0.56 | 20.7
4789999531 | JAMBA DE MADERA CEDRIN DE 0.012 X 0.025 X 1.0 M | u | 3 | 11.95
4789999917 | TABLONCILLO MACHIEMBRADO LATERAL Y POR CABEZA DE 0.07 X 0.03 X 1.00 M | m | 2.31 | 60.15
4873010002 | SACO DE YUTE DE 100 KG | u | 1 | 3.6
4873010004 | TELA ASPILLERA | m2 | 1 | 4.1
5063310002 | REFLECTOR DEPORTIVO GRANDE | u | 0 | 72.04
5063310003 | REFLECTOR DEPORTIVO CHICO | u | 0 | 51.6
5063310004 | PANTALLA RLM | u | 0 | 29.92
5071013046 | BRAZO DE DUCHA 45 CON FLORON TIPO CORTO 1/2' | u | 0.45 | 6.93
5071019951 | DUCHA FIJA DE 1/2 X 4' | u | 1 | 120.36
5071051031 | SIFA P DE 1 1/2' AJUSTABLE CON PILETA PARA FREGADERO | u | 1.6 | 305.04
5071059507 | DESAGUE DE LAVABO DE 1 1/4' | u | 0.1 | 255.57
5071072014 | PILETA EGH Y ACERO DE DESAGUE DE 2' PARA FREGADERO | u | 0.75 | 118.62
5071101015 | FLORON CROMADO DE 1/2' | u | 0.01 | 4.62
5071101030 | FLORON CROMADO DE 1 1/4' | u | 0.03 | 4.62
5071109909 | INJERTO DE BRONCE DE 1' PARA TUBO DE COBRE | u | 1 | 164.22
5071109910 | INJERTO DE BRONCE DE 1 1/2' PARA TUBO DE COBRE | u | 0.55 | 389.04
5071109911 | INJERTO DE BRONCE DE 2' PARA TUBO DE COBRE | u | 0.7 | 622.38
5071109914 | LLAVE REGULADORA DE BRONCE DE 1'PARA TUBO DE COBRE | u | 2 | 445.44
5071109915 | LLAVE REGULADORA DE BRONCE DE 1 1/2' PARA TUBO DE COBRE | u | 2.5 | 452.82
5071109916 | LLAVE REGULADORA DE BRONCE DE 1 1/2' PARA TUBO DE COBRE | u | 0.5 | 411.69
5071109917 | LLAVE REGULADORA DE BRONCE DE 2' PARA TUBO DE COBRE | u | 0.8 | 698.55
5071109918 | LLAVE DE ANGULO | u | 2 | 105.18
5071109931 | INJERTO DE BRONCE DE 1/2' PARA TUBO DE COBRE | u | 0.25 | 65.37
5071109932 | INJERTO DE BRONCE DE 3/4' PARA TUBO DE COBRE | u | 0.3 | 77.79
5071109933 | INJERTO DE BRONCE DE 1' PARA TUBO DE COBRE | u | 0.45 | 149.22
5071109934 | LLAVE REGULADORA DE BRONCE DE 1/2' PARA TUBO DE COBRE | u | 0.2 | 270.42
5071109935 | LLAVE REGULADORA DE BRONCE DE 3/4' PARA TUBO DE COBRE | u | 0.3 | 397.83
5071109936 | LLAVE REGULADORA DE BRONCE DE 1' PARA TUBO DE COBRE | u | 0.45 | 404.91
5071135120 | VALVULA DESAGUE PARA FREGADERO DE 1 1/2' | u | 0.6 | 89.04
5071139001 | SKIMMERS PARA PISCINA | u | 3 | 1236.81
5071150161 | BOYA FLOTANTE #43 | u | 0.05 | 7.98
5071151010 | MANIGUETA PARA DESCARGA | u | 0.4 | 36.51
5071151082 | TORNILLO BRONCE CON TUERCA PARA ACOPLAR TANQUE A TAZA | u | 0.03 | 21.66
5071151083 | MERUCO DE GOMA | u | 0.01 | 19.74
5071151090 | TUBO SUBIENTE FLEXIBLE CON CODO 3/8X1/2X5/8X12' | u | 0.1 | 24.96
5071151112 | PLATILLO METAL C/TORN DE ASENT TAZA PISO C/FERULA PLOM | u | 0.04 | 177.93
5071151115 | GOMA DE APOYO DE TANQUE A TAZA | u | 0.01 | 28.02
5071151187 | TORNILLO TIRAFONDO PARA FIJAR TAZA AL SUELO | u | 0.02 | 18.18
5071152900 | ZAPATILLA DE ACOPLE # 3 DE VALVULA DE ENTRADA | u | 0.01 | 16.11
5071153041 | VALVULA DE ENTRADA PARA TAZA Y TANQUE DE 1/2' | u | 0.7 | 75.33
5071153042 | VALVULA DE DESCARGA PARA TAZA Y TANQUE MOD. DE LATON | u | 0.5 | 79.95
5071159515 | VARILLA PARA MERUCO LARGA | u | 0.02 | 0.72
5071159516 | VARILLA PARA FLOTANTE TANQUE BAJO DE 1/4X10 1/2' | u | 0.16 | 2.31
5071159952 | VALVULA DE SALIDA PARA INODORO DE LATON | u | 1 | 119.19
5071159953 | VALVULA DE ENTRADA PARA INODORO DE 5/8' | u | 0.7 | 114
5071162022 | VALVULA FLUSH BAJA PRESION SENCILLA DE 1 1/4' | u | 1.5 | 957.42
5071171015 | LLAVE DE FREGADERO PULIDA DE 1/2' | u | 0.9 | 40.56
5071171040 | LLAVE DE FREGADERO CUELLO LARGO 3/4' | u | 0.6 | 237.09
5071175016 | LLAVE DE PILA DE 1/2 PLG | u | 0.25 | 108.09
5071177001 | LLAVE MEZCLADORA PARA FREGADERO SENCILLA DE 8' | jgo | 2 | 137.37
5071177002 | MEZCLADORA DE DUCHA | u | 2 | 591.93
5071177010 | JUEGO DE LLAVES BY PASS P/BANADERA-DUCHA | u | 1 | 246.6
5071182010 | LLAVE DE LAVABO DE 1/2' | u | 0.8 | 127.26
5071185002 | LLAVE PARA DUCHA PARA EMPOTRAR SOLDADA | u | 0.75 | 70.86
5071185008 | LLAVE DUCHA PARA EMPOTRAR ROSCADA | u | 0.75 | 70.86
5071186001 | LLAVE DE DUCHA PARA EMPOTRAR DE 1/2' SALIDA SOLDAR | u | 0.4 | 63.63
5071187001 | LLAVE PARA BIDET DE 1/2' | u | 0.4 | 78.36
5071199701 | REJILLA DE BANO NIQUELADA DE 4 1/2X4 1/2' | u | 0.3 | 7.2
5091410001 | MOSTRADOR DE MADERA DURA (INCLUYE SOPORTERIA) | m2 | 29.1 | 1795.21
5091419000 | FRENTE MUEBLE DE COCINA 0.60 X 0.75 M | u | 15 | 56.35
5091993061 | MUEBLE DE CLOSET GRAN PANEL #4 2.4 X 1.8 M MOD. BT-26 | u | 35 | 798.36
5093070220 | MESA DE COCINA MC-02 L. 1500 MM ANCHO 800 MM ALT 865 MM | u | 20 | 1436.16
5093100001 | PUERTA DE TOPE P/CAMARA FRÍA DE MADERA Y METAL C/MARCO | u | 100 | 3653.08
5103070010 | BAÑADERA DE HIERRO ESMALTADO | u | 90 | 1891.4
5103079501 | FREGADERO ESMALTADO | u | 3 | 88.55
5114000001 | BROCHA DE 4' PARA MADERA | u | 1 | 66.64
5121100012 | LANA MINERAL A GRANEL GOST 4640.66 TIPO 100 | kg | 1 | 29.48
5122010102 | TELA VIDRIO VARIADA TIPO CILANO-CR DE 200 +/- 15 G/M2 | m2 | 0.5 | 42.62
5123000101 | TEXCOLOR MALLA DE FIBRA DE VIDRIO ROLLO DE 50 X 1.10 M | rollo | 25 | 1165.82
5123060065 | MANTA LANA MIN. RECUBIERTA TELA VIDRIO 400 GDO C 65 MM | m2 | 11 | 480.06
5123060150 | MANTA LANA MIN. RECUBIERTA TELA VIDRIO 400 GDO C 150 MM | m2 | 25 | 960.12
5123100065 | MANTA LANA MIN. RECUBIERTA TELA AMIANTO 453 GDO C 65 MM | m2 | 11 | 432.09
5123100105 | MANTA FIBRA/CRI DENS 12KG/M3 40MM ESP 1 CAP PAPEL KRAF | m2 | 0.5 | 19.53
5123100150 | MANTA LANA MIN RECUBIERTA TELA AMIANTO 453 GDO C 150 MM | m2 | 25 | 912.01
5123100302 | LANA VID EST ALAMB 2 CARA 56KG/M3 ESP 25MM TEM 600G F | km | 25 | 131.98
5123100306 | MANTA LANA MIN. MALLA GALV AMBOS LADOS 453 GDO C 65 MM | m2 | 13 | 528.03
5123100312 | MANTA LANA MIN. MALLA GALV AMBOS LADOS 453 GDO C 150 MM | m2 | 30 | 1008.09
5123100512 | LANA MINERAL DESCUB EN LAM 25KG/M3 ESP 50MM T 250 GDO F | m2 | 1.25 | 55.26
5123501001 | PLANCHA DE FIBRA DE VIDRIO | m2 | 1 | 171.27
5123902701 | AISL MOLD P/TUB LANA VID REC FOIL ALUM 1/2' DIX25MM ESP | m | 0.3 | 94.45
5123902703 | AISL MOLD P/TUB LANA VID REC FOIL ALUM 1' DIX25MM ESP | m | 0.45 | 99.63
5123902705 | AISL MOLD P/TUB LANA VID REC FOIL AL 1 1/2' DIX25MM ESP | m | 0.6 | 103.81
5123902709 | AISL MOLD P/TUB LANA VID REC FOIL AL 2 1/2'DIX25 MM ESP | m | 1 | 114.08
5123902713 | AISL MOLD P/TUB LANA VID REC FOIL AL 4' DI X 25 MM ESP | m | 3.2 | 131.53
5125050550 | TUBO DE VIDRIO PARA NIVEL DE CALDERA 3/8X19 1/2' | u | 0.25 | 4.63
5129990001 | ESFERA REFLEXIVA | kg | 1 | 42.75
5145020010 | DESPERDICIO DE VIDRIO BLANCO O INCLORO POLVO DE VIDRIO | t | 1000 | 71.73
5260000001 | MANGUERAS PARA EXTINTORES | u | 1 | 234.24
5260000002 | VALVULA DE GLOBO PARA EXTINTORES | u | 1 | 134.58
5261000001 | EXTINTORES | u | 1 | 61.72
5281991005 | LAMPARA FLUORESCENTE INDUSTRIAL 2 TUBOS DE 20 WATT | u | 3 | 276.69
5281991030 | LAMPARA FLUORESCENTE DE 2X40 WATTS | u | 15 | 289.44
5281991090 | ARMAD. C/REF. P/LAMP ADOSAR 220 VOLT 60 HZ 4X40 WATT | u | 4 | 543.9
5281991101 | ARMAD. C/REF. P/LAMP. ADOSAR 220 V 60 HZ 1X40 WATT | u | 2 | 209.85
5281991131 | LAMPARA TIPO INDUSTRIAL HASTA 4X40 WATT | u | 5 | 271.44
5282991006 | LAMPARA FLUORESCENTE 2 TUBOS 18 W | u | 3 | 276.81
5282991120 | LAMPARA COMERCIAL 1X20 WATT ADOSADA | u | 3 | 120.24
5282991125 | LAMPARA COMERCIAL DE 2 A 4 TUBOS DE 20 WATT | u | 4 | 176.34
5282991126 | LAMPARA FLUORESCENTE 4 TUBOS 18 W | u | 6 | 539.19
5282991130 | LAMPARA TIPO COMERCIAL DE 1X40 WATT | u | 4 | 287.88
5282991140 | LAMPARA COMERCIAL DE 2 A 4 X 40 WATT | u | 6 | 549.66
5282991180 | LAMPARA CIRCULAR 32 WATT | u | 1 | 437.19
5282991185 | LAMPARA CIRCULAR DE 40 WATT | u | 1 | 539.19
5282992001 | LAMPARA SPOT LIGHT USO EXT. P/BOMBILLO EXT 40W SIMPLE C | u | 3 | 160.26
5331000001 | TRANSPORTADOR PARA SEÑALES | m2 | 0.15 | 59.11
6159120001 | CEJIDUR 70000 ACABADO | kg | 1 | 285.38
6159160002 | RESINA PARA CALAFATEO (TUBO DE 300CM3) | u | 1 | 69.45
6159270001 | MASILLA INDUSTRIAL PARA ESTRUCTURAS METALICAS | l | 1.8 | 23.85
6159270010 | cubeta MASILLA ACRILICA PARA INTERIORES | u | 30 | 594.17
6341000001 | CONEXION DE CARRIL P-50 NO. 6.5 (UNIDAD DE MEDIDA: UNA CONEXION ) | u | 4854 | 64713.09
6341000002 | CONEXION CARRIL P-50 NO. 8 (UNIDAD DE MEDIDA:UNA CONEXION ) | u | 5387 | 67078.55
6341000003 | CONEXION CARRIL P-50 RANA NO. 9 (UNIDAD DE MEDIDA: UNA CONEXION ) | u | 5994 | 32603.9
6341000004 | CONEXION CARRIL P-50 RANA NO. 11 (UNIDAD DE MEDIDA: UNA CONEXION) | u | 6538 | 49795.76
6341000005 | CONEXIONES V.F. C/RAIL 80-40 LBS/YD Y RANAS # 7 Y 8 | u | 5652 | 24783.05
6341000008 | CONEXIONES V.F. C/RAIL 80-40 LBS/YD Y RANAS # 7 Y 8 (DE USO). | u | 5652 | 12391.55
6341000009 | CONEXION DE CARRIL P-50 NO. 8 (DE USO) ( UNIDAD DE MEDIDA: UNA CONEXION) | u | 5387 | 33539.23
6341000010 | ACCESORIOS DE UN CAMBIAVIA O PEDESTAL (UNIDAD DE MEDIDA: UN JUEGO PARA UN CAMBIAVIA) | jgo | 50 | 551.7
6341000011 | CAMBIAVIA O PEDESTAL (SOVIETICO) (UNIDAD DE MEDIDA: UN CAMBIAVIA) | u | 100 | 3998.48
6341000012 | CAMBIAVIA O PEDESTAL (AMERICANO) (UNIDAD DE MEDIDA: UN CAMBIAVIA) | u | 80 | 4903.52
6341000020 | AGUJA P-43 (UNIDAD DE MEDIDA: UNA AGUJA ) | u | 325 | 19646.7
6341000021 | AGUJA P-50 (UNIDAD DE MEDIDA: UNA AGUJA ) | u | 376 | 19960.53
6341000025 | AGUJA P-43 (DE USO) (UNIDAD DE MEDIDA: UNA AGUJA ) | u | 325 | 9823.37
6341000026 | AGUJA P-50 (DE USO) (UNIDAD DE MEDIDA:UNA AGUJA) | u | 376 | 9980.24
6341000030 | GUARDARRANA MODELO CARDENAS (UNIDAD DE MEDIDA: UNA CONEXION ) | u | 57 | 239.42
6341000032 | GUARDARRANA DE GRAMPA Y ENTREDOS (UNIDAD DE MEDIDA: UN GUARDARRANA ) | u | 85 | 215.49
6341000033 | GUARDARRANA DE TRES TORNILLOS PASANTES (UNIDAD DE MEDIDA: UN GUARDARRANA ) | u | 78 | 192.49
6341000034 | GUARDARRANA PARA CONEXION NO. 9 DE 100 LBS/Y (UNIDAD DE MEDIDA: | u | 150 | 250.35
6341000035 | GUARDARRANA PARA CONEXION NO. 9 DE P-43 (UNIDAD DE MEDIDA: UN GUARDARRANA ) | u | 98 | 258.56
6341000036 | GUARDARRANA PARA CONEXION NO. 11 DE P-43(UNIDAD DE MEDIDA: UN GUARDARRANA ) | u | 123 | 258.56
6341000037 | GUARDARRANA PARA CONEXION NO. 9 DE P-50 (UNIDAD DE MEDIDA: UN GUARDARRANA ) | u | 111 | 273.06
6341000038 | GUARDARRANA PARA CONEXION NO. 11 DE P-50 (UNIDAD DE MEDIDA: UN GUARDARRANA ) | u | 138 | 273.06
6341000048 | RANA PARA CONEXION NO. 9 DE P-43 (UNIDAD DE MEDIDA: UNA RANA ) | u | 958 | 15927.11
6341000051 | RANA PARA CONEXION NO. 11 DE P-43 (UNIDAD DE MEDIDA: UNA RANA ) | u | 1195 | 15927.11
6341000052 | RANA PARA CONEXION NO. 9 DE P-50 (UNIDAD DE MEDIDA: UNA RANA ) | u | 1016 | 16240.98
6341000053 | RANA PARA CONEXION NO. 11 DE P-50 (UNIDAD DE MEDIDA: UNA RANA ) | u | 1412 | 16240.98
6341000055 | RANA P-43 O P-50 PARA CONEXION NO. 9 ( DE USO) ( UNIDAD DE MEDIDA: | u | 987 | 8042.12
6341000056 | RANA P-43 O P-50 , CONEXION NO. 11 (DE USO) ( UNIDAD DE MEDIDA:UNA RANA | u | 1303.5 | 8042.12
6341000060 | MARIPOSA (PIEZA NO. 69 ) (UNIDAD DE MEDIDA: UNA MARIPOSA ) | u | 2.5 | 29.83
6345010017 | CLAVOS ALCAYATAS O ESCARPIOS DE 16X16X165 MM | t | 1000 | 2962.83
6345020082 | SILLAS O PLACAS DE ASIENTO P-43 | t | 1000 | 1319.77
6345020083 | SILLAS O PLACAS DE ASIENTO P-50 | t | 1000 | 1247.28
6345060001 | PRESILLA SEMI-RIG. P/FIJ.CARRIL P-50 C/PLACA 0903/0103 | u | 0.38 | 2.68
6345060002 | PRESILLA RIGIDA SUPERIOR PARA FIJACION DE CARRIL P-50 (UNIDAD DE MEDIDA: UNA PRESILLA) | u | 0.39 | 3.06
6345060003 | PRESILLA RIGIDA INFERIOR PARA FIJACION DE CARRIL P-50 (UNIDAD DE MEDIDA: UNA PRESILLA) | u | 0.37 | 2.77
6345071002 | PRESILLA ELASTICA LARGA P/FIJACION CARRIL VIA FERREA | u | 705 | 6824.97
6345071003 | PRESILLA ELASTICA LARGA PARA FIJACION TIPO RN EN CARRIL P-50 (UNIDAD DE MEDIDA: UNA PRESILLA) | u | 0.7 | 7.25
6345072003 | PRESILLA ELASTICA CORTA PARA FIJACION TIPO RN EN CARRIL P-50(UNIDAD DE MEDIDA: UNA PRESILLA) | u | 0.59 | 7.25
6345110132 | TORNILLO DE VIA DE 22X115 MM | t | 1000 | 2535.79
6345110136 | TORNILLO DE VIA DE 24X150 MM | t | 1000 | 3480.76
6345110139 | TORNILLO T DE 22 X 175 MM CON TUERCA Y ARANDELA, GALVANIZADO | u | 0.87 | 9.64
6345110141 | TORNILLO T SIN TUERCA(PERNO LARGO GALVANIZADO DE 22 X 175 MM) (UNIDAD DE MEDIDA: UN TORNILLO) | u | 0.68 | 5.41
6345110143 | TORNILLO T CORTO (SIN TUERCA)(UNIDAD DE MEDIDA:UN TORNILLO) | u | 0.54 | 4.99
6345110150 | BUJE AISLANTE PARA FIJACION RN (UNIDAD DE MEDIDA: UN BUJE ) | u | 0.01 | 0.88
6345110151 | COJINETE PARA FIJACION RN (UNIDAD DE MEDIDA:UN COJINETE) | u | 0.02 | 1.09
6345110190 | TORNILLO A.L.E. O H.S, CON TUERCA Y DOS ARANDELAS (UNIDAD DE MEDIDA:UN TORNILLO ) | u | 0.58 | 8.13
6345110191 | PERNO QUIMICO PARA TRAVIESA DE HORMIGON (UNIDAD DE MEDIDA: UN PERNO) | u | 0.4 | 5.41
6345111132 | TORNILLO DE VIA DE 22 X 115 MM, DE USO | t | 1000 | 1267.94
6345112222 | TUERCA | u | 0.12 | 1.3
6345112223 | TUERCA M-22 GALVANIZADA (UNIDAD DE MEDIDA:UNA TUERCA) | u | 0.12 | 2.22
6345120003 | ARANDELA DE VIA M-24 GALVANIZADA(UNIDAD DE MEDIDA: UNA ARANDELA) | u | 0.07 | 2.01
6345121001 | ARANDELA PLANA VIA FERREA 25 MM DIAM.INTERIOR | u | 42 | 519.56
6345130001 | MORDAZA DE COMPROMISO TIPO GB PARA RIEL P-50 | t | 1000 | 2583.18
6345140010 | MORDAZA P-43 | t | 1000 | 1363.13
6345140011 | MORDAZA P-50 | t | 1000 | 1293.33
6345141010 | MORDAZA P-43 (DE USO) | t | 1000 | 681.55
6345141011 | MORDAZA P-50 (DE USO) | t | 1000 | 646.68
6345150001 | ANCLA DE VIA, PARA P-43 (UNIDAD DE MEDIDA: UN ANCLA) | u | 1.01 | 1.47
6345150002 | ANCLA DE VIA, PARA P-50 (UNIDAD DE MEDIDA: UN ANCLA ) | u | 1.15 | 1.55
6345150010 | BLOQUE DE CONTRACARRILES; INCLUYE TORNILLO,TUERCA Y ARANDELA (UNIDAD DE MEDIDA:UN BLOQUE) | u | 8.48 | 1078.09
6345190001 | JUEGO DE 48 PIEZAS DE TRAVIESAS ESPECIALES DE CARRILES (UNIDAD DE MEDIDA:UN JUEGO) | jgo | 17151.84 | 27741.28
6345190002 | JUEGO DE 66 PIEZAS DE TRAVIESAS ESPECIALES DE CARRILES(UNIDAD DE MEDIDA: UN JUEGO) | jgo | 23777.28 | 37883.89
6345200001 | LARGUERO DE CARRILES | u | 371.52 | 600.89
6345200002 | LARGUERO DE CARRILES DE 2.5 A 3.5 M DE LONGITUD (UNIDAD DE MEDIDA: UN LARGUERO) | u | 313.36 | 497.9
6345200003 | LARGUERO DE CARRILES DE 3.5 A 4.5 M DE LONGITUD ( UNIDAD DE MEDIDA: UN LARGUERO) | u | 418.94 | 665.71
6345200004 | LARGUERO DE CARRILES MAYOR DE 4.5 M DE LONGITUD (UNIDAD DE MEDIDA: UN LARGUERO) | u | 480.48 | 763.46
6345490141 | TORNILLO TIRAFONDO DE 15 X 190 MM | u | 0.54 | 5.03
6345700000 | CRUZAMIENTO DE P-50 (UNIDAD DE MEDIDA: UN CRUZAMIENTO) | u | 3160 | 191542.84
6345800000 | DESCARRILADOR (UNIDAD DE MEDIDA: UN DESCARRILADOR) | u | 100.92 | 314.12
6345990003 | FIJACION COMPLETA (RIGIDA) CON TORNILLO TIRAFONDO SIN COJINETE (UNIDAD DE MEDIDA: UN JUEGO DE FIJACION PARA UNA TRAVIESA ) | jgo | 3.72 | 32.39
6345990004 | FIJACION COMPLETA J-2 (UNIDAD DE MEDIDA:UNA TRAVIESA) | u | 6.12 | 86.4
6345991001 | FIJACIONES COMPLETAS RN PARA TRAVIESAS DE HORMIGON (UNIDAD DE MEDIDA: JUEGO PARA UNA TRAVIESA ) | jgo | 6.43 | 75.29
6345991002 | FIJACION COMPLETA (RIGIDA) CON TORNILLO T, SIN COJINETE (UNIDAD DE MEDIDA: UN JUEGO DE FIJACION PARA UNA TRAVIESA ) | jgo | 6.52 | 61.89
6702000001 | TAPA RECEPTORA | u | 1 | 2.93
6702000002 | CAPSULA TRANSMISORA | u | 1 | 29.88
6702000003 | CAPSULA RECEPTORA | u | 1 | 12.62
6702000005 | SISTEMA DE TIMBRE | u | 1 | 15.56
6702000006 | DISCO COMPLETO | u | 1 | 88.65
6702000007 | PILA TELEFONICA | u | 1 | 14.58
6702000008 | PRESILLAS FRANKEL | u | 1 | 0.47
6702000009 | ARGOLLAS | u | 1 | 0.47
6702000010 | MORDAZAS DE RETENCIONES | u | 1 | 5.36
670200004 | SISTEMA DE TIMBRE | u | 1 | 15.56
6705749999 | INTERRUPTOR DE TIEMPO | u | 1.5 | 245.32
6721010001 | MAGNETICO DE 220 VOLT. - 16 AMPERES | u | 1 | 469.95
6721010002 | MAGNETICO DE 60 AMPERES | u | 1 | 766.8
6721015517 | ARRANQUE MAGN REVERSIBLE C/PROT HBC-MIOE 8-10 AMP 220 V | u | 5 | 211.55
6723310010 | REGISTRO DE CONTROL | u | 1 | 698.93
6733121530 | CABL C AISL PVC O GOMA CUB PB MULTIC(5-7C) 4 MM2 | m | 1 | 12.1
6733121543 | CABL C AISL PVC O GOMA CUB PB MULTIC(5-7C) 16 MM2 | m | 1 | 12.1
6740000001 | BOMBILLOS SAP DE 250 WATTS. | u | 1 | 75.27
6740000002 | CABLE TERMICO | m | 1 | 1.92
6740000003 | TRANSFORMADOR DE 400 WATT | u | 1 | 1.92
6740000004 | TRANSFORMADOR DE 250 WATT | u | 1 | 372.4
6740000005 | CAPACITOR DE 35 MF | u | 1 | 74.7
6740000006 | ARRANCADOR ELECTRICO | u | 1 | 2.72
6740000007 | SOCKET TIPO MOGULL | u | 1 | 18.17
6740000008 | TUBO FLUORESCENTE DE 40 WATTS | u | 1 | 182.12
6740000009 | BOMBILLO INCANDESCENTE | u | 1 | 5
6740000010 | BOMBILLO HG 250 WATTS | u | 1 | 51
6740000011 | ENCENDEDOR DE 440 WATTS | u | 1 | 4.58
6740000012 | TRANSFORMADOR DE 40 WATTS | u | 1 | 111.67
6740000013 | SOCKET ROSCA EDISON | u | 1 | 18.17
6740000014 | TAPE PLASTICO EN ROLLO$ | u | 1 | 12.75
6740000015 | TUBO DE 20 WATTS | u | 1 | 6.25
6740000016 | ENCENDEDOR DE 20 WATTS | u | 1 | 4.58
6740000017 | PATAS DE LAMPARA | jgo | 1 | 9.13
6740000018 | PILOTO INDICADOR CON SOQUET | u | 1 | 42.59
6740000019 | RODAMIENTO (B) | u | 1 | 13.6
6740000803 | ELECTRODO QUIMICO VERTICAL DE 3 M DE LARGO | u | 3 | 5725.5
6740000804 | ELECTRODO QUIMICO HORIZONTAL DE 3 M. DE LARGO | u | 3 | 7064.25
6740000806 | ELECTRO QUIMICA ESPIRAL DE 150 MM DE LARGO X 50 MM DE ANCHO | u | 3 | 971.45
6741800101 | MOLDE CADWERD SSC-2C | u | 1 | 1382.42
6741999004 | AISLADOR TIPO POLEA CARRETE DE UNA RANURA | u | 0.02 | 2.93
6741999005 | AISLADOR TIPO POLEA CARRETE DE DOS RANURAS | u | 0.02 | 8.5
6741999105 | AISLADORES TERMINAL DE CABLE | u | 0.5 | 15.2
6742010001 | ENCENDEDOR DE 40 WATTS PARA LAMPARA FLUORESCENTE. | u | 1 | 4.58
6742010775 | CONDENSADOR 30 MFD 370 V | u | 0.01 | 27.67
6744051306 | CONECTOR DE PRESION TIPO PERNO PARA CABLE # 4 | u | 0.45 | 15.08
6744053225 | CONECTOR DE COBRE BERNDY CAP TIPO YAV 8 CL 20 | u | 1 | 9.88
6744059001 | CONECTOR REMATE CABLE 2/0 A 250 MCM | u | 0.15 | 7.65
6744059002 | CONECTOR REMATE CABLE 250 A 500 MCM | u | 0.18 | 12.1
6744059003 | CONECTOR REMATE CABLE 750 A 1000 MCM | u | 0.22 | 6.59
6744059004 | GRAPA CONECTOR PERNO PARTIDO # 2 | u | 0.45 | 6.05
6744059010 | CONECT ACERO C/R P/TUB 1/2 PLG ANILLO PENET P/TUB 15 MM | u | 0.35 | 5.75
6744109001 | GRAMPA PARALELA BRONCE 4/0 AWS | u | 0.1 | 130.38
6744109002 | ANCLAJE TIPO TORNILLO | u | 0.01 | 1.96
6744109006 | CONECTOR PERNO CALIBRE 4/0 95 MM2 | u | 0.02 | 9.45
6744150004 | TERMINAL COBRE SOLDAR PARA CABLE ELECT 21.1 MM2 #4 | u | 0.02 | 5.2
6744150005 | TERMINAL COBRE SOLDAR PARA CABLE ELECT 16 MM2 #6 | u | 0.01 | 3.93
6744150006 | TERMINAL COBRE SOLDAR PARA CABLE ELECT 53.5 MM2 # 1/0 | u | 0.02 | 11.15
6744150008 | TERMINAL COBRE PRESION PARA CABLE ELECT 85 MM2 # 3/0 | u | 0.02 | 6.59
6744150574 | TERMINAL COBRE PRESION PARA CABLE ELECT 95 MM2 # 4/0 | u | 0.2 | 20.07
6744150900 | TERMINAL COBRE PRESION PARA CABLE ELECT 4.0 MM2 # 12 | u | 0.01 | 1.08
6744150902 | TERMINAL COBRE PRESION PARA CABLE ELECT 13.3 MM2 #6 | u | 0.02 | 3.93
6744150910 | TERMINAL COBRE PRESION PARA CABLE ELECT 21.1 MM2 # 4 | u | 0.02 | 2.08
6744150916 | TERMINAL COBRE PRESION PARA CABLE ELECT 33.6 MM2 #2 | u | 0.02 | 9.35
6744150926 | TERMINAL COBRE PRESION PARA CABLE ELECT 50.0 MM2 # 1/0 | u | 0.02 | 11.15
6744150930 | TERMINAL COBRE PRESION PARA CABLE ELECT 67.0 MM2 # 2/0 | u | 0.01 | 13.4
6744150936 | TERMINAL COBRE PRESION PARA CABLE ELECT 107.0 MM2 # 4/0 | u | 0.01 | 18.08
6744150940 | TERMINAL COBRE PRESION P/CABLE ELECT 127.0 MM2 250 MCM | u | 0.02 | 8.24
6744150942 | TERMINAL COBRE PRESION P/CABLE ELECT 150.0 MM2 300 MCM | u | 0.02 | 24
6744150944 | TERMINAL COBRE PRESION P/CABLE ELECT 185.0 MM2 350 MCM | u | 0.02 | 25.3
6744150948 | TERMINAL COBRE SOLDAR P/CABLE ELECT 240.0 MM2 500 MCM | u | 0.03 | 36.32
6744153821 | TERMINAL DE OJO DE 50 MM | u | 0.02 | 1.28
6744155008 | TERMINAL COBRE DE SOLDAR PARA CABLE ELECT 85 MM2 # 3/0 | u | 0.02 | 16.48
6747280028 | SOLDADURA EXOTERMICA NO. 90 THE | u | 1 | 72.25
6760000001 | CABLE DE 4 VIAS CALIBRE 22 | m | 0.02 | 3.2
6761019012 | ALAMBRE ELECTRICO COBRE DESNUDO DURO NO 12 | t | 1000 | 25558.85
6761219120 | CABLE ELECTRICO DE COBRE DESNUDO DURO 2/0 | kg | 1 | 28.15
6761219140 | CABLE ELECTRICO COBRE DESNUDO 4/0 PARA LINEAS AEREAS | kg | 1 | 3.93
6761219947 | CABLE COBRE DESNUDO FLEXIBLE P/PARARRAYO 28-147 MM2 4/0 | m | 0.3 | 12.1
6761219950 | CABLE DE COBRE DESNUDO 1/0 50 MM | m | 0.6 | 69.8
6763120810 | CABLE ELECTRICO DE COBRE TIPO TW DE 0.5 MM2 | m | 0.02 | 2.45
6763120830 | CABLE C/AISL PVC O GOMA MONOCOND. 1.5-4 MM2 | m | 0.05 | 0.85
6763120843 | CABLE C/AISL PVC O GOMA MONOCOND. 5.5-16 MM2 | m | 0.05 | 4.25
6763120855 | CABLE C/AISL PVC O GOMA MONOCOND. 25-35 MM2 | m | 0.05 | 10.1
6763120863 | CABLE C/AISL PVC O GOMA MONOCOND. 50-70 MM2 | m | 0.05 | 19.03
6763120870 | CABLE C/AISL PVC O GOMA MONOCOND. 95-120 MM2 | m | 0.05 | 24.32
6763120880 | CABLE C/AISL PVC O GOMA MONOCOND. 150-240 MM2 | m | 0.05 | 49.2
6763120930 | CABLE C/AISL PVC O GOMA MULTIC.(2,3 Ó 4C) 1.5-4 MM2 | m | 0.05 | 12.1
6763120943 | CABLE C/AISL PVC O GOMA MULTIC.(2,3 ; 4C) 5.5-16 MM2 | m | 0.05 | 12.1
6763120955 | CABLE C/AISL PVC O GOMA MULTIC.(2,3 ; 4C) 25-35 MM2 | m | 0.05 | 12.1
6763120963 | CABLE C/AISL PVC O GOMA MULTIC.(3 Ó 4C) 50-70 MM2 | m | 0.05 | 12.1
6763120970 | CABLE C/AISL PVC O GOMA MULTIC(3 O 4 C) 95-120 MM2 | m | 0.5 | 25.17
6763120980 | CABLE C/AISL PVC O GOMA MULTIC.(3 ; 4C) 95-120 MM2 | m | 0.05 | 12.1
6763121130 | CABLE C/AISL PVC O GOMA CUB PB MULTC(5-7C) 4 MM2 | m | 1 | 12.1
6763121143 | CABLE C/AISL PVC O GOMA CUB PB MULTC(5-7C) 16 MM2 | m | 1 | 12.1
6763121230 | CABLE C AISL PVC O GOMA MULTIC (9,12,14-19C) 1,5 MM2 | m | 1 | 12.1
6763121330 | CABLE C AISL PVC O GOMA MULTIC (24,27,37-48C) 1,5 MM2 | m | 1 | 12.1
6763121430 | CABLE C/AISL PVC O GOMA CUB PB MULTC(2,3-4C) 1.5-4 MM2 | m | 0.05 | 12.1
6763121443 | CABLE C/AISL PVC O GOMA CUB PB MULTC(2,3-4C) 5.5-16 MM2 | m | 0.05 | 12.1
6763121455 | CABLE C/AISL PVC O GOMA CUB PB MULTC(2,3-4C) 25-35 MM2 | m | 0.05 | 12.1
6763121463 | CABLE C/AISL PVC O GOMA CUB PB MULTC(2,3-4C) 50-70 MM2 | m | 0.05 | 12.1
6763121470 | CABLE C/AISL PVC O GOMA CUB PB MULTC(2,3-4C) 95-120 MM2 | m | 0.05 | 12.1
6763121480 | CABLE C/AISL PVC O GOMA CUB PB MULTC(2,3-4C) 150-240MM2 | m | 0.05 | 12.1
6763121530 | CABLE C/AISL PVC O GOMA CUB PB MULTIC (5 O 7 C) 4 MM2 | m | 1 | 12.1
6763121543 | CABLE C/AISL PVC O GOMA CUB PB MULTIC (5 O 7C) 16 MM2 | m | 1 | 12.1
6763124110 | CAB AISL PVC GOMA CUB PVC P MET MUC(9,12,14-19C) 1,5MM2 | m | 1 | 22.43
6763124120 | CABL C AISL PVC GOMA CUB PVC P MET MULTIC(24-27C)1,5MM2 | m | 1 | 18.08
6763124130 | CABL C AISL PVC GOMA CUB PVC P MET MULTIC(37-48C)1,5MM2 | m | 1 | 24.32
6763124230 | CABL C AISL PAPEL ACEITE CUB PB P MET MULTIC(3-4C) 4MM2 | m | 1 | 12.1
6763124243 | CABL C AISL PAPEL ACEITE CUB PB P MET MULTIC(3-4C)16MM2 | m | 1 | 12.1
6763124255 | CABL C AISL PAPEL ACEITE CUB PB P MET MULTIC(3-4C)35MM2 | m | 1 | 12.1
6763124263 | CABL C AISL PAPEL ACEITE CUB PB P MET MULTIC(3-4C)70MM2 | m | 1 | 12.1
6763124270 | CABL AISL PAPEL ACEITE CUB PB P MET MULTIC(3-4C) 120MM2 | m | 1 | 12.1
6763124280 | CABL AISL PAPEL ACEITE CUB PB P MET MULTIC(3-4C) 240MM2 | m | 1 | 12.1
6763125243 | CABLE C AISL PVC O GOMA CUB AL MULTIC (4/C) 16 MM2 | m | 1 | 12.1
6763125255 | CABLE C AISL PVC O GOMA CUB AL MULTIC (4/C) 35 MM2 | m | 1 | 12.1
6763125263 | CABLE C AISL PVC O GOMA CUB AL MULTIC (4/C) 70 MM2 | m | 1 | 12.1
6763125270 | CABLE C AISL PVC O GOMA CUB AL MULTIC (4/C) 120 MM2 | m | 1 | 12.1
6763125280 | CABLE C AISL PVC O GOMA CUB AL MULTIC (4/C) 240 MM2 | m | 1 | 12.1
6763129210 | ALAMBRE ELECTRICO TW # 10 | m | 0.06 | 1.5
6763129211 | CABLE NO. 10 | m | 1 | 4.35
6763129212 | ALAMBRE ELECTRICO TW # 12 | m | 0.04 | 0.95
6763129214 | ALAMBRE ELECTRICO TW # 14 | m | 0.03 | 0.63
6763129710 | CABLE ELECTRICO TW # 1/0 | m | 0.6 | 14.13
6763129720 | CABLE ELECTRICO TW # 2/0 | m | 0.75 | 17.53
6763129730 | CABLE ELECTRICO TW # 3/0 | m | 0.92 | 21.48
6763129740 | CABLE ELECTRICO TW # 4/0 | m | 1.14 | 26.68
6763129752 | CABLE ELECTRICO TW # 2 | m | 0.37 | 9.02
6763129754 | CABLE ELECTRICO TW # 4 | m | 1.14 | 6.05
6763129756 | CABLE ELECTRICO TW # 6 | pie | 51.8 | 1320.38
6763129758 | CABLE ELECTRICO TW # 8 | m | 0.11 | 2.65
6763129762 | CABLE ELECTRICO TW # 12 | pie | 40 | 278.9
6763129764 | CABLE ELECTRICO TW # 14 | m | 0.02 | 0.85
6763129765 | CABLE NO. 14 | m | 1 | 1.92
6763149612 | CABLE COBRE P/ACCES ELECT DE 1 O MAS CONDUCT CT 2/12 | pie | 10 | 859.02
6763170320 | CABLE MULTIC 3/C DE FORRO TERMOPLASTICO 1.5 MM2 | m | 0.56 | 4.45
6763210236 | CABLE MULTIC 2/C CU AISL PVC O GOMA BAJO VOLT 1.5-4 MM2 | m | 0.03 | 8.27
6763210336 | CABLE MULTIC 3/C CU AISL PVC O GOMA BAJO VOLT 1.5-4 MM2 | m | 0.04 | 10.1
6763210536 | CABLE MULTIC 5/C CU AISL PVC O GOMA BAJO VOLT 1.5-4 MM2 | m | 0.05 | 18.37
6763210736 | CABLE MULTIC 7/C CU AISL PVC O GOMA BAJO VOLT 1.5-4 MM2 | m | 0.07 | 19.45
6763211236 | CABLE MULTIC 12/C CU AISL PVC O GOMA BAJO VOLT 1.5 MM2 | m | 0.12 | 16.05
6763212430 | CABLE MULTIC 24/C CU AISL PVC O GOMA BAJO VOLT 1.5 MM2 | m | 0.24 | 29
6763549005 | CABLE EXTRA FLEXIBLE DESNUDO 19 MM2 P/BATERIAL VEH AUT. | m | 0.6 | 7.43
6763549006 | CABLE EXTRA FLEXIBLE DESNUDO 25 MM2 P/BAT VEH. AUT. | m | 0.8 | 9.45
6763549007 | CABLE EXTRA FLEXIBLE DESNUDO 31 MM2 P/BAT VEH AUT | m | 1.2 | 11.38
6763549010 | CABLE EXTRA FLEXIBLE DESNUDO 67 MM2 P/BAT VEH AUT | m | 2.4 | 23.05
6763999208 | CABLE ELECTRICO ROYAL CORD 2/8 | pie | 186.05 | 2709.8
6763999210 | CABLE ELECTRICO ROYAL CORD 2/10 | pie | 164.7 | 1887.75
6763999212 | CABLE ELECTRICO ROYAL CORD 2/12 | pie | 122 | 1533.07
6763999214 | CABLE ELECTRICO ROYAL CORD 2/14 | m | 0.32 | 4.15
6763999216 | CABLE ELECTRICO ROYAL CORD 2/16 | m | 0.15 | 1.8
6763999310 | CABLE ELECTRICO ROYAL CORD 3/10 | pie | 183 | 2614.83
6763999312 | CABLE ELECTRICO ROYAL CORD 3/12 | m | 0.45 | 6.9
6763999314 | CABLE ELECTRICO ROYAL CORD 3/14 | m | 0.35 | 5.1
6763999316 | CABLE ELECTRICO ROYAL CORD 3/16 | pie | 50 | 677.45
6764000001 | CABLE DE FUERZA 3X95+1X35 | m | 7.13 | 265.2
6764120843 | CABLE C/AISLAM PVC O GOMA MONOCONDUCTOR DE 10-16 MM2 | m | 0.05 | 12.1
6764120855 | CABLE C/AISLAM PVC O GOMA MONOCONDUCTOR DE 25-35 MM2 | m | 0.05 | 12.1
6764120863 | CABLE C/AISLAM PVC O GOMA MONOCONDUCTOR DE 50-70 MM2 | m | 0.05 | 12.1
6764120870 | CABLE C/AISLAM PVC O GOMA MONOCONDUCTOR DE 95-120 MM2 | m | 0.05 | 12.1
6764120880 | CABLE C/AISLAM PVC O GOMA MONOCONDUCTOR DE 150-240 MM2 | m | 0.05 | 12.1
6764120943 | CABLE C/AISLAM PVC O GOMA MULTICOND.(3 O 4C) 10-16 MM2 | m | 0.05 | 12.1
6764120955 | CABLE C/AISLAM PVC O GOMA MULTICOND.(3 O 4C) 25-35 MM2 | m | 0.05 | 12.1
6764120963 | CABLE C/AISLAM PVC O GOMA MULTICOND.(3 O 4C) 50-70 MM2 | m | 0.05 | 12.1
6764120970 | CABLE C/AISLAM PVC O GOMA MULTICOND.(3 O 4C) 95-120 MM2 | m | 0.05 | 12.1
6764120980 | CABLE C/AISLAM PVC O GOMA MULTICOND(3 O 4C) 150-240 MM2 | m | 0.05 | 12.1
6764121455 | CABLE C/AISLAM PAPEL ACEITE CUB PB MONOCOND. 25-35 MM2 | m | 0.05 | 12.1
6764121463 | CABLE C/AISLAM PAPEL ACEITE CUB PB MONOCOND.50-70 MM2 | m | 0.05 | 12.1
6764121470 | CABLE C/AISLAM PAPEL ACEITE CUB PB MONOCOND. 95-120 MM2 | m | 0.05 | 12.1
6764121480 | CABLE C/AISLAM PAPEL ACEITE CUB PB MONOCOND 150-240 MM2 | m | 0.05 | 12.1
6764121543 | CABL C/AISL PAPEL ACEITE CUB PB MULTIC(3 Ó 4C) 10-16MM2 | m | 0.05 | 12.1
6764121555 | CABLE C/AISL PAPEL ACEITE CUB PB MULTIC(3-4C) 25-35 MM2 | m | 0.05 | 12.1
6764121563 | CABLE C/AISL PAPEL ACEITE CUB PB MULTIC(3-4C) 50-70 MM2 | m | 0.05 | 12.1
6764121570 | CABLE C/AISL PAPEL ACEITE CUB PB MULTIC(3-4C) 95-120MM2 | m | 0.05 | 12.1
6764121580 | CABLE C/AISL PAPEL ACEITE CUB PB MULTIC(3-4C)150-240MM2 | m | 0.05 | 12.1
6765000001 | CORDON DE LINEA | m | 1 | 37.07
6765000002 | TELECABLES 20*2*065 | m | 1 | 14.77
6765000003 | JUMPER 2 VIAS | m | 1 | 0.52
6765000011 | CABLE COAXIAL DE 75 OHMS | m | 0.1 | 10.95
6771000001 | BOMBILLO 220 VOLTS (PILOTO) | u | 1 | 8.16
6771010001 | BOMBILLO INCANDESCENTE DE 60 WATTS | u | 1 | 8.16
6771011012 | BOMBILLO INCANDESCENTE 100 WATT/220 VOLT E-27 1380 LUM | u | 0.02 | 2.04
6771021101 | BOMBILLO INCANDESCENTE 200 WATT/220 VOLT E-27 ROSCA STD | u | 0.05 | 3.33
6771021102 | BOMBILLO INCANDESCENTE 300 WATT/220 VOLT ROSCA STD | u | 0.06 | 6.51
6771021105 | BOMBILLO INCANDESC 1000 WATT/220 VOLT E-40 ROSCA MOGUL | u | 0.16 | 16.44
6772013001 | TUBO FLUORESCENTE 40 WATT/110 VOLT 48' RAPID STAR | u | 0.2 | 8.28
6772013002 | TUBO FLUORESCENTE DE 40 WATTS. | u | 1 | 21.81
6772013012 | TUBO FLUORESCENTE DE 18 W | u | 0.1 | 14.52
6778012055 | BOMBILLO VAPOR DE MERCURIO 400 WATT/220 VOLT E-40 | u | 0.11 | 81.48
6791011002 | TAPE FRICCION ROLLO DE 10 YARDAS DE 3/4' | rollo | 0.1 | 1.38
6791011003 | TAPE FRICCION ROLLO DE 25 YARDAS DE 3/4' | rollo | 0.39 | 12.05
6791020001 | TAPE EN ROLLOS DE 35 M( UNIDAD DE MEDIDA: UN ROLLO) | u | 0.07 | 10.05
6791021001 | TAPE PLASTICO ROLLO DE 3/4'X33 PIES | rollo | 0.19 | 2.62
6791021002 | TAPE PLASTICO ROLLO DE 3/4'X66 PIES | rollo | 0.38 | 6.27
6791021202 | TAPE PVC NITTO 222 DE 3/4'X66 PIES | rollo | 0.08 | 8.15
6791061715 | CINTA CAMBRIC 0.007 X 3/4' X 72 YARDAS | rollo | 0.3 | 36.78
6791071801 | LOSA DE POLIESTIRENO EXPANDIDO DE 600X600 MM PARA FALSO PISO | u | 5 | 143.45
6791991002 | COMPOUND AISLANTE DE 15 KV | gl | 2.3 | 22.23
6792020081 | PARARRAYOS | u | 300 | 85691.78
6792020582 | PARARRAYOS | u | 200 | 39939.5
6798052003 | SOQUET DE BAKELITE S/CHUCHO E-27 | u | 0.01 | 3.77
6798052004 | SOQUET ROSCA E-27 | u | 1 | 21.45
6798062006 | TOMACORRIENTE DOBLE DE SUPERFICIE 2P 15A 125 V | u | 0.15 | 7.9
6798062202 | TOMACORRIENTE DOBLE DE INCRUSTAR 2P 15A 125 V | u | 0.07 | 6.27
6798062252 | ESPIGA BAKELITE PARA TOMA CORRIENTE 2P 10A 125 V | u | 0.01 | 2.37
6798062402 | TOMA Y ESPIGA DE GOMA 2P 20A 250 V C/SEGURO | u | 0.15 | 31.75
6798062405 | TOMA Y ESPIGA DE GOMA 4P 20A 250 V | u | 0.15 | 89.98
6798062502 | ESPIGA PARA TOMA CORRIENTE 2P 16A 250 V PIN PLANO | u | 0.02 | 53.2
6798062704 | TOMACORRIENTE DE SUPERFICIE 3P 50A 250 V BAQ SIMPLE | u | 0.1 | 66.53
6798062756 | TOMACORRIENTE DE INCRUSTAR 3P 50A 250 V C/PLACA BAQ | u | 0.15 | 100.65
6798062762 | TOMACORRIENTE DE INCRUSTAR 4P 60A 250 V C/PLACA BAQ | u | 0.07 | 148.47
6798062854 | ESPIGA GOMA PARA PLANO 3P 30A 250 V PIN PLANO | u | 0.05 | 44.18
6798062910 | TOMACORRIENTE DE SUPERFICIE 100A 440 V C/SOPORTE | u | 0.5 | 97.78
6798082001 | INTERRUPTOR SUPERFICIE SP 10A 250 V | u | 0.05 | 5.77
6798082002 | INTERRUPTOR SUPERFICIE 2P 10A 250 V | u | 0.05 | 20.82
6798082003 | INTERRUPTOR BAQUELITE SUPERFICIE 3 VIAS 10A 250 V | u | 0.05 | 7.4
6798082101 | INTERRUPTOR INCRUSTAR S/P 10A 300 V C/PLACA | u | 0.05 | 4.9
6798082103 | INTERRUPTOR INCRUSTAR 2P C/PLACA 10A 300 V | u | 0.1 | 14.3
6798082104 | INTERRUPTOR INCRUSTAR 3P 10 A 300 V | u | 0.1 | 28.75
6798082105 | INTERRUPTOR INCRUSTAR 4 VIAS 10 A 300 V | u | 0.1 | 28.75
6798082151 | INTERRUPTOR DE INCRUSTAR INTERCAMBIABLE S/P 10A 300V | u | 0.09 | 3.65
6798082152 | INTERRUPTOR INCRUSTAR 3 VIAS 10A 300V NORMAL C/PLACA | u | 0.09 | 3.9
6798092102 | PLACA PARA INTERRUPTOR DOS ABERTURAS | u | 0.01 | 2
6799010001 | CAJA PLASTICA ESTANCA DE 6' X 8'(UNIDAD DE MEDIDA:UNA CAJA) | u | 0.23 | 97.52
6799010002 | CAJA PLASTICA DE 4' X 4' PARA INTERIORES (UNIDAD DE MEDIDA: UNA CAJA) | u | 0.16 | 21.45
6799010003 | CAJA PLASTICA DE 2' X 4' PARA INTERIORES(UNIDAD DE MEDIDA: UNA CAJA) | u | 0.12 | 17.2
6799010004 | CAJA PLASTICA DE 8' X 11' PARA INTERIORES (UNIDAD DE MEDIDA:UNA CAJA) | u | 0.26 | 126.25
6799011009 | LETRA CONDULET TIPO C DE 1/2' | u | 0.4 | 22.97
6799011010 | LETRA CONDULET TIPO C DE 3/4' | u | 0.5 | 27.35
6799011011 | LETRA CONDULET TIPO C DE 1' | u | 0.63 | 36.02
6799011012 | LETRA CONDULET TIPO C DE 1 1/4' | u | 1.03 | 56.85
6799011013 | LETRA CONDULET TIPO C DE 1 1/2' | u | 2.12 | 70.4
6799011014 | LETRA CONDULET TIPO C DE 2' | u | 3.22 | 92.38
6799011017 | LETRA CONDULET TIPO F DE 1/2' | u | 0.2 | 16.7
6799011018 | LETRA CONDULET TIPO F DE 3/4' | u | 0.25 | 18.95
6799011019 | LETRA CONDULET TIPO F DE 1' | u | 0.6 | 28.1
6799011020 | LETRA CONDULET TIPO F DE 1 1/4' | u | 1 | 44.18
6799011021 | LETRA CONDULET TIPO F DE 1 1/2' | u | 1.09 | 63.5
6799011022 | LETRA CONDULET TIPO F DE 2' | u | 2.73 | 125.75
6799011023 | LETRA CONDULET TIPO F DE 2 1/2' | u | 2.73 | 232.18
6799011024 | LETRA CONDULET TIPO F DE 3' | u | 8.18 | 326.3
6799011025 | LETRA CONDULET TIPO T DE 1/2' | u | 0.45 | 22.73
6799011026 | LETRA CONDULET TIPO T DE 3/4' | u | 0.65 | 26.48
6799011027 | LETRA CONDULET TIPO T DE 1' | u | 1 | 39.28
6799011028 | LETRA CONDULET TIPO T DE 1 1/4' | u | 1.47 | 59.48
6799011029 | LETRA CONDULET TIPO T DE 1 1/2' | u | 1.72 | 84.45
6799011030 | LETRA CONDULET TIPO T DE 2' | u | 3.26 | 141.32
6799011031 | LETRA CONDULET TIPO T DE 2 1/2' | u | 5.08 | 184.48
6799011032 | LETRA CONDULET TIPO T DE 3' | u | 6 | 318.9
6799011033 | LETRA CONDULET TIPO T DE 4' | u | 9.86 | 547.8
6799011044 | LETRA CONDULET TIPO LB DE 2' | u | 3.22 | 92.38
6799011047 | LETRA CONDULET TIPO LL DE 1/2' | u | 0.41 | 22.97
6799011048 | LETRA CONDULET TIPO LL DE 3/4' | u | 0.61 | 27.35
6799011049 | LETRA CONDULET TIPO LL DE 1' | u | 0.96 | 36.02
6799011050 | LETRA CONDULET TIPO LL DE 1 1/4' | u | 1.43 | 56.85
6799011051 | LETRA CONDULET TIPO LL DE 1 1/2' | u | 1.68 | 70.4
6799011052 | LETRA CONDULET TIPO LL DE 2' | u | 3.22 | 92.38
6799011053 | LETRA CONDULET TIPO LL DE 2 1/2' | u | 5.04 | 121.1
6799011054 | LETRA CONDULET TIPO LL DE 3' | u | 5.95 | 156.5
6799011055 | LETRA CONDULET TIPO LL DE 4' | u | 9.82 | 508.65
6803011005 | TRANSFORMADOR 1 TUBO LAMP FLUORESC ENCEND P/PRECAL AFP | u | 1.2 | 158.15
6803993073 | TRANSF.P/BALASTO DE LAMP.HALOG.VMHD 1000W 230/240V 60HZ | u | 1.2 | 1070.65
6811031103 | CHUCHO BASE PORCEL CUB BAQ S/T 2P 30A 250 V C/PORTAF | u | 0.57 | 59.44
6811031106 | CHUCHO CUCHILLA BASE PORCELANA C/BAK 250 V 2P 200 AMP | u | 0.57 | 165.59
6811031112 | CHUCHO BASE PORCEL CUB BAQ S/T 3P 30A 250V C/PORTAF | u | 1.14 | 81.12
6812031317 | INTERRUPT AUTOM CAJA PLAST 3 POLOS TIPO A-3163-T 40 AMP | u | 1 | 212.52
6813001001 | PANEL DE ALUMBRADO DE VIVIENDAS | u | 2 | 3215.52
6814011001 | CARTUCHO FUSIBLE RENOVABLE 30 AMP 250 VOLT | u | 1.2 | 684.52
6905570100 | CONDUCTO RECTO SECC.RECTANG.LISO GALV. CHAPA 0.5-1.0 MM | m2 | 6.34 | 387.52
6905570200 | CONDUCTO RECTO SECC.RECTANG.LISO GALV. CHAPA 1.1-2.0 MM | m2 | 15.06 | 569.83
6905570300 | CONDUCTO RECTO SECC.RECTANG.LISO GALV. CHAPA 2.1-2.9 MM | m2 | 23.56 | 748.16
6905570400 | CONDUCTO RECTO SECC.RECTANG.LISO GALV. CHAPA 3.0-6.0 MM | m2 | 47.1 | 1193.25
6905570500 | CONDUCTO RECTO SECC.RECTANG.LISO GALV. CHAPA 6.1-10 MM | m2 | 75.36 | 1724.24
6925059001 | TANQUE DE ACERO CILINDRICO P/COMBUSTIBLE CAPAC 500 GL | u | 560.5 | 5233.37
7001040001 | CRISTALIZADOR | l | 0.98 | 125.83
7455950150 | ARRANCADOR LIQUIDO G-1385 | u | 0.01 | 50.57
7455950600 | ENDURECEDOR ADITAN LIQUIDO | u | 0.01 | 30.91
7455950740 | FIJADOR LIQUIDO UNIVERSAL G-334 | u | 0.08 | 50.57
7455952140 | REVELADOR LIQUIDO G-138 | u | 0.14 | 352.44
7487242050 | TERMOMETRO DE CONTACTO RECTO SUP 250MM 0-200 INFER 68MM | km | 0.25 | 123.84
7545950150 | ARRANCADOR LIQ. P/ANADIR AL REVELADOR EN BASE/LT G/1385 | u | 1 | 50.57
7545950600 | ENDURECEDOR ADITAM.LIQUIDO P/ANADIR AL FIJADOR 1LT | u | 1 | 30.91
7545950740 | FIJADOR LIQ. UNIV. P/TRATA. MAN Y MEC.ENV 25 LT C/334 | u | 1 | 50.57
7545952140 | REVELADOR LIQ.P/TRATA.MECAN.EN PRESENT 2X2 LT 6/138 | u | 2 | 352.44
7546999710 | PELICULA RADIOGRAFICA INDUSTRIAL 10X40 CMS | u | 1.5 | 791.67
7683355106 | METRO CONTADOR DE AGUA DE 25 MM (1') | u | 6 | 681.58
7683500116 | MANOMETRO TIPO MM-40T USO GRAL DIAM 40MM ESC 0-25KG/CM2 | u | 1.5 | 85.09
7683500808 | MANOMETRO OBM-100T 0-4KG/CM2 DIAM 100MM CONEX RADIAL | u | 1.2 | 61.43
7683516706 | CONTROL DE PRESION P/FREON 12 ALTA/BAJA -1 A +24 KG/CM2 | u | 0.5 | 240.16
7683860110 | CONTROL DE TEMPERATURA TIPO DRBK-3 | u | 0.4 | 260.32
7683879999 | TERMOSTATO DE BAJA | u | 0.35 | 266.5
7807012008 | CALENTADOR DE AGUA ELECTRICO CAPACIDAD 30 GL | u | 90 | 3387.41
7816011009 | BEBEDERO | u | 60 | 2808.93
7819990001 | GAVINETE CONTRA INCENDIO | u | 15 | 1231.38
7930000006 | SELLO DE ACEITE | u | 1 | 11290.89
7930000007 | SELLO DE AGUA | u | 1 | 11290.89
7930000008 | JUNTA DE TAPA DE BORNES | u | 1 | 56.31
7930000009 | ESTRELLA TAPA | u | 1 | 3083.16
7930000010 | EMPAQUETADURA | u | 1 | 239.34
7930000011 | TAPA DE SELLO | u | 1 | 915.1
7930000012 | CUERPO DE SELLAJE | u | 1 | 18513.1
7931000001 | RODAMIENTO | u | 1 | 86.94
7931000002 | BUJES DE BRONCE(TIPO A) | u | 1 | 396.2
7931000004 | EJE CORTO | u | 1 | 1757.81
7932000008 | SELLO ORING(1) | u | 1 | 32.84
7937291025 | EYECTOR DE 1' | u | 1.2 | 57.37
7940000002 | RODAMIENTO (B ) | u | 1 | 37.55
7942000001 | RODAMIENTOS | u | 1 | 86.94
7942000002 | BUJES DE BRONCE (A) | u | 1 | 396.2
7942000004 | BUJES DE BRONCE (B) | u | 1 | 2011.21
7942000005 | BUJES DE BRONCE ( C) | u | 1 | 2011.21
7942000006 | EJE | u | 1 | 2346.4
7942000007 | EJE CORTO | u | 1 | 1757.81
7942000009 | SELLO ORING (1) | u | 1 | 32.84
7942000010 | SELLO ORING (2) | u | 1 | 802.48
7942000011 | SELLO ORING (3) | u | 1 | 56.31
7942000012 | SELLO ORING (4) | u | 1 | 126.7
7942000013 | SELLO ORING (5) | u | 1 | 70.39
7942000014 | SELLO ORING (6) | u | 1 | 56.31
7942000015 | SELLO ORING (7) | u | 1 | 120.01
7942000016 | SELLO ORING ( 8) | u | 1 | 183.01
7942000017 | SELLO ORING (17) | u | 1 | 98.56
7942000018 | SELLO DE ACEITE (1) | u | 1 | 1041.8
7942000019 | SELLO DE ACEITE (2) | u | 1 | 11290.29
7942000020 | SELLO DE ACEITE (3) | u | 1 | 2308.85
7942000021 | SELLO MECANICO PARA AGUA.( 1) | u | 1 | 2055.45
7942000022 | SELLO MECANICO PARA AGUA (2) | u | 1 | 8672.3
7942000023 | SELLO MECANICO PARA AGUA( 3) | u | 1 | 2308.85
7942000025 | JUNTA DE LA TAPA DE BORNES | u | 1 | 56.31
7942000026 | ESTRELLA TAPA | u | 1 | 3083.16
7942000027 | EMPAQUETADURA (1) | u | 1 | 239.34
7942000029 | EMPAQUETADURA (2) | u | 1 | 14.78
7942000030 | TAPA DE SELLO(1) | u | 1 | 183.37
7942000031 | TAPA DE SELLO (2) | u | 1 | 915.1
7942000032 | CUERPO DE SELLAJE | u | 1 | 18513.1
7942000033 | MANGUITO DE DESGASTE | u | 1 | 1327.37
7942000034 | IMPELENTE | u | 1 | 4022.42
7942000035 | TAPA DE METAL Y GOMA | u | 1 | 2196.24
7942000036 | SELLO DE TAPA | u | 1 | 394.18
7942000038 | RODAMIENTO (C) | u | 1 | 173.74
7942000039 | CORREA | u | 1 | 154.17
7942000040 | RODAMIENTO (D) | u | 1 | 167.66
7958490028 | TUBO PEBD DE 25 MM DIAM X 1.7 MM ESP X 10000 MM LONG | m | 0.13 | 2.16
7958490052 | HIDRANTE DE ALUMINIO CON PLATILLO MAR 150 MM (6') | u | 10 | 183.58
7958490069 | TUBO PEAD 90 MM DIAM X 5.1 MM ESP X 12000 MM LONG | m | 1.28 | 16.82
7958490095 | TUBO PVC DE 110 MM DIAM X 5.3 MM ESP X 6000 MM LONG | u | 2.73 | 22.04
7958490199 | TUBO PEBD DE 25 MM DIAM X 2MM ESP X 10000 MM LONG | m | 0.16 | 1.86
7958490207 | TUBO ALUMINIO REBORDEADO DE 200MM DIAM. 6ML CON BRIDA | u | 35 | 406.43
7966490016 | CAMISA LISA DIAM 8' C/ESP 5 MM (1500 X 203 X 5 MM) | u | 38.42 | 374.84
7966490017 | CAMISA LISA DIAM 10' C/ESP 5 MM (1500 X 254 X 5 MM) | u | 48.07 | 417.9
7966490018 | CAMISA LISA DIAM 12' C/ESP 5 MM (1500 X 303 X 5 MM) | u | 57.53 | 460.71
7966490019 | CAMISA LISA DIAM 14' C/ESP 5 MM (1500 X 355 X 5 MM) | u | 67.18 | 508.12
7966490020 | CAMISA LISA DIAM 16' C/ESP 5 MM (1500 X 406 X 5 MM) | u | 76.83 | 550.7
7966490021 | CAMISA LISA DIAM 18' C/ESP 5 MM (1500 X 457 X 5 MM) | u | 86.49 | 598.56
7966490022 | CAMISA LISA DIAM 20' C/ESP 5 MM (1500 X 508 X 5 MM) | u | 96.14 | 641.14
7966490024 | CAMISA LISA DIAM 24' C/ESP 5 MM (1500 X 609 X 5 MM) | u | 115.25 | 731.5
7966490025 | CAMISA RANURADA DIAM 12' C/ESP 5 MM (1500 X 304 X 5 MM) | u | 57.53 | 498.96
7966490026 | CAMISA RANURADA DIAM 14' C/ESP 5 MM (1500 X 355 X 5 MM) | u | 67.18 | 550.7
7966490027 | CAMISA RANURADA DIAM 16' C/ESP 5 MM (1500 X 406 X 5 MM) | u | 76.83 | 600.91
7966490028 | CAMISA RANURADA DIAM 18' C/ESP 5 MM (1500 X 457 X 5 MM) | u | 86.49 | 655.82
7966490029 | CAMISA RANURADA DIAM 20' C/ESP 5 MM (1500 X 508 X 5 MM) | u | 96.14 | 697.59
7966490031 | CAMISA RANURADA DIAM 24' C/ESP 5 MM (1500 X 609 X 5 MM) | u | 115.25 | 795.9
7966490032 | CAMISA LISA MAYOR 600 MM ESP 5 MM (1500 X 762 X 5 MM) | u | 144 | 894.21
7966490034 | CAMISA LISA DIAM 6' C/ESP 5 MM (1500 X 153 X 5 MM) | u | 28.95 | 340.93
7966490037 | CAMISA RANURADA DIAM 6' C/ESP 5 MM (1500 X 153 X 5 MM) | u | 28.95 | 350.2
7966490039 | CAMISA RANURADA DIAM 8' C/ESP 5 MM (1500 X 203 X 5 MM) | u | 38.42 | 399.7
7966490041 | CAMISA RANURADA DIAM 10' C/ESP 5 MM (1500 X 254 X 5 MM) | u | 48.07 | 449.34
7966490051 | TUBERIA DE ACERO EXTRA-HEAVY DE 6' DIAMETRO | t | 1000 | 882
7966490052 | TUBERIA DE ACERO EXTRA-HEAVY DE 8' DIAMETRO | t | 1000 | 1146.68
7966490053 | TUBERIA DE ACERO EXTRA-HEAVY DE 10' DIAMETRO | t | 1000 | 1433.29
7966490054 | TUBERIA DE ACERO EXTRA-HEAVY DE 12' DIAMETRO | t | 1000 | 1719.79
7966490055 | TUBERIA DE ACERO EXTRA-HEAVY DE 14' DIAMETRO | t | 1000 | 1984.47
7966490056 | TUBERIA DE ACERO EXTRA-HEAVY DE 16' DIAMETRO | t | 1000 | 2271.19
7966490057 | TUBERIA DE ACERO EXTRA-HEAVY DE 18' DIAMETRO | t | 1000 | 2535.76
7966490058 | TUBERIA DE ACERO EXTRA-HEAVY DE 20' DIAMETRO | t | 1000 | 2822.37
7966490059 | TUBERIA DE ACERO EXTRA-HEAVY DE 22' DIAMETRO | t | 1000 | 3087.03
7966490060 | TUBERIA DE ACERO EXTRA-HEAVY DE 24' DIAMETRO | t | 1000 | 3373.78
7966490061 | TUBERIA DE ACERO EXTRA-HEAVY DE 30' DIAMETRO | t | 1000 | 4189.61

## EQUIPOS
Código | Descripción | Unidad | Tarifa horaria CUP
0004463901 | POSTENSADOR DE CABLES RECTOS < 30M LONG | h | 332.65
0022005305 | TOPADOR DE ESTERAS DE 96 - 110 HP | h | 636.84
0022005426 | TOPADOR DE ESTERAS DE 131 - 150 HP | h | 745.98
0022005436 | TOPADOR DE ESTERAS DE 151 - 170 HP | h | 830.51
0022005448 | TOPADOR DE ESTERAS DE 171 - 190 HP | h | 923.29
0022005449 | TOPADOR ANDAMIO AUTOPROPULSADO | h | 475.59
0022005458 | TOPADOR DE ESTERAS DE 191 -210 HP | h | 1041.05
0022005467 | TOPADOR DE ESTERAS DE 211 - 235 HP | h | 1169.35
0022005468 | TOPADOR DE ESTERAS DE 236-260 HP | h | 1178.24
0022005490 | TOPADOR DE ESTERAS 291 - 320 HP | h | 1636.28
0022005491 | BULDOZER S/ESTERA DE 354HP | h | 1922.03
0022400001 | MINICARGADOR POR DESLIZAMIENTO DE 0.5 M3 | h | 371.27
0022400002 | MINICARGADOR C/ACCESORIOS | h | 681.43
0022414001 | CARG. DE CUCHARÓN FRONTAL S/ NEUMAT. 0.25-0.50 M3 | h | 275.01
0022414003 | CARG. DE CUCHARÓN FRONTAL S/ NEUMAT. 0.75 - 1.00 M3 | h | 328.55
0022414004 | CARGADOR FRONTAL DE 1.50 A 2.25 M3 | h | 765.58
0022414005 | CARG. DE CUCHARÓN FRONTAL S/ NEUMAT. 1.26-1.50 M3 | h | 478.8
0022414006 | CARGADOR FRONTAL S/NEUMÁTICOS CAPACIDAD DE 2.26-2.50 M3 | h | 1276.68
0022414009 | CARGADOR DE CUCHARÓN FRONTAL SOBRE NEUMÁTICOS DE 2.5-3.0 M3 (2.7M3) | h | 1315.22
0022414011 | CARGADOR S/NEUMÁTICOS | h | 1642.97
0022415428 | CARG. DE CUCHARÓN FRONTAL S/ ESTERAS 2.01-2.25 M3 | h | 629.17
0022415435 | CARGADOR S/ESTERAS DE 4 M3 | h | 833.49
0022500001 | PALA CARG.-TRANSP. S/ NEUMAT. 2 M3 | h | 1244.93
0022500002 | PALA CARGADORA TRANSPORTADORA CAPACIDAD 4.3 M3 | h | 1547.83
0022500003 | PALA CARGADORA TRANSPORTADORA SOBRE NEUMÁTICOS DE 71HP | h | 1529.89
0022500004 | PALA CARGADORA TRANSPORTADORA SOBRE NEUMÁTICOS DE 158HP | h | 1871.1
0022500005 | PALA CARGADORA TRANSPORTADORA PERFIL BAJO,S/NEUMÁTICOS | h | 3214.2
0022500010 | RETRO PALA | h | 629.97
0022500011 | RETROPALA CARGADORA JCB, MODELO 3DX. PLUS | h | 9998.14
0022501001 | TRANSPORTADOR | h | 1142.64
0022600001 | RETRO DE 0.25 M3 DE CAPACIDAD | h | 455.2
0022600002 | RETROEXCAVADORA SOBRE NEUMÁTICOS CON MARTILLO HIDRÁULICO DE 150HP | h | 1781.31
0022600003 | RETROEXCAVADORA DE 95HP | h | 1225.69
0022600004 | RETROEXCAVADORA S/ESTERA DE 433HP | h | 2630.76
0022600010 | GRÚA RETROEXCAVADORA SOBRE ESTERA CON UN CUBO CON CAPACIDAD DE 1.25 M3 | h | 1939.57
0022604001 | EXCAVADORA HIDRÁULICA C/MARTILLO ROMPEDOR, S/NEUMÁTICOS | h | 1364.43
0022604002 | EXCAVADORA UNIVERSAL PALA INVERT. S/NEUMÁTICOS 0.31-0.40 M3 | h | 298
0022604010 | EXCAVADORA UNIVERSAL DE 1.11-1.20 M3 | h | 615.59
0022604013 | EXCAVADORA UNIVERSAL DE 1.41-1.50 M3 | h | 521.15
0022605004 | EXCAVADORA UNIVERSAL PALA INVERTIDA S/ESTERA 0.56-0.70 M3 | h | 517.92
0022605006 | EXCAVADORA UNIVERSAL PALA INVERT. S/ESTERAS 0.91-1.10 M3 | h | 592.93
0022605007 | EXCAVADORA UNIVERSAL PALA INVERTIDA SOBRE ESTERAS CAPACIDAD 1.4 M3 | h | 884.79
0022606004 | EXCAVADORA S/ ESTERAS CON MARTILLO HIDRÁULICO ROMPEDOR | h | 2310.33
0022606005 | EXCAVADORA S/ ESTERAS TRABAJANDO SIN MARTILLO HIDRÁULICO ROMPEDOR | h | 2186.04
0022606006 | EXC. UNIV. S/ESTERA PALA INV. C/MART. ROMP. CAP. 0.91-1.10 M3 | h | 1262.67
0022705006 | EXCAVADORA UNIV. FRENTE PALA S/EST. 0.91-1.1M3 | h | 634.06
0022905001 | EXCAVADORA UNIVERSAL CUCHARÓN ARRAST S/ESTERAS 0.31-0.40 M3 | h | 257.46
0022905005 | EXCAVADORA UNIV. CUCHARÓN ARRASTRE S/ESTERAS 0.71-0.90 M3 | h | 435.74
0022905006 | EXCAVADORA UNIVERSAL CUCHARÓN ARRAST S/ESTERAS 0.91-1.00 M3 | h | 573
0022905009 | EXCAVADORA MEDIANTE CADENAS (ZANJEADORA) | h | 5711.36
0022906002 | ZANJEADORA (CADENA) | h | 854.95
0022906003 | ZANJEADORA T-755 COMMANDER (ATRINCHERADORA) DE 250HP | h | 3724.94
0022906004 | ZANJEADORA (DISCO) | h | 1252.03
0022906005 | ZANJEADORA DE 85HP | h | 316.27
0022906006 | ZANJEADORA DE 350HP | h | 1310.38
0022906007 | ZANJEADORA DE DISCO | h | 1144.98
0022906008 | ZANJEADORA DE 104HP | h | 629.53
0022906009 | ZANJEADORA T-55 DE 275 HP | h | 1107
0022906091 | ZANJEADORA T-755 COMMANDER DE 317HP | h | 4493.07
0023018920 | MÁQUINA BARRENADORA S/N UN BRAZO DE 1.25-1.45 M/ MIN. | h | 1175.25
0023114924 | CARRETILLA PERFORADORA S/NEUMÁTICO 75-105 MM DIA. BARRENO | h | 127.29
0023114933 | CARRETILLA PERFORADORA S/NEUMÁTICOS 51-74 MM | h | 110.72
0023118801 | BARRENADORA SOBRE NEUMÁTICOS ELECTROHIDRÁULICA ( 5-126) | h | 1975.88
0023118903 | PONTÓN AUTOELEVABLE | h | 2502.85
0023118911 | MÁQUINA BARRENADORA SOBRE NEUMÁTICOS 2 BRAZOS 0.7-1.0 ML/MIN | h | 1403.39
0023118920 | MÁQUINA BARRENADORA SOBRE NEUMÁTICOS 2 BRAZOS 1.25-1.45 ML/MIN. | h | 1914.16
0023118921 | BARRENADORA S/NEUMÁTICOS ELECTROHIDRÁULICA DE DOS BRAZOS | h | 2809.34
0023118922 | MÁQUIMA BARRENADORA SOBRE NEUMÁTICOS DE 2 BRAZOS | h | 5766.26
0023118931 | BARRENADORA D 50 | h | 2075.93
0023118932 | BARRENADORA D 55 | h | 2000.08
0023118933 | BARRENADORA D 470 | h | 2001.05
0023119001 | BARRENADORA MICROPILOTES S/ESTERA | h | 720.01
0023219311 | MÁQUINA PERFORADORA CALAS VERT 150-200 MM PERF. MÁXIMA | h | 562.8
0023219315 | PERFORADORA HIDRÁULICA SOBRE ESTERAS P/CIMENTACIÓN INDIRECTA | h | 4092.73
0023219316 | MÁQUINA DE PERFORACIÓN HIDRÁULICA SOBRE ESTERA. | h | 4303.46
0023219317 | PERFORADORA SOBRE ORUGAS METÁLICAS ESTACIONARIA. | h | 572.18
0023411906 | MARTILLO BARRENADOR 21-26 MM DIÁMETRO DE BARRENO | h | 29.83
0023411907 | MARTILLO BARRENADOR 26-40 MM DIÁMETRO BARRENO | h | 32.08
0023511901 | COMPLEJO PARA FRAGMENTACIÓN DE ROCA MONTADO SOBRE NEUMÁTICOS | h | 663.21
0023511935 | MARTILLO ROMPEDOR DE 1251-1350 GOLPES-MIN (5-7 KG-GOLP) | h | 34.85
0023511943 | MARTILLO ROMPEDOR DE 1051-1150 GOLPES/MIN (8-12 KG/GOLP) | h | 32.19
0023600001 | PERFORADORA POR ROTOPERCUSIÓN , SOBRE CAMIÓN IVECO DE 527HP | h | 3189.87
0023600002 | PERFORADORA POR ROTOPERCUSIÓN , SOBRE CAMIÓN IVECO DE 597HP | h | 4730.6
0023617229 | PERFORADORA ROTATIVA SOBRE ESTERAS, 120MM DIÁMETRO DE BARRENA | h | 7457.17
0023617230 | PERFORADORA ROTACIÓN S/CAMIÓN 800 MM P/POSTE Y CIMIENTO | h | 487.13
0023617231 | CAMION BARRENADOR GRUA INTERNACIONAL | h | 1041.01
0023617237 | PERFORADORA DE POZOS DE ROTACIÓN 111-149 MM DIA. BARRENA | h | 581.56
0023617289 | PERFORADORA POZOS DE ROTACIÓN 150-200 MM DIA/BARRENA | h | 610.57
0023617436 | PERFORADORA DE POZOS DE ROTACIÓN 71-100 MM DIA BARRENA | h | 494.56
0023624360 | PERFORADORA DE POZOS DE PERCUSIÓN 150-300 MM DIA | h | 274.95
0023624361 | PERFORADORA POZOS DE PERCUSIÓN 300-350 MM DIAM BARRENA | h | 282.41
0023624362 | PERFORADORA POZOS DE PERCUSIÓN 351-400 MM DIAM. BARRENA | h | 289.87
0023624363 | PERFORADORA POZOS DE PERCUSIÓN 451-600 MM DIAM. BARRENA | h | 297.33
0023630001 | PERFORADORA HORIZONTAL | h | 923.86
0023630002 | PERFORADORA HORIZONTAL DE 30 PULGADAS | h | 744.71
0023630011 | PERFORADORA DE SUPERFICIE D50/D55 | h | 3372.96
0023634301 | TALADRO C/BROCAS DIAMANTE | h | 61.06
0023640001 | BULONADORA | h | 2073.01
0023640002 | MÁQUINA BULONADORA, CAPACIDAD DE BARRENACIÓN HASTA 4M | h | 4661.5
0023711171 | ESCUDO EN-2600 | h | 860.35
0023724301 | PERCUTOR HILTI | h | 12.18
0023724302 | MARTILLO DEMOLEDOR | h | 15.67
0023880001 | ROZADORA 4PP-2MV5 | h | 3096.93
0023880002 | ROZADORA SOBRE ESTERAS DE 185KWH | h | 2867.48
0023880003 | ROZADORA (SOBRE ESTERAS) DE 300KWH | h | 3432.41
0024204400 | MOTONIVELADORA DE 96-100 HP | h | 513.04
0024204410 | MOTONIVELADORA DE 111-130 HP | h | 631.75
0024204420 | MOTONIVELADORA DE 131-150 HP | h | 706.42
0024204430 | MOTONIVELADORA DE 187HP | h | 919.23
0024204433 | MOTONIVELADORA DE 221HP | h | 1136.5
0024304776 | TRAILLA DE 6,00-11,00 M3 | h | 307.48
0024404406 | MOTOTRAILLA DE 8,00-11,00 M3 | h | 987.56
0025322123 | RODILLO DE ARRASTRE LISO VIBRATORIO 4.1-9.0 | h | 65.66
0025322145 | RODILLO DE ARRASTRE LISO VIBRATORIO 15,1-23,0 TON | h | 86.37
0025372756 | RODILLO DE ARRASTRE PATA DE CABRA 23,1-43,0 TON | h | 96.74
0025394786 | COMPACTADOR ARRASTRE SOBRE NEUMÁTICOS GRAVEDAD 23.1-43.0 TON. | h | 61.68
0025400001 | BOMBA HORMIGÓN CON PLUMA DE 40 M ( 60 M3/H ) | h | 2799.19
0025410000 | CILINDRO COMPACTADOR VIBRATORIO | h | 831.69
0025410002 | MOTOCILINDRO LISO VIBRATORIO DE 2 RUEDAS DE 9.3 TON. | h | 896.16
0025410003 | MOTOCILINDRO VIBRATORIO DE 2 RUEDAS SOBRE NEUMÁTICOS PATA DE CABRA DE 15 TON. | h | 1325.93
0025410004 | MOTOCILINDRO VIBRATORIO S/N PATA DE CABRA DE 15.0 TON | h | 766.74
0025410005 | MOTOCILINDRO VIBRATORIO LISO S/N DE 12-14 TON. | h | 792.18
0025410006 | MOTOCILINDRO S/N DE GRAVEDAD DE 12.1-14 TON. | h | 644.58
0025410011 | CILINDRO VIBRATORIO 12.1 - 14.0 TON. | h | 815.73
0025412366 | MOTOCILINDRO LISO DE GRAVEDAD DE DOS RODILLOS METÁLICOS TANDEM VIBRATORIO | h | 918.37
0025412367 | MOTOCILINDRO LISO DE GRAVEDAD VIBRATORIO DE 2 RUEDAS DE 8 TM P/PAV. ASF | h | 500.83
0025412368 | MOTOCILINDRO LISO DE GRAVEDAD 2 RUEDAS 10.1-12.0 TON. | h | 338.02
0025422166 | MOTOCILINDRO LISO DE GRAVEDAD 3 RUEDAS 6,1-8,0 TON | h | 267.94
0025422357 | MOTOCILINDRO LISO DE GRAVEDAD 3 RUEDAS 8,1-10,0 TON | h | 305.14
0025422368 | MOTOCILINDRO LISO DE GRAVEDAD 3 RUEDAS 10,1-12,0 TON | h | 346.22
0025422379 | MOTOCILINDRO LISO DE GRAVEDAD 3 RUEDAS 12,1-14,0 TON | h | 404.67
0025494390 | MOTOCILINDRO S/NEUMÁTICOS DE GRAVEDAD 14,1-20,0 TON | h | 575.02
0025494391 | CILINDRO DE 173HP | h | 969.29
0025513004 | COMPACTADOR PLATO ÚNICO VIBRAT. 0,76-1,00 M2 SUPERFICIE TRA | h | 49.2
0031122961 | INYECTOR DE CEMENTO POR AIRE 1,0-3,0 M3/HORA | h | 108.64
0031122983 | INYECTOR DE CEMENTO POR AIRE 6-7 M3/HORA | h | 175.2
0031600010 | PLANTA HORMIGONERA MÓVIL | h | 2102.43
0032120001 | BOMBA DE HORMIGÓN SOBRE NEUMÁTICOS DE 150 M3 | h | 1788.87
0032120008 | BOMBA DE HORMIGÓN DE 30 M3/HORA | h | 403.21
0032120009 | BOMBA DE HORMIGÓN DE 120 M3, SOBRE CAMIÓN IBECO. | h | 2221.65
0032120010 | BOMBA DE HORMIGÓN DE 80 M3/HR SOBRE CAMIÓN IBECO | h | 3266
0032120011 | BOMBA HORMIGÓN DE 60 M3/HRS 300 ATMÓSFERAS | h | 1111.24
0032120012 | BOMBA HORMIGÓN POR AIRE DE 8 M3 /HORA | h | 162.53
0032120015 | BOMBA DE HORMIGÓN DE 78HP | h | 1913.02
0032120016 | BOMBA PARA PROYECCIÓN DE HORMIGÓN DE 130HP | h | 4709.68
0032120017 | BOMBA PARA LA PROYECCIÓN DE HORMIGÓN DE 150HP | h | 2761.59
0032120020 | BOMBA ELÉCTRICA DE HORMIGÓN DE 20 M3/HORA | h | 221.27
0032120022 | BOMBA DE HORMIGÓN ELÉCTRICA DE 22 M3 | h | 461.76
0032120023 | BOMBA DE HORMIGÓN ELÉCTRICA DE 20 M3 | h | 406.95
0032120025 | BOMBA DE HORMIGÓN ELECTROMECÁNICA DE 25 M3 | h | 452.85
0032211002 | HORMIGONERA ESTACIONARIA ELÉCTRICA 150-200 LITROS | h | 77.79
0032211005 | HORMIGONERA ESTACIONARIA ELÉCTRICA 351-450 LITROS | h | 126.34
0032211051 | MÁQUINA DE MORTERO CELULAR DE 10 M3/H | h | 113.69
0032211052 | MÁQUINA DE MORTERO CELULAR | h | 151.6
0032224001 | HORMIGONERA MÓVIL DE GASOLINA HASTA 149 LITROS | h | 79.92
0032224002 | HORMIGONERA MÓVIL GASOLINA O DIESEL 150-200 | h | 68.31
0032224004 | HORMIGONERA DE GASOLINA 251-350 LITROS | h | 101.45
0032224005 | HORMIGONERA MÓVIL DIESEL 351-450 LTS | h | 122.64
0032235001 | HORMIGONERA AUTOCARGABLE DE 1100 LTS | h | 1101.81
0032240001 | AUTOHORMIGONERA DE 2.5 M3 | h | 425.57
0032310001 | VIBRADOR HORM. SUMERGIBLE DE GASOLINA 25-38 MM DIAM. CABEZA. | h | 39.22
0032310002 | VIBRADOR HORM. SUMERGIBLE ELÉCTRICO DE 51-70 MM | h | 32.18
0032310003 | VIBRADOR HORM. SUMERGIBLE DE GASOLINA DE 76-102 MM | h | 40.2
0032321515 | VIBRADOR HORM. EXTERIOR ELÉCTRICO DE 2001-2500 VIBR/MIN | h | 27.69
0032321523 | MÁQUINA LIMPIADORA DE DESAGÜES K-1500 A-SE | h | 39.78
0032384733 | VIBRADOR CON MOTOR ELECTRICO UNIVERSAL | h | 11.69
0032614123 | MOTOVOLQUETA 1 M3 | h | 97.42
0032614124 | MOTOVOLQUETA DE 1.0-1.5 M3 CON CARGA FRONTAL | h | 116.92
0032614125 | MOTOVOLQUETA DE 2 M3 Y 12HP | h | 141.86
0032615123 | MOTOVOLQUETA DE 1.0 M3 CARGA TRILATERAL | h | 117.4
0032615125 | MOTOVOLQUETA DE 50HP | h | 208.26
0033110320 | MÁQUINA EM-1 PARA HINCAR PILOTES ATORNILLADOS S/JORNAL | h | 589.26
0033110332 | HINCA PILOTES SOLO SIMPLE ACCIÓN DE 1-1,5 TON/M | h | 251.07
0033110366 | HINCA PILOTES SOLO SIMPLE ACCIÓN DE 3,1-3,5 TON-M | h | 289.35
0033110380 | HINCA PILOTES SOLO SIMPLE ACCIÓN DE 5,1-5,5 TON/M | h | 430.57
0033110390 | HINCA PILOTES SOLO SIMPLE ACCIÓN DE 14,6 TON/M | h | 1492.16
0033111332 | HINCA PILOTES CON TORRE SIMPLE ACCIÓN DE 1,00-1,50 TON/M | h | 292.71
0033111366 | HINCA PILOTES CON TORRE SIMPLE ACCIÓN DE 3,1-3,5 TON/M | h | 360.59
0033111368 | EQUIPO HINCA PILOTES | h | 996.97
0033111370 | MÁQUINA CIRCULAR PARA MARTILLOS HINCAPILOTES | h | 89.4
0033111371 | TORRE UNIVERSAL PARA MARTILLO HINCAPILOTES | h | 89.4
0033111380 | HINCA PILOTES SIMPLE ACCIÓN CON TORRE 5,1-5,5 TON/M | h | 484.98
0033210331 | EXTRACTOR DE PILOTES SOLO SIMPLE ACCIÓN 0,5-1,0 TON/M | h | 258.75
0033319444 | FUNDIDORA PILOTES SISTEMA BENOTO 0,76-1,00 M DIA. | h | 2808.17
0034110003 | BOMBA PARA AGUA CENTRÍFUGA 201-600 LT/M DIESEL C/MOTOR | h | 95.02
0034110004 | BOMBA PARA AGUA CENTRÍFUGA 601-1000 LT/M DIESEL | h | 143.71
0034110006 | BOMBA PARA AGUA CENTRÍFUGA 1500-4000 LT/M DIESEL C/MOTOR | h | 284.79
0034110008 | BOMBA CENTRÍFUGA 8001-12000 LT/MIN DIESEL C/MOTOR | h | 370.33
0034120005 | BOMBA DE PISTÓN DE 1000-1500 LT/MIN ELÉCTRICA | h | 120.96
0035110001 | BOMBA CENTRÍFUGA PARA POZO PROFUNDO DE 8 LT/SEG | h | 156.52
0035110004 | BOMBA CENTRÍFUGA PARA POZO PROFUND. 15 LT/SEG C/MOTOR | h | 228.55
0035110005 | BOMBA CENTRÍFUGA PARA POZO PROFUNDO 150 LT/SEG 9000 L/M C/MOTOR Y 170HP | h | 636.3
0035110006 | BOMBA CENTRÍFUGA PARA POZO PROFUNDO 300 LT/SEG 18 000 L/M C/MOTOR | h | 1023.66
0035110011 | BOMBA CENTRÍFUGA PARA POZO PROFUNDO DE 5 L/SEG. | h | 152.04
0035110012 | BOMBA CENTRÍFUGA PARA POZO PROFUNDO DE 10 L/SEG. | h | 162.02
0035110013 | BOMBA CENTRÍFUGA PARA POZO PROFUNDO DE 20 L/SEG. | h | 257.68
0035110014 | BOMBA CENTRÍFUGA PARA POZO PROFUNDO DE 45 L/SEG. | h | 619.28
0035110015 | BOMBA CENTRÍFUGA PARA POZO PROFUNDO DE 100 L/SEG. | h | 900.33
0035110016 | BOMBA CENTRÍFUGA PARA POZO PROFUNDO DE 150 L/SEG Y 400HP | h | 1361.96
0035110017 | BOMBA CENTRÍFUGA PARA POZO PROFUNDO DE 200 L/SEG. | h | 1365.48
0035112011 | BOMBA CENTRÍFUGA CEBADO AUTOMÁTICO DE 100HP | h | 845.84
0035112012 | BOMBA CENTRÍFUGA CEBADO AUTOMÁTICO DE 120HP | h | 2225.71
0035200001 | SISTEMA WELL POINT | h | 234.98
0036100001 | CENTRAL HORMIGÓN DE 30 M3 | h | 1187.8
0036100005 | PLANTA DE HOMIGÓN | h | 2051.95
0041900001 | ESTABILIZADOR DE TERRENO | h | 864.25
0042024222 | REGADORA ASFALTO AUTOPROPULSADA 2001-3000 LT 3,6 | h | 403.34
0042024223 | REGADORA DE ASFALTO AUTOPROPULSADA 8000 LITROS | h | 1596.34
0042124158 | BARREDORA MECÁNICA DE ARRASTRE 2,51-3,00 M | h | 63.62
0042235348 | ESPARCIDORA DE MACADAM AUTOPROPULSADA S/ESTERAS 2,01-2,25 M3 | h | 467.38
0042300002 | ESPARCIDORA DE CEMENTO DE ARRASTRE | h | 713.62
0042324759 | ESPARCIDORA DE GRAVILLA DE ARRASTRE 2,26-2,50 M3 | h | 442.61
0042414377 | QUEMADOR DE ASFALTO DE SUPERFICIE DIRECTO 2,01-2,50 M ANCHO | h | 249.06
0042522116 | CALENTADOR DE ASFALTO DE ARRASTRE DE 451-650 LT`(MOTOR DE 40 HP PARA CALENTAR ASFALTO) | h | 166.39
0042625358 | PAVIMENTADORA DE ASFALTO S/ESTERAS DE 2,51-3,00 | h | 305.85
0042625360 | PAVIMENTADORA PARA HORMIGÓN ASFÁLTICO SOBRE ESTERAS(2.5-7.5M DE ANCHO) | h | 606.38
0042630001 | PAVIMENTADORA DE HORMIGÓN ASFÁLTICO SOBRE NEUMÁTICOS DE 4.95-6.00M DE ANCHO. | h | 1178.21
0042630002 | PAVIMENTADORA RUEDAS FUERTES | h | 1183.37
0042630003 | PAVIMENTADORA SOBRE NEUMÁTICOS | h | 965.47
0042630101 | EQUIPO DE BACHEO METODO INYECCIÓN NEUMÁTICA. | h | 1765.86
0042724101 | MARCADORA PARA SEÑALES ESPECIALES , CONTENES Y OTROS. | h | 133.8
0042724111 | MARCADORA PARA PAVIMENTOS | h | 806.46
0042724133 | MARCADORA DE PAVIMENTO DE ARRASTRE 101-200 LT | h | 44.27
0042856001 | EQUIPO DE APLICACIÓN DE AGLOMERADOS SLURRY | h | 0
0042858003 | RECICLADORA DE 670HP | h | 4869.17
0042858401 | MÁQUINA FRESADORA EN FRÍO | h | 1449.79
0042858402 | CORTADORA DE PAVIMENTO | h | 100.37
0042858403 | FRESADORA DE 630HP | h | 6083.85
0042858404 | FRESADORA DE 304HP | h | 3231.1
0042859201 | EQUIPO MULTIPROPÓSITO DE 22HP | h | 251.15
0042859202 | EQUIPO MULTIPROPÓSITO DE 80HP | h | 625.41
0042859203 | EQUIPO MULTIPROPÓSITO 34HP | h | 317.86
0042859204 | EQUIPO MULTIPROPÓSITO DE 104HP | h | 706.81
0042859206 | EQUIPO MULTIPROPÓSITO CON RETRO | h | 466.4
0042859207 | EQUIPO MULTIPROPÓSITO (CUBO 1.7M3,ADIT.CARGA 1.5T.,BRAZO ALT. 5M.) | h | 758.28
0042859208 | EQUIPO MULTIPROPÓSITO DE 70HP | h | 350.13
0042859210 | EQUIPO MULTIPROPÓSITO DE 78HP | h | 300.53
0042859211 | EQUIPO MULTIPROPÓSITO DE 99HP | h | 572.17
0042859214 | EQUIPO MULTIPROPÓSITO RECOLECTOR DE HIDROCARBUROS TRITÓN 35. | h | 6501.65
0042860001 | DETECTOR DE METALES | h | 40.12
0044214162 | TRACTOR MULTIPROPÓSITO | h | 168.76
0044214172 | TRACTOR RETROEXCAVADOR DE CUCHARÓN DE 0,26-0,50 M ANCHO | h | 283.11
0044214182 | TRACTOR PALA DE 0.26-0.50 M3 | h | 514.79
0047118408 | DRAGA DE CUCHARA C/CÁNTARA DE 211-270 M3 | h | 4047.13
0047158404 | DRAGA DE SUCCIÓN ESTACIONARIA CON CORTADORA DE 255 MM DIÁMETRO DE DESCARGA | h | 2207.11
0047158405 | DRAGA DESMONTABLE DE SUCCIÓN DE 250 MM DIAM. DE TUBERÍA DE DESCARGA | h | 3623.93
0047158407 | DRAGA DE SUCCIÓN ESTACIONARIA CON CORTADORA DE 405 MM DIÁMETRO DE DESCARGA | h | 9716.35
0047158411 | DRAGA DE SUCCIÓN ESTACIONARIA CON CORTADORA HASTA 800 MM DIÁMETRO DE DESCARGA | h | 54065.87
0047158413 | DRAGA DE SUCCIÓN EN MARCHA DE 800 MM DIÁMETRO DE DESCARGA | h | 26236.49
0047158415 | ESTACION FLOTANTE DE BOMBEO ADICIONAL DE 250 MM DE DIAMETRO DE SUCCION | h | 2001.49
0047158490 | SISTEMA DE POSICIONAMIENTO GLOBAL POR SATELITE | h | 2419.59
0047228391 | REMOLCADOR MARÍTIMO HASTA 175 HP DE PROPULSIÓN | h | 581.01
0047228393 | REMOLCADOR MARÍTIMO DE 300 HP 1 MOTOR | h | 1192.49
0047228411 | REMOLCADOR MARÍTIMO DE 380 HP DE PROPULSIÓN | h | 1780.3
0047228421 | REMOLCADOR MARÍTIMO DE 660 HP DE PROPULSIÓN | h | 3070.75
0047228425 | REMOLCADOR MARÍTIMO DE 730 HP DE PROPULSIÓN | h | 3677.81
0047228427 | REMOLCADOR MARÍTIMO DE 1650 HP DE PROPULSIÓN | h | 5768.46
0047228435 | REMOLCADOR MARÍTIMO DE 1450 HP DE PROPULSIÓN | h | 4503.33
0047318451 | LANCHÓN GANGUILL CON DESCARGA POR EL FONDO AUTOPROPULSADO 300 M3 | h | 2213.11
0047318452 | GANGUIL DE 140-180 M3 | h | 2476.27
0047318453 | GANGUIL DE 660 M3 | h | 3855.25
0047418785 | PATANA DE CARGA DE ACERO DE ARRASTRE DE 200-250 TON | h | 349.51
0047418791 | PATANA DE CARGA DE ARRASTRE DE ACERO DE 251-400 TON | h | 476.3
0047418801 | PATANA DE CARGA MULTIPROPÓSITO, AUTOPROPULSADA DE 600 HP | h | 2440.6
0047438781 | PATANA DE PILOTAJE NUEVA (42 M X 16 M X 3 M), DE 1300 TONELADAS | h | 177904.06
0050128394 | EMBARCACIÓN MADERA MOTOR DENTRO BORDA 8,1-10 M DE ESLORA. | h | 1526.31
0051724001 | CAMIONETA DE 0,11-1,00 TON | h | 251.4
0052654307 | TRACTORES AGRÍCOLAS DE MÁS DE 100 HP | h | 522.72
0052654308 | TRACTOR DE MAS DE 100HP | h | 499.01
0052654341 | TRACTOR AGRÍCOLA HASTA 30 HP | h | 122.73
0052654362 | TRACTOR AGRÍCOLA DE 41-70 HP | h | 243.8
0052654411 | CARRETA AGRÍCOLA | h | 67.26
0052660001 | TRACTOR SOBRE ESTERAS DE 96-110 HP | h | 399.07
0052660002 | TRACTOR SOBRE ESTERAS DE 131-150 HP | h | 567.66
0052660003 | TRACTOR SOBRE ESTERAS DE 151-170 HP | h | 602
0052661001 | GRADA DE DISCO PARA TRACTOR DE 41-70 HP | h | 32.38
0053104001 | CAMIÓN PLANCHA DE 2-3 TON | h | 435.08
0053104002 | CAMIÓN PLANCHA DE 3,1-4,00 TON | h | 452.4
0053104003 | CAMIÓN PLANCHA 4.1- 5.1 TON | h | 498.8
0053104004 | CAMIÓN PLANCHA DE 5,6-7 TON | h | 621.63
0053104005 | CAMIÓN PLANCHA DE 7,1-8,5 TON | h | 709.9
0053104006 | CAMIÓN PLANCHA 8,6-10 TON | h | 797.42
0053104007 | CAMIÓN PLANCHA DE 10,1-12 TON | h | 841.02
0053104008 | CAMIÓN PLANCHA 12,1-14 TON | h | 901.23
0053104011 | CAMIÓN PLANCHA DE 18.1-20 TON. | h | 1010.25
0053114001 | CAMIÓN PLANCHA GRUA ( INT.) | h | 990.48
0053129001 | CAMIÓN ESPECIALIZADO DE BACHEO(INCLUYE COMPRESOR Y MINICOMPACTADOR) | h | 723.72
0053204002 | CAMIÓN VOLTEO 2,6-3,5 M3 | h | 429.83
0053204003 | CAMIÓN VOLTEO 3.6 - 4.5 M3 | h | 517.41
0053204004 | CAMIÓN DE VOLTEO 4.6 - 6.00 M3 | h | 682.62
0053204009 | CAMIÓN DE VOLTEO DE 21.1-14.0 M3 | h | 759.62
0053204012 | CAMION DE VOLTEO CON CAMA ROQUERA DE 16.1-17.0 M3 | h | 1476.09
0053204016 | CAMIÓN VOLTEO DE 250HP | h | 794.25
0053204017 | CAMIÓN VOLTEO DE 210HP | h | 579.96
0053204106 | CAMIÓN DE VOLTEO CON CAPACIDAD ENTRE 6.1-10 M3 | h | 689.23
0053204107 | CAMIÓN DE VOLTEO CON CAPACIDAD ENTRE 10-12 M3 | h | 1126.24
0053204108 | CAMIÓN DE VOLTEO CON CAPACIDAD ENTRE 12-14 M3 | h | 1098.94
0053204114 | SEMIREMOLQUE VOLTEO DE 23 M3 | h | 333.97
0053205001 | CAMIÓN VOLTEO 3.60 M3 AUTOCARGABLE | h | 1036.25
0053306001 | CAMION AMPIROL DE 7 M3 CAP. | h | 925.94
0053306002 | CAMIÓN AMPIROL DE 12 M3 DE CAPACIDAD | h | 1846.93
0053310001 | CAMIÓN PLATAFORMA CON GRUA DE 3.5 TM | h | 1089.97
0053414004 | REMOLQUE PLATAFORMA POR BARRA DE TIRO DE 5,0-10 TON | h | 44.03
0053414005 | REMOLQUE PLATAFORMA POR BARRA DE TIRO DE 10.1-15 TM | h | 45.65
0053424006 | REMOLQUE PLATAFORMA POR BARRA DE TIRO 15.1 - 20 TON | h | 134.74
0053424007 | REMOLQUE PLATAFORMA POR BARRA DE TIRO 20.1 - 25 TON | h | 174.12
0053424010 | REMOLQUE PLATAFORMA DE 40 TM | h | 194.39
0053434008 | SEMI-REMOLQUE DE VOLTEO DE 20 M3 CAP.-33 T.(MONTENEGRO IBÉRICO S.A.) | h | 352.89
0053434010 | REMOLQUE DE VOLTEO DE 40 TM | h | 240.08
0053510001 | SEMIREMOLQUE SILO-CEMENTO DE 30 TM | h | 377.15
0053520001 | SEMI-REMOLQUE TIPO GÓNDOLA DE 33 T. CAP.(13.2 X 2.49 M.)(TRASLADO DE EQUIPOS) | h | 411.43
0053624769 | ZORRA DE ARRASTRE 35,1-50,0 TON | h | 243.92
0053624869 | SEMIREMOLQUE ZORRETE DE 49 TM | h | 336.6
0053704746 | ZORRA QUINTA RUEDA DE ENGANCHE 10,1-15,0 TON | h | 94.96
0053704767 | ZORRA QUINTA RUEDA DE ENGANCHE 15,1-25,0 TON | h | 127.86
0053704778 | ZORRA QUINTA RUEDA DE ENGANCHE 25,1-35,0 TON | h | 160.77
0053704789 | ZORRA QUINTA RUEDA DE ENGANCHE 35,1-50,0 TON | h | 170.85
0053704790 | ZORRA QUINTA RUEDA DE ARRASTRE MÁS DE 50,0 TON | h | 109.47
0053710001 | ZORRA ESPECIAL DE 135TM CAPACIDAD .-INCLUYE CUÑA TRACTORA. | h | 2526.77
0053710005 | SEMERREMOLQUE BAJO ZORRA 100TON | h | 1141.2
0053710006 | SEMERREMOLQUE BAJO ZORRA 60TON | h | 1693.14
0053710010 | SEMERREMOLQUE BAJO ZORRA 20TON | h | 372.53
0053710011 | SBZ NICOLA 4 MÓDULOS INDEPENDIENTE CADA UNO | h | 944.21
0053710020 | SEMERREMOLQUE ZORRA QUINTQ RUEDA 134TON | h | 492.82
0053804209 | CUÑA TRACTORA DE 6.7 TON. | h | 849.59
0053804211 | CUÑA TRACTORA 9,0-13,0 TON | h | 1007.96
0053804422 | CUÑA TRACTORA 13,1-17,0 TON | h | 1176.7
0053804433 | CUÑA TRACTORA 17,1-22,0 TON | h | 1392.53
0053804445 | CUÑA TRACTORA 27,1-33,0 TON | h | 1484.03
0053804446 | CUÑA TRACTORA 33,1 - 40 TON | h | 1583.61
0053804447 | CUÑA TRACTORA DE 40-45 TON | h | 1431.88
0053804448 | Cuña Tractora con 36 ton de contrapeso (CU 60 t) | h | 2048.34
0053804449 | CUÑA TRACTORA DE 60 TONELADAS. | h | 1593.21
0053804450 | CUÑA TRACTORA DE 54 TN. | h | 1603.33
0053804455 | CUÑA TRACTORA DE 72 TN. | h | 2023.4
0053804460 | CUÑA TRACTORA 420HP | h | 1370.51
0053804461 | CUÑA TRACTORA 580HP | h | 1837.65
0054214101 | TALLER MÓVIL 2 EJES 1 DIFERENCIAL 61-75 HP | h | 362.24
0054214102 | TALLER MOVIL 2 EJES 1 DIFERENCIAL, 186 HP | h | 754.58
0054214104 | TALLER DE MECANOICA S/CAMIÓN | h | 1466.68
0054300001 | CAMION ESCALERA | h | 356.16
0054434233 | CAMIÓN DE AUXILIO 3 EJES 2 DIFERENCIALES 106-125 HP | h | 725.28
0054434340 | CAMION DE AUXILIO DE 2 EJES Y 1 DIFERENCIAL POTENCIA 210 HP | h | 809.87
0054504005 | CAMIÓN HORMIGONERA 3-5 M3 | h | 790.12
0054504006 | CAMIÓN HORMIGONERA DE 7 M3 Y 320HP | h | 1192.11
0054504007 | CAMIÓN HORMIGONERA DE 7 M3 Y 350HP | h | 1307.13
0054504008 | CAMIÓN HORMIGONERA DE 10 M3 | h | 1343.83
0054504010 | CAMIÓN HORMIGONERA DE 7M3 Y 370HP | h | 1543.45
0054504011 | CAMIÓN HORMIGONERA DE 7 M3 DE 147HP | h | 877.73
0054504016 | AUTO HORMIGONERA DE 6 M3 | h | 570.76
0054504017 | CAMIÓN HORMIGONERA DE 6.1-8 M3 | h | 1373.69
0054650001 | TRACTOR BARRENADOR ( N. H. ) | h | 395.65
0054664342 | TRACTOR DE ALMACÉN 26 HP | h | 134.02
0054814003 | CAMIÓN TANQUE P/AGUA 3001-5000 LTS | h | 595.83
0054814005 | CAMIÓN TANQUE P/AGUA 5001-6000 LTS | h | 766.55
0054814007 | CAMIÓN TANQUE P/AGUA 7001-8000 LTS | h | 874.68
0054814008 | CAMIÓN TANQUE P/AGUA 8001-9000 LTS | h | 960.57
0054814009 | CAMIÓN TANQUE PARA AGUA DE 9001-10000 LTS Y 370HP | h | 1494.1
0054824029 | SEMIREMOLQUE PIPA DE AGUA DE 30000 LTS. | h | 457.86
0054844031 | SEMI REMOLQUE PAILA DE ASFALTO 32 TON. | h | 486.23
0054900001 | CAMIÓN FOSERA | h | 695.17
0054900002 | CAMIÓN LIMPIA FOSAS | h | 573.05
0054900010 | CAMIÓN PERFIL BAJO | h | 3317.95
0054910001 | CAMIÓN PIPA DE COMBUSTIBLE DE 15000-16000 LTS | h | 1265.11
0054910002 | CAMIÓN PIPA DE COMBUSTIBLE DE 8001-9000 LTS | h | 729.61
0054910005 | CAMIÓN PIPA DE COMBUSTIBLE DE 7735 LTS. | h | 590.47
0054914015 | CAMIÓN PIPA DE AGUA DE 15000-16000 LTS Y 240HP | h | 936.71
0054920001 | REMOLQUE CISTERNA DE ASFALTO DE 30000 LT. CAPACIDAD | h | 987.2
0055010001 | CAMIÓN PLANTA DE MANTENIMIENTO | h | 666.17
0058314104 | MONTACARGA HIDRÁULICO 2.1-4.00 TON | h | 399.84
0058314105 | MONTACARGA HIDRÁULICO 4.1-6.00 TON | h | 556.75
0058314353 | MONTACARGA HIDRÁULICO ELÉCTRICO HASTA 2 TON | h | 196.28
0058411121 | CABRESTANTE DE FRICCIÓN (WINCHE) 0.1-0.5 TON | h | 63.12
0058411153 | CABRESTANTE DE FRICCIÓN (WINCHE) 1.1-2.0 TON | h | 100.86
0058429334 | CABRESTANTE DE FRICCIÓN (WINCHE) 2.1-3.00 TON | h | 134.97
0058429338 | WINCHE PARA MATERIALES | h | 262.21
0058429340 | WINCHE PARA PERSONAS | h | 262.21
0058429349 | CABRESTANTE DE FRICCIÓN 10 TON | h | 279.05
0058429350 | WINCHE TORGA DE 1000HP | h | 2683.17
0058429356 | CABRESTANTE DE FRICCIÓN (WINCHE) 4.1-5.5 TON | h | 182.29
0058500001 | TOPO (EQUIPO PARA COLOCAR TUBERIAS EN EL INTERIOR DE UNA TUBERÍA EXISTENTE) | h | 365.88
0059103901 | MANIPULADOR DE CARGA DE 3.5 TON | h | 487.38
0059103902 | MANIPULADOR DE CARGACAPACIDAD 4.0 TON | h | 885.64
0059103905 | MANIPULADOR TELESCÓPICO DE 147HP | h | 2421.9
0059103906 | MANIPULADOR TELESCÓPICO DE 100HP | h | 765.23
0059104000 | GRÚA DE IZAJE SOBRE NEUMÁTICOS 35-40 TON Y 90HP | h | 603.36
0059104001 | GRÚA DE IZAJE SOBRE NEUMÁTICOS 5-8 TON | h | 303.47
0059104002 | GRÚA DE IZAJE SOBRE NEUMÁTICOS 9-14 TON | h | 349.87
0059104003 | GRÚA DE IZAJE SOBRE NEUMÁTICOS 15-20 TON | h | 398.08
0059104004 | GRÚA DE IZAJE SOBRE NEUMÁTICOS 21-25 TON | h | 533.12
0059104005 | GRUA DE IZAJE SOBRE NEUMÁTICOS DE 25.1-35 TON | h | 1237.77
0059104006 | GRÚA DE IZAJE SOBRE NEUMÁTICOS DE 35-40 TON Y 152HP | h | 1532.88
0059104008 | GRÚA DE IZAJE S/NEUMÁTICOS DE 60 TONELADAS. | h | 2647.14
0059104010 | GRUA DE IZAJE SOBRE NEUMÁTICOS DE 60.1-65 TON | h | 1855.49
0059104012 | GRUA DE IZAJE SOBRE NEUMÁTICOS DE 80 TON. | h | 2377.32
0059107000 | GRÚA DE IZAJE SOBRE CAMIÓN MÁS DE 76 TON | h | 2129.44
0059107001 | GRÚA DE IZAJE SOBRE CAMIÓN 3-8 TON | h | 448.04
0059107002 | GRÚA DE IZAJE SOBRE CAMIÓN 9-14 TON | h | 543.71
0059107003 | GRÚA DE IZAJE SOBRE CAMIÓN 15-20 TON | h | 673.35
0059107004 | GRÚA DE IZAJE SOBRE CAMIÓN DE 25 TON. DE CAPACIDAD(BOOM TELESCÓPICO) | h | 1046.38
0059107005 | GRÚA DE IZAJE SOBRE CAMIÓN 26-35 TON | h | 901.18
0059107006 | GRÚA DE IZAJE SOBRE CAMIÓN 36-45 TON | h | 1053.8
0059107007 | GRÚA DE IZAJE SOBRE CAMIÓN 46-55 TON | h | 1121.02
0059107008 | GRUA DE IZAJE SOBRE CAMIÓN DE 60 TON(BOOM TELESCÓPICO) | h | 1776.34
0059107009 | GRÚA DE IZAJE SOBRE CAMIÓN 66-75 TON | h | 1638.01
0059107010 | GRUA DE IZAJE SOBRE CAMIÓN DE 60 TON (BOOM DE CELOSÍA) | h | 1159.42
0059107011 | CARRO CESTA TELESCÓPICO HASTA 12 M | h | 355.17
0059107012 | GRÚA CAMIÓN DE 75TON | h | 2389.44
0059107013 | GRÚA DE IZAJE HIDRÁULICA SOBRE CAMIÓN DE 75 TON. | h | 1931.36
0059107014 | GRÚA DE IZAJE SOBRE CAMIÓN 112 TM(BOOM DE CELOSÍA) | h | 1562.37
0059107015 | GRÚA DE IZAJE SOBRE CAMIÓN (LUNA) 150 TON | h | 2853.15
0059107016 | GRÚA CAMIÓN DE 160 TON Y 700 HP | h | 6043.27
0059107017 | GRÚA CAMIÓN DE 50TON Y 340HP | h | 1785.83
0059107101 | GRÚA SOBRE CAMIÓN DE 50 TON Y 2100HP | h | 5964.99
0059107107 | GRÚA SOBRE CAMIÓN DE 50 TON Y 230HP | h | 1385.59
0059107120 | GRÚA SOBRE CAMIÓN DE 130 TON. (TRANSRRETA) Y 2500HP | h | 8784.57
0059107121 | GRÚA SOBRE CAMIÓN DE 130 TON Y 737HP | h | 18239.5
0059107123 | GRÚA SOBRE CAMIÓN DE 160TON | h | 6084.79
0059107211 | GRÚA CAMIÓN DE 50TON Y 400HP | h | 1690.9
0059107213 | GRÚA CAMIÓN DE 100TON | h | 3578.41
0059107216 | GRÚA CAMIÓN DE 160TON Y 469HP | h | 4183.62
0059107217 | GRÚA CAMIÓN DE 20TON | h | 1447.73
0059107218 | GRÚA CAMIÓN DE 75TON | h | 1964.42
0059107219 | GRÚA CAMIÓN DE 30TON | h | 1117.08
0059107225 | GRÚA CAMIÓN DE 40TON | h | 1748.04
0059107230 | GRÚA CAMIÓN DE 36TON | h | 2711.04
0059107231 | GRÚA CAMIÓN DE 90TON | h | 4075.36
0059128303 | GRUA FLOTANTE DE 16 TM | h | 1247.17
0059128304 | GRÚA FLOTANTE 20 TON | h | 1913.58
0059128409 | GRÚA FLOTANTE 130 TON | h | 9770.55
0059128486 | GRÚA FLOTANTE 45 TON | h | 3978.09
0059200001 | CONJUNTO DE EQUIPOS DE IZAJE PARA TRABAJOS SIMPLES | h | 114.15
0059200002 | CONJUNTO P/APLIC. DE IMPERMEABLE CON POLIURETANO. | h | 127.9
0059200003 | MÓDULO DE EQUIPO PARA LA IMPERMEABILIZACIÓN DE CUBIERTA CON POLIURETANO | h | 531.44
0059200005 | EQUIPO DE MOLDES DESLIZANTES (GATO DE 3-22 TON) | h | 44.09
0059200011 | PÓRTICO DE IZAJE DE ELEMENTOS LIGEROS HASTA 6 M | h | 9.62
0059440002 | GRÚA TORRE AUTOMONTANTE DE 4 TON. CAP., ALT. 21 M. DE PLUMA | h | 2830.47
0059440003 | GRÚA AUTOMONTABLE DE 1,2 TON. CAP.,24 M. ALT. Y 22 M. DE PLUMA. | h | 369.49
0059440010 | GRÚA AUTOMONTANTE | h | 950.9
0059446001 | GRÚA TORRE S/RAILES 3-10 TON | h | 585.66
0059446005 | GRÚA TORRE S/RAILES 11-13 TON | h | 812.01
0059446010 | GRÚA TORRE DE 18TON | h | 337
0059905001 | GRÚA DE IZAJE S/ESTERAS 3-8 TON | h | 277.03
0059905002 | GRÚA DE IZAJE S/ESTERAS 9-14 TON | h | 382.01
0059905003 | GRÚA DE IZAJE S/ESTERAS 15-20 TON | h | 617.54
0059905004 | GRÚA DE IZAJES S/ESTERAS 21-25 TON | h | 839.16
0059905005 | GRÚA DE IZAJE S/ESTERAS 26-30 TON | h | 1073.69
0059905008 | GRÚA S/ESTERAS 50-60 TON | h | 1364.55
0059905021 | GRÚA SOBRE ESTERAS MÁXIMA CAPACIDAD 208.6 TON. | h | 5579.49
0059905022 | GRÚA SOBRE ESTERAS MÁXIMA CAPACIDAD 250 TON. | h | 5912.23
0063114301 | COMPRESOR PARA MARTILLO NEUMÁTICO KV-12/12 Y KV-12/12P DE 12 M3 | h | 570.48
0063114304 | COMPRESOR DE AIRE MÓVIL DE 8-12 M3/MIN | h | 414.47
0063114305 | COMPRESOR KV 12M3/MIN DE CAPACIDAD CON 12 ATM DE TRABAJO. | h | 670.73
0063114341 | COMPRESOR DE AIRE MÓVIL DE 1-3 M3/MIN | h | 155.81
0063114362 | COMPRESOR DE AIRE MÓVIL DE 4-5 M3/MIN | h | 232.92
0063114363 | COMPRESOR ATLAS COPCO 16 ATMÓSFERA 4 CHORROS SALIDA AIRE | h | 656.82
0063121451 | COMPRESOR DE AIRE ESTAC. ELECT.DE 22,5 M3/MIN | h | 932.93
0063121461 | COMPRESOR DE AIRE MÓVIL DE 245 HP DE 25 M3/MIN. | h | 1198.95
0063122311 | COMPRESOR DE AIRE MÓVIL PRESIÓN 8 A 12 BAR. | h | 1198.95
0080310003 | SOLDADOR ELÉCTRICO POR MOTOR 30-230 AMP S/JORNAL | h | 78.17
0080310008 | SOLDADOR ELÉCTRICO POR MOTOR DE 80-440 AMP Y 32HWH | h | 156.13
0080322554 | SOLDADOR ELÉCTRICO ARCO POR TRANSF. 30-230 AMP Y 9.2KWH | h | 58.18
0080322567 | SOLDADOR ELÉCTRICO ARCO POR TRANSF. 70-390 AMP Y 9.2KWH | h | 62.54
0081452500 | CORTADORA DE CABILLA ELÉCTRICA DE 21-40 MM CORTE MÁXIMO | h | 43.59
0081452501 | CORTADORA DE PAVIMENTO ASFÁLTICO Y HORMIGÓN DE 40 MM PROF. Y 7 MM ANCHO | h | 53.82
0081452502 | CORTADORA DE HORMIGÓN | h | 63.28
0081452510 | MÁQUINA CORTADORA DE LOSAS | h | 23.31
0081452601 | TREPANO PARA PASES EN HORMIGÓN | h | 15.06
0086112500 | DOBLADORA DE CABILLAS ELÉCTRICA DE 21-40 MM | h | 41.47
0086112510 | DOBLADORA DE TUBO DE USO DE 6' - 12' DE DIÁMETRO | h | 402.87
0086112511 | DOBLADORA DE TUBO DE 16' - 30' DE DIÁMETRO | h | 1138.56
0180010001 | PLANTA ELÉCTRICA DE SOLDAR DE 300 AMP | h | 79.8
0180101001 | EQUIPO PARA SOLDAR GRANDES SECCIONES DE 1400 W | h | 97.4
0180310000 | SOLDADOR ELÉCTRICO POR MOTOR DE 100-550 AMP | h | 158.43
0180310007 | SOLDADOR ELÉCTRICO POR MOTOR DE 60-340 AMP | h | 129.36
0180310008 | SOLDADOR ELÉCTRICO POR MOTOR DE 80-440 AMP Y 23KWH | h | 133.11
0180322554 | SOLDADOR ELÉCTRICO ARCO POR TRANSF. DE 30-230 AMP Y 25KWH | h | 143.04
0180322567 | SOLDADOR ELÉCTRICO PARA TRANSF. DE 70-390 AMP Y 40KWH | h | 200.05
0180322570 | SOLDADOR A TOPE PARA TUBERIA PLÁSTICA POR TERMOFUSIÓN CON JORNAL | h | 86.78
0180322571 | SOLDADOR POR ELECTROFUSIÓN PARA TUB PLAST C/LECT MAGN C/JORNAL | h | 62.38
0180322572 | MÁQUINA DE SOLDAR A TOPE TE 315 (POLIFUSIÓN) | h | 86.96
0180322573 | SOLDADOR A TOPE PARA TUBOS PLÁSTICOS PT 1000 | h | 358.51
0180322574 | SOLDADOR A TOPE PARA TUBOS PLÁSTICOS PT 630 | h | 245.36
0180322576 | SOLDADORA A TOPE PARA TUBOS PLÁSTICOS PT 250 | h | 227.56
0180322578 | MÁQUINA PARA SOLDAR TUBOS PLÁSTICOS POR TERMOFUSIÓN DE 50HP | h | 2171.78
0180322579 | MÁQUINA PARA SOLDAR TUBOS PLÁSTICOS POR TERMOFUSIÓN DE 60HP | h | 505.49
0180322580 | MÁQUINA PARA SOLDAR TUBOS PLÁSTICOS POR TERMOFUSIÓN A TOPE TRAC STAR AUTOMÁTICA | h | 2456.58
0180322581 | MÁQUINA PARA SOLDAR TUBOS PLÁSTICOS POR TERMOFUSIÓN DE 83HP | h | 1749.1
0180322582 | MÁQUINA PARA SOLDAR TUBOS PLÁSTICOS POR TERMOFUSION DE 20HP | h | 229.56
0180322583 | MÁQUINA DE SOLDAR DE COMBUSTIÓN DE 500 A | h | 194.09
0180322590 | SOLDADOR MANUAL DE 1400 W | h | 88.06
0180322591 | SOLDADOR MANUAL DE 800 W | h | 82.99
0261319090 | NIVELADORA | h | 50.49
2018071801 | AGITADOR COMPLETO PARA RESINAS | h | 0
2018071807 | FRESADORA ELÉCTRICA | h | 0
2018071810 | TALADRO BATIDORA LOTUM 1010w | h | 0
2018071812 | LASER ROTATIVO | h | 0
2202011105 | BOMBA DE HORMIGÓN MÓVIL 12-18 M3/H | h | 186.93
2202011133 | EQUIPO PARA CHORREO O GUNITAJE | h | 459.42
2202011136 | MÁQUINA DE PROYECCIÓN DE HORMIGÓN DE 130HP | h | 2960.1
2202011137 | MÁQUINA DE PROYECCIÓN DE HORMIGÓN DE 150HP | h | 797.99
2603031405 | SOLDADOR AUTÓGENO Y EQUIPO OXICORTADOR | h | 41.01
2603031406 | SOLDADOR AUTÓGENO Y EQUIPO OXICORTADOR (OPERARIO DEL GRUPO SALARIAL VII) | h | 44.36
2603031411 | MÁQUINA HOT TAP (PARA REALIZAR TRABAJOS DE INTERCONEXIONES Y DERIVACIONES EN CALIENTE) | h | 3548.61
2603031421 | ANTORCHA DE GAS PROPANO | h | 38.22
2701011020 | SIERRA CIRCULAR MESA MAYOR 50 CM D C/SAL | h | 47.99
2701011021 | MÁQUINA LIJADORA S/JORNAL | h | 111.55
2701011022 | MÁQUINA TROMPO DE 5 CUCHILLAS | h | 123.37
5002211502 | MEZCLADORA DE MORTERO SILICATO 50-100 LT | h | 35.34
5002220001 | MÁQUINA SEMI AUTOMÁTICA MÓVIL PONEDORA DE BLOQUES-HORMIGONERA MOD 1000 A6 (ALIMENTACIÓN MANUAL) | h | 150.4
5002300001 | ASPIRADORA SECO-HUMEDO | h | 28.63
5002300002 | LAVADORA DE MOQUETAS | h | 30.18
5002313521 | DESBASTADORA DE PISO ELÉCTRICA DE UN PLATO | h | 50.82
5002313522 | DESBASTADORA DE PISO ELÉCTRICA DE DOS PLATOS | h | 54.95
5002320001 | MÁQUINA ESPECIAL PARA LIMPIEZA, ABRILLANTADO Y PULIDO DE ESCALERAS Y ZÓCALOS. | h | 10.23
5002323500 | MAQUINA ROTATORIA PARA LIMPIEZA DE PISOS DE 190 RPM | h | 38.31
5002323511 | DESBASTADORA DE PISO ELÉCTRICA DE ZÓCALO | h | 32.47
5002323552 | DESBASTADORA DE PISO ELÉCTRICA DE ORILLA | h | 30.26
5002330001 | CORTADORA DE LADRILLOS REFRACTARIOS | h | 33.55
5002330010 | MÁQUINA DE CORTE PARA TUBERÍAS DE ACERO | h | 0
5003090001 | EQUIPO PULVERIZADOR PARA PINTAR (AIRLESS 60:1) S/JORNAL | h | 23.19
5003100001 | LIMPIADOR POR CHORRO DE AGUA A PRESION S/JORNAL | h | 155.51
5003100002 | MÁQUINA LIMPIADORA PARA PISOS POR AGUA A PRESIÓN | h | 36.52
5003100003 | MÁQUINA DE AGUA A PRESION (PARA CLIMATIZADORES) | h | 17.22
5003100011 | HIDROBLASTING ECOPRO ® 2500 | h | 1797.39
5003110001 | LIMPIADOR POR CHORRO DE ARENA DE 8HP | h | 52.51
5003110002 | LIMPIADOR POR CHORRO DE ARENA 220 LTS S/JORNAL | h | 16.3
5003120001 | LIMPIADOR A VAPOR | h | 33.02
5003120002 | EQUIPO DE LIMPIEZA SUPERFICIES DE ALTA PRESIÓN | h | 37.8
5003130001 | MÁQUINA DE PRENSAR CABLES | h | 39.95
5003130010 | PRENSA HIDRAÚLICA | h | 61.72
5008100001 | TENSOR DE CABLES | h | 5.84
5011520000 | TOLVA DE ARRASTRE | h | 67.76
5011610000 | MOLINO PRIMARIO PORTÁTIL 10 M3/H | h | 728.73
5011620000 | MOLINO SECUNDARIO PORTÁTIL 10 M3/H | h | 770.74
5021721113 | MOTO CHAPEADORA 1,3 HP > 0,50 TROCHA | h | 63.08
5023115912 | CARRETILLA BARRENADORA SOBRE ESTERAS 120 MM | h | 140.85
5026200250 | GATO PLANO DE 25 TM | h | 8.94
5026400250 | GATO PLANO DE 35 TON | h | 11.24
5032820002 | EQUIPO TRACTIVO CON MAQ. DE SOLDAR CARRILES (PRCM-3) | h | 1376.62
5032820003 | PLATAFORMA FERROVIARIA GENERADORA DE ENERGÍA ELÉCTRICA | h | 621.68
5032820004 | PLATAFORMA FERROVIARIA DE DESCARGA | h | 327.66
5032820005 | PLATAFORMA FERROVIARIA DE MOVIMIENTOS LATERALES | h | 350.34
5032820006 | MÁQUINA FERROVIARIA COLOCADORA DE CARRILES | h | 105.57
5032820007 | MÁQUINA PARA LEV., CALZ., NIV.,ALIN.,Y DESPLAZ. EN CURVAS Y RECTAS DE LAS VIAS FERREAS | h | 5319.77
5032820008 | MÁQUINA CHAPEADORA PARA VÍAS FERREAS | h | 2301.6
5032820009 | EQUIPO MULTIPROPÓSITO PARA VIAS FERREAS ( KGTV ) | h | 1952.42
5032820010 | MÁQUINA PARA EL LEVANTE,CALZADO,ALINEACION Y NIVELACION DE LAS VIAS FERREAS | h | 1660.92
5032820011 | MÁQUINA REGULADORA DEL BALASTO EN LAS VÍAS FERREAS | h | 1118.02
5032820012 | GRUA FERROVIARIA | h | 699.6
5032820013 | RENOVADORA DE TRAVIESAS | h | 753.58
5032820014 | CALZADORA DE BALASTO | h | 349.03
5032820015 | GRUPO BATEO | h | 91.78
5032820016 | CORTADORA DE MALEZAS FERROVIARIA (AN-201) | h | 673.69
5032820017 | CARGADOR MULTIPROPÓSITO (VÍAS FERREAS) | h | 1629.17
5032820018 | DESGUARNECEDORA DE BALASTO | h | 10679.68
5032820019 | TIRAFONDERA ABULONADORA | h | 110.17
5032820020 | MÁQUINA ASPERJADORA | h | 85.01
5032820101 | PLASSER PARA EL LEVANTE, CALZADO, NIVELACIÓN Y ALINEADO DE LAS VÍAS (EQ. TRABAJANDO) | h | 4940.99
5032820102 | PLASSER PARA EL LEVANTE, CALZADO, NIVELACIÓN Y ALINEADO DE LAS VÍAS (TRABAJANDO) | h | 4949.04
5032820105 | PLASSER PARA EL LEVANT, CALZADO, NIVELACIÓN Y ALINEADO DE LAS VÍAS (EQ. TRASLADANDOSE) | h | 4940.99
5032820106 | PLASSER PARA EL LEVANTE, CALZADO, NIVELACIÓN Y ALINEADO DE LAS VÍAS (TRASLADANDOSE) | h | 4949.04
5032820111 | REGULADOR DE BALASATO | h | 2448.05
5032820112 | REGULADOR SSP 203 PARA EL PERFILADO, BARRIDO Y REGULADO DEL BALASTRO EN VÍAS FERREAS (TRABAJANDO) | h | 3006.89
5032820113 | REGULADOR PBR 400 PARA EL PERFILADO, BARRIDO Y REGULADO DEL BALASTRO EN VÍAS FERREAS (TRABAJANDO) | h | 1676.17
5032820116 | REGULADOR SSP 203 PARA EL PERFILADO, BARRIDO Y REGULADO DEL BALASTRO EN VÍAS FERREAS (TRASLADANDOSE) | h | 3006.89
5032820117 | REGULADOR PBR 400 PARA EL PERFILADO, BARRIDO Y REGULADO DEL BALASTRO EN VÍAS FERREAS (TRASLADANDOSE) | h | 1676.17
5032830001 | EQUIPO DE ULTRASONIDO PARA GRIETAS EN CARRILES | h | 401.95
5032830003 | EQUIPO DE ULTRASONIDO PARA DEFECTOS EN LA ESTRUCTURA DEL CARRIL (RIEL-6) | h | 521.09
5032830004 | MÁQUINA DE PULIR JUNTAS SOLDADAS DE LOS CARRILES | h | 154.47
5032830005 | APRIETA TUERCAS VERTICAL DIESEL | h | 46.71
5032830006 | TRONZADORA O CORTADORA DE CARRILES (DE DISCO) | h | 336.91
5032830007 | BARRENADORA DE CARRILES CON MOTOR DE GASOLINA | h | 300.84
5032830008 | MOTOSOLDADOR DIESEL | h | 49.55
5032830009 | PLANTA DIESEL DE 10 HP GENERADORA ELECTRICIDAD | h | 29.29
5032830010 | MOTOSIERRA PARA MADERA EN VÍAS FERREAS | h | 47.34
5032830011 | ESMERILADORA DE CARRILES | h | 42.25
5032830020 | MOTOSIERRA | h | 34.39
5047520000 | BALSA DE MADERA | h | 32.85
5050910001 | BOTES DE REMOS | h | 10.24
5052810007 | LOCOMOTORA DIESEL DE 1000 HP | h | 3249.06
5052820011 | CARRO PLANCHA FERROCARRIL TRINEOS | h | 14.02
5052820013 | AUTOCARRIL TD-5M | h | 129.99
5052820033 | AUTODRESINA DE CARGA DGKU-5 | h | 769.32
5052820052 | MÁQUINA CALZADORA NIVELADORA | h | 1445.05
5052820070 | MINIBATEADORA | h | 2478.32
5052820071 | BATEADORA | h | 8235.48
5053674769 | ZORRA TELESCÓPICA DE ARRASTRE DE 35.1-50 TON | h | 213.06
5058429378 | CABRESTANTE DE FRICCIÓN MOTOR DIESEL 51-65 HP | h | 233.9
5058520001 | PLATAFORMA PARA ELEVAR , HASTA ALTURA DE 17 M. | h | 108.55
5058520005 | MANIPULADOR DE CARGA SOBRE NEUMÁTICOS AUTOPROPULSADO CARGA MÁXIMA 230 KG | h | 549.39
5058520008 | MANIPULADOR TELESCÓPICO DE 90HP | h | 254.68
5058520011 | PLATAFORMA ELECTRO COLGANTE | h | 56.53
5058520012 | BIMASTILES DE 2.0 TM CAP. CON 4 MOTORES ELÉCTRICOS | h | 733.96
5058520013 | MONOMASTIL DE 1.5 TM DE CAP. CON 2 MOTORES ELÉCTRICOS | h | 460.64
5058530010 | ELEVADOR AUTOPROPULSADO TIPO MANITOU | h | 923.9
5058530011 | ELEVADOR PARA CARGA DE 0.7 TM DE CAP. CON DOS MOTORES ELÉCTRICOS. | h | 461.7
5058530012 | ELEVADOR DE PASAJEROS DE 0.7 TM DE CAP. CON DOS MOTORES ELÉCTRICOS. | h | 387.01
5058530013 | GRÚA AUTOMONTANTE ;ALTURA 20 M. Y CAPACIDAD DE CARGA MÁXIMA DE 1.5 TON. | h | 204.83
5058530014 | ELEVADOR DE OBRA (WINCHE CREM.C/CAB.GIR.;CAP.DE CARGA 500 KG.) | h | 58.02
5058530015 | ELEVADOR DE FACHADA PARA MATERIALES DE CONSTRUCCIÓN HASTA 1000 KG. | h | 196.33
5058530016 | WINCHE TORGA DE 1 TON. | h | 154.52
5059016500 | GRÚA PUENTE DE 125 TON | h | 1118.02
5059016501 | GRÚA PUENTE DE 5 TON | h | 222.58
5059016502 | GRÚA PUENTE 10 TON | h | 350.67
5059016504 | GRÚA PUENTE 30 TON | h | 553.12
5059446000 | GRÚA TORRE SOBRE RAILES DE 50 TON | h | 1546.9
5059446008 | GRÚA TORRE SOBRE RAILES DE 25 TON | h | 1106.23
5059446009 | GRÚA TORRE SOBRE RAILES DE 40 TON | h | 1402.6
5059916501 | GRÚA PÓRTICO DE 30 TON | h | 522.39
5059920002 | PALANCA ELÉCTRICA PORTÁTIL (GRÚA DE 0.6 T) | h | 38.03
5071100001 | CHAPEADORA ARRASTRE DE CUCHARA, 0.76-1.00M | h | 18.69
5071120002 | SIERRA CIRCULAR DE MESA DE 30-40 CM DIA. | h | 42.84
5071120101 | CEPILLO REGRUESADOR | h | 41.53
5071120102 | GARLOPA (CEPILLO MECANICO) | h | 28.61
5071120103 | SIERRA DE HILAR (SIERRA CIRCULAR SIMPLE) | h | 32.99
5071120104 | SIERRA RADIAL | h | 18.98
5071120105 | SIERRA PENDULAR | h | 27.56
5071120106 | SIERRA SINFIN | h | 25.57
5071120107 | ESCOPLO (MORTAJADORA DE CADENA) | h | 35.05
5071120108 | TROMPO (TUPI) | h | 27.13
5071120109 | TALADRO VERTICAL | h | 12.82
5071120110 | LIJADORA (DE BANDAS ANCHAS) | h | 102.01
5071120201 | SIERRA DE MANO | h | 26.37
5071120301 | BISELADORA ELÉCTRICA BILER 220v | h | 0
5080380001 | TRANSFORMADOR RECTIFICADOR SOLDADURA ARGÓN DE 200 AMP | h | 24.85
5080380002 | TRANSFORMADOR RECTIFICADOR SOLDADURA ARGÓN DE 300 AMP | h | 35.96
5080380009 | TRANSFORMADOR RECTIFICADOR SOLDADURA ARGÓN DE 1000 AMP | h | 45.48
5080390002 | RECTIFICADOR DE SOLDADURA DE 400 AMP | h | 53.42
5080390003 | RECTIFICADOR DE SOLDADURA DE 300 AMP | h | 45.48
5084000001 | GENERADOR C/TORRE ILUMINACIÓN 4 X 1500 W | h | 175.9
5084000112 | TORRE DE ILUMINACIÓN | h | 262.4
5085000001 | EQUIPO RAYO GAMMA CELSIO PARA EXAMEN RADIOGRÁFICO | h | 52.92
5086000001 | GRUPO ELECTRÓGENO DE 16 KV | h | 0
5090000001 | ELEV Y TORRE MOLD DESLIZANTES ENLADRILLADO CHIMENEA INDUSTRIAL | h | 3385.72
5090000010 | CICLICO IZADO CONSTRUCCIÓN DE CHIMENEAS | h | 5272.6
5090000020 | SIERRA DE CORTE CON DISCOS RÍGIDOS DE 14' | h | 33.72
5090000021 | MESA DE CORTE PARA DISCO DIAMANTE DM-600 T | h | 47.22
5090000030 | MÁQUINA PROYECTADORA DE MORTERO | h | 107.82
5090000031 | HIDROLIMPIADORA / FREGADORA | h | 104.92
5090000033 | MARTILLO ROMPEDOR 2400 GOLPES/MIN | h | 26.57
5090000034 | CAMIÓN LIMPIA-TÚNEL | h | 4975.92
5090000038 | EMPALMADORA PARA FIBRA ÓPTICA | h | 76.18
5090000039 | REFLECTÓMETRO ÓPTICO | h | 83.9
5090000040 | MÁQUINA SOPLADORA CABLEJET | h | 46.92
5090000041 | COMPRESOR DE AIRE MÓVIL 3,7 M3/MIN | h | 180.43
5090000043 | BOMBA ELÉCTRICA PULVERIZADORA PARA PINTAR CON ALTA PRECISIÓN. | h | 119.23
5098460012 | MARTILLO ELÉCTRICO (MULTIFUNCIONAL) | h | 5.48
5098460016 | MARTILLO ELÉCTRICO | h | 6.91
5098460019 | MARTILLO VIBRADOR ELÉCTRICO CON GRUPO DE ELECTRÓGENO 400W. | h | 9267.21
5098460026 | MINIAMOLADORA HITACHI ANGULAR | h | 3.48
5098460064 | TALADRO PERCUTOR MAKITA. | h | 2.02
5101000001 | MÁQUINA REBOBINADORA | h | 646.14
5101010001 | MÁQUINA FRENO | h | 693.9
5101010011 | WINCHE | h | 714.1
5101010021 | TENDEDORA DE CABLE PROTECTOR | h | 1414.29
5101020001 | MÁQUINA LAVADORA DE AISLADORES EN LINEAS DE ALTO VOLTAJE | h | 250.43
5226050006 | EXCAVADORA HIDRÁULICA CON MARTILLO ROMPEDOR S/ESTERAS DE 35 M3/H | h | 765.64
5226060001 | RETROEXCAVADORA SOBRE NEUMÁTICOS CON MARTILLO HIDRÁULICO DE 120HP | h | 706.25
6420000001 | EQUIPO DE BUCEO LIGERO (TRAJE, BALONES, REGULADOR, ETC) | h | 23.62
7000000001 | CARGADOR TRANSPORTADOR DE 4 M3 | h | 2547.17
7000000002 | CARGADOR TRANSPORTADOR DE 6 M3. | h | 2633.51
7000000008 | MÁQUINA BULONADORA HASTA 2.8 M PROFUNDIDAD DE BULÓN. | h | 2916.65
7000000015 | CARRETILLA CON SUS MEDIOS PARA EL MANTENIMIENTO EN LINEAS ENERGIZADAS DE VOLTAJES DE 110 Y 220 KV | h | 477.33
7000000019 | ANDAMIO ELECTRO-COLGANTE APAREJO PC 400 CTO | h | 139.32
7000000021 | BAMBA TREPADORA CORTA (P.T SAM 600 ZP ) | h | 55.57
7000000022 | BAMBA TREPADORA LARGA (P.T SAM 500 ZP ) | h | 62.06
7842000001 | INTERRAGATOR VERMER (GEORRADAR) | h | 175.99
7843000001 | KIT DE INSPECCIÓN (CÁMARA ÓPTICA) | h | 224.3
7844000001 | VIDEOSCOPIO IPLEX 7.5 METROS | h | 0
9000000001 | JUEGO DE MOLDES PARA LA CONSTRUCCIÓN DE CÉLULA.-SISTEMA FORSA. | h | 0

## MANO_OBRA
Código | Descripción | Unidad | Tarifa horaria CUP
0000000210 | APRENDIZ DE OFICIOS BASICOS DE CONSTRUCCION CIVIL DEL GRUPO SALARIAL IV | h | 13.85
0000000211 | AYUDANTE INTEGRAL DE LA CONSTRUCCIÓN DEL GRUPO SALARIAL II | h | 12.59
0000000212 | AYUDANTE DEL GRUPO SALARIAL II | h | 12.59
0000000213 | AYUDANTE DEL GRUPO SALARIAL IV | h | 13.85
0000000251 | OPERARIO GENERAL DE INVESTIGACIONES INGENIERAS APLICADAS A LA CONSTRUCCIÓN DEL GRUPO SALARIAL III | h | 13.17
0000000261 | OPERARIO ESPECIALIZADO EN TRABAJOS DE CONSTRUCCIÓN DE ALTO RIESGO DEL GRUPO SALARIAL VIII | h | 16.94
0000001641 | OPERARIO DE APUNTALAMIENTO Y DEMOLICIÓN DE EDIFICACIONES DEL GRUPO SALARIAL IV | h | 13.85
0000005070 | OPERARIO ESPECIALIZADO EN INYECCIONES DE MORTERO Y RESINAS DEL GRUPO SALARIAL VI | h | 15.23
0000005071 | OPERADOR B DE EQUIPOS PARA LA PREPARACIÓN DE HORMIGÓN DEL GRUPO SALARIAL IV | h | 13.85
0000010041 | AFORADOR DE POZOS HIDRÁULICOS DEL GRUPO SALARIAL V | h | 14.54
0000010082 | ALBAÑIL B DEL GRUPO SALARIAL VI | h | 15.23
0000010085 | ALBAÑIL A DEL GRUPO SALARIAL VIII | h | 16.94
0000010092 | ALBAÑIL REVERBERISTA A DEL GRUPO SALARIAL VII | h | 16.08
0000010093 | ALBAÑIL REVERBERISTA B DEL GRUPO SALARIAL VI | h | 15.23
0000010132 | ARMADOR A DE ESTRUCTURA DE HORMIGÓN ARMADO Y POSTENSADO DEL GRUPO SALARIAL VI | h | 15.23
0000010133 | ARMADOR B DE ESTRUCTURA DE HORMIGÓN ARMADO Y POSTENSADO DEL GRUPO SALARIAL IV | h | 13.85
0000010134 | ARMADOR DE ESTRUCTURAS LIGERAS DEL GRUPO SALARIAL VI | h | 15.23
0000010161 | OPERARIO MONTADOR B DE EQUIPOS Y MOLDES DESLIZANTES DEL GRUPO SALARIAL VI | h | 15.23
0000010181 | ARTILLERO DE CANTERAS DEL GRUPO SALARIAL V | h | 14.54
0000010182 | ARTILLERO DE OBRAS INDUSTRIALES DEL GRUPO SALARIAL VI DEL GRUPO SALARIAL VI | h | 15.22
0000010191 | AFORADOR DE CORRIENTE FLUVIAL DEL GRUPO SALARIAL V | h | 14.54
0000010366 | AYUDANTE RESTAURADOR DE MONUMENTOS DEL GRUPO SALARIAL IV | h | 13.85
0000010371 | AUXILIAR DE EQUIPO ESPECIALIZADO DE ACUEDUCTO Y ALCANTARILLADO DEL GRUPO SALARIAL IV | h | 13.85
0000010982 | BUZO A DEL GRUPO SALARIAL VIII | h | 16.94
0000010983 | BUZO B DEL GRUPO SALARIAL VI | h | 15.23
0000011382 | CABILLERO A DEL GRUPO SALARIAL VII | h | 16.08
0000011383 | CABILLERO B DEL GRUPO SALARIAL V | h | 14.54
0000011391 | CADENERO PORTAMIRA C DE TOPOGRAFIA DEL GRUPO SALARIAL IV | h | 13.85
0000011392 | CONSTRUCTOR DE CAMPOS E INSTALACIONES DEPORTIVAS DEL GRUPO SALARIAL VI | h | 15.23
0000011482 | CARPINTERO A DEL GRUPO SALARIAL VI | h | 15.23
0000011483 | CARPINTERO B DEL GRUPO SALARIAL V | h | 14.54
0000011484 | CARPINTERO C DEL GRUPO SALARIAL III | h | 13.17
0000011512 | CARPINTERO ENCOFRADOR A DEL GRUPO SALARIAL VII | h | 16.08
0000011513 | CARPINTERO ENCOFRADOR B DEL GRUPO SALARIAL V | h | 14.54
0000011515 | CARPINTERO ENCOFRADOR DE RESTAURACIÓN DE MONUMENTOS DEL GRUPO SALARIAL VII | h | 16.08
0000011521 | CARPINTERO RESTAURADOR ARMADOR ENSAMBLADOR DE MONUMENTOS Y TECHOS EN OBRAS DE RESTAURACION DEL GRUPO SALARIAL VIII | h | 16.94
0000011612 | OPERARIO GENERAL DE REPARACIÓN Y MANTENIMIENTO VIAL DEL GRUPO SALARIAL IV | h | 13.85
0000011613 | OPERARIO GENERAL DE REPARACIÓN Y MANTENIMIENTO VIAL DEL GRUPO SALARIAL V | h | 14.54
0000011653 | CONSTRUCTOR B DE CHIMENEA DEL GRUPO SALARIAL V | h | 14.54
0000011663 | CONSTRUCTOR A DE CHIMENEA DEL GRUPO SALARIAL VII | h | 16.08
0000011831 | AGENTE DE SEGURIDAD Y PROTECCION DEL GRUPO SALARIAL VI | h | 15.23
0000011881 | OPERARIO DE CARGA Y DESCARGA DEL GRUPO SALARIAL IV | h | 13.85
0000012833 | ELECTRICISTA B AUTOMOTOR DEL GRUPO SALARIAL VI | h | 15.23
0000012843 | ELECTRICISTA ENROLLADOR B DEL GRUPO SALARIAL VI | h | 15.23
0000012862 | ELECTRICISTA INSTALADOR B DE LA CONSTRUCCIÓN DEL GRUPO SALARIAL V | h | 14.54
0000012873 | ELECTRICISTA MANTENIMIENTO B DEL GRUPO SALARIAL VI | h | 15.23
0000012874 | ELECTRICISTA MANTENIMIENTO C DEL GRUPO SALARIAL V | h | 14.54
0000012882 | MECÁNICO ELECTRICISTA MONTADOR A DE EQUIPOS DE MEDICIÓN Y CONTROL DEL GRUPO SALARIAL VIII | h | 16.94
0000012883 | MECÁNICO ELECTRICISTA MONTADOR B DE EQUIPOS DE MEDICIÓN Y CONTROL DEL GRUPO SALARIAL VII | h | 16.08
0000012885 | MECÁNICO ELECTRICISTA MONTADOR C DE EQUIPOS DE MEDICIÓN Y CONTROL DEL GRUPO SALARIAL VI | h | 15.23
0000012963 | OPERARIO B CORTADOR, PREPARADOR Y ENSAMBLADOR DE ACERO DEL GRUPO SALARIAL IV | h | 13.85
0000013530 | CONFECCIONADOR DE OBJETOS DE MÁRMOL DEL GRUPO SALARIAL VIII | h | 16.94
0000013631 | FUNDIDOR DE PISOS DE GRANITO DEL GRUPO SALARIAL V | h | 14.54
0000013701 | RESTAURADOR B DE MONUMENTOS DEL GRUPO SALARIAL VII | h | 16.08
0000013702 | RESTAURADOR 'A' DE MONUMENTOS DEL GRUPO SALARIAL VIII | h | 16.94
0000013711 | OPERARIO PARA LA LIMPIEZA Y RESTAURACIÓN DE FACHADAS Y ELEMENTOS EXTERIORES DEL GRUPO SALARIAL IV | h | 13.85
0000013721 | ARTESANO EN VITRALES DEL GRUPO SALARIAL VIII | h | 16.94
0000014362 | HERRERO RESTAURADOR GRUPO SALARIAL VI | h | 15.23
0000014363 | AUXILIAR A DE FUNDICIÓN DEL GRUPO SALARIAL VI | h | 15.23
0000014364 | AUXILIAR B DE FUNDICIÓN DEL GRUPO SALARIAL V | h | 14.54
0000014402 | HOJALATERO A DEL GRUPO SALARIAL IV | h | 13.85
0000014403 | HOJALATERO B DEL GRUPO SALARIAL III | h | 13.17
0000014912 | OPERARIO A DE EQUIPOS ELECTRÓNICOS, ELECTROMECÁNICOS Y DE TELECOMUNICACIONES DEL GRUPO SALARIAL VIII | h | 16.94
0000014914 | OPERARIO B DE EQUIPOS ELECTRÓNICOS, ELECTROMECÁNICOS Y DE TELECOMUNICACIONES DEL GRUPO SALARIAL VII | h | 16.08
0000014922 | INSTALADOR A DE TUBERIAS DEL GRUPO SALARIAL VII | h | 16.08
0000014923 | MECÁNICO INSTALADOR A DE EQUIPOS INDUSTRIALES DEL GRUPO SALARIAL VIII | h | 16.94
0000014924 | MECÁNICO INSTALADOR C DE EQUIPOS INDUSTRIALES DEL GRUPO SALARIAL VI | h | 15.23
0000014927 | Mecánico C DEL GRUPO SALARIAL V | h | 14.54
0000014932 | OPERARIO INSTALADOR A DE FALSO TECHO, MARQUETERÍA DE ALUMINIO, CRISTALES Y TABIQUERÍA LIGERA DEL GRUPO SALARIAL V | h | 14.54
0000014972 | TÉCNICO AUXILIAR DE PROYECTO E INGENIERÍA DEL GRUPO SALARIAL VII | h | 16.08
0000015363 | JARDINERO DEL GRUPO SALARIAL III | h | 13.17
0000015492 | LINIERO ELÉCTRICO ESPECIALIZADO DEL GRUPO SALARIAL VI | h | 15.23
0000015493 | LINIERO ELÉCTRICO DEL GRUPO SALARIAL IV | h | 13.85
0000015590 | OPERARIO EN TELEMÁTICA DEL GRUPO SALARIAL VII | h | 16.08
0000015692 | ELECTRICISTA INSTALADOR A DE LA CONSTRUCCIÓN DEL GRUPO SALARIAL VII | h | 16.08
0000015694 | ELECTRICISTA INSTALADOR B DE LA CONSTRUCCIÓN DEL GRUPO SALARIAL V | h | 14.54
0000016651 | OPERADOR DE MARTILLO DEL GRUPO SALARIAL VII | h | 16.08
0000016662 | OPERARIO MASILLERO A DEL GRUPO SALARIAL VI | h | 15.23
0000016663 | OPERARIO MASILLERO B DEL GRUPO SALARIAL V | h | 14.54
0000016723 | MECÁNICO INTEGRAL DE EQUIPOS DE BOMBEO DEL GRUPO SALARIAL VII | h | 16.08
0000016832 | MECÁNICO A DE EQUIPOS INDUSTRIALES DE LA CONSTRUCCIÓN DEL GRUPO SALARIAL VIII | h | 16.94
0000016833 | MECÁNICO B DE EQUIPOS INDUSTRIALES DE LA CONSTRUCCIÓN DEL GRUPO SALARIAL VII | h | 16.08
0000016834 | MECÁNICO C DE EQUIPOS INDUSTRIALES DE LA CONSTRUCCIÓN DEL GRUPO SALARIAL VI | h | 15.23
0000016922 | MECANICO MONTADOR DEL GRUPO SALARIAL IX | h | 17.8
0000016923 | MECÁNICO INSTALADOR B DE EQUIPOS INDUSTRIALES DEL GRUPO SALARIAL VII | h | 16.08
0000016944 | MECÁNICO DE EQUIPOS ELÉCTRICOS Y ELECTRÓNICOS DEL GRUPO SALARIAL VII | h | 16.08
0000016955 | MECANICO INSTALADOR C DE EQUIPOS INDUSTRIALES DEL GRUPO SALARIAL VI | h | 15.23
0000016964 | MECÁNICO EN CLIMATIZACIÓN Y REFRIGERACIÓN DEL GRUPO SALARIAL V | h | 14.54
0000016993 | MECÁNICO DE TALLER A DEL GRUPO SALARIAL VIII | h | 16.94
0000018322 | OPERARIO B DE REVESTIMIENTO Y AISLAMIENTO TÉRMICO DEL GRUPO SALARIAL V | h | 14.54
0000018522 | OPERADOR DE COMPRESOR DEL GRUPO SALARIAL VII | h | 16.08
0000018782 | OPERARIO INSTALADOR B DE FALSO TECHO, MARQUETERÍA DE ALUMINIO, CRISTALES Y TABIQUERÍA LIGERA DEL GRUPO SALARIAL IV | h | 13.85
0000018863 | OPERADOR B DE GRUA DE IZAJE Y MOVIMIENTO DE TIERRA DEL GRUPO SALARIAL VI | h | 15.23
0000018864 | OPERADOR C DE GRUA DE IZAJE Y MOVIMIENTO DE TIERRADEL GRUPO SALARIAL V | h | 14.54
0000018865 | OPERADOR A DE GRUA DE IZAJE Y MOVIMIENTO DE TIERRA DEL GRUPO SALARIAL VII | h | 16.08
0000018872 | CHOFER OPERADOR B DE GRUA CAMIÓN DEL GRUPO SALARIAL VII | h | 16.08
0000018882 | OPERADOR C DE GRUAS TORRES DEL GRUPO SALARIAL V | h | 14.54
0000018892 | OPERADOR A DE CARGADOR FRONTAL DEL GRUPO SALARIAL VI | h | 15.23
0000018942 | OPERARIO DE IMPERMEABILIZACIÓN DEL GRUPO SALARIAL VI | h | 15.23
0000018951 | OPERARIO DE OBJETOS DE DECORACION Y MONTAJE DEL GRUPO SALARIAL V | h | 14.54
0000019802 | OPERARIO DE PRE ESFUERZO EN PLANTAS DE PREFABRICADO DEL GRUPO SALARIAL V | h | 14.54
0000019941 | TECNICO B EN AUDIO Y VIDEO DEL GRUPO SALARIAL V | h | 14.54
0000020102 | OXICORTADOR A DEL GRUPO SALARIAL VI | h | 15.23
0000020103 | OXICORTADOR B DEL GRUPO SALARIAL III | h | 13.17
0000020154 | OPERARIO MONTADOR B DE EQUIPOS DE IZAJE DEL GRUPO SALARIAL IV | h | 13.85
0000020161 | OPERARIO ESPECIALIZADO C PARA LA CONSTRUCCIÓN DE PUERTAS, VENTANAS, BARANDAS Y MARQUETERÍA DE ALUMINIO DEL GRUPO SALARIAL IV | h | 13.85
0000020281 | OPERARIO ESPECIALIZADO EN ESTRUCTURAS CON FORMALETAS DE ALUMINIO Y ACCESORIOS DEL GRUPO SALARIAL VIII | h | 16.94
0000020292 | OPERARIO MONTADOR A DE EQUIPOS Y MOLDES DESLIZANTES DEL GRUPO SALARIAL VII | h | 16.08
0000020302 | AUXILIAR A DE FUNDICIÓN DEL GRUPO SALARIAL VI | h | 15.23
0000020822 | OPERADOR A DE POST ESFUERZO DEL GRUPO SALARIAL VI | h | 15.23
0000020823 | OPERADOR B POST ESFUERZO DEL GRUPO SALARIAL V | h | 14.54
0000020882 | MECÁNICO A INSTALADOR, REPARADOR Y SERVICIOS DE ASCENSORES DEL GRUPO SALARIAL VIII | h | 16.94
0000020883 | MECÁNICO B INSTALADOR, REPARADOR Y SERVICIOS DE ASCENSORES DEL GRUPO SALARIAL VII | h | 16.08
0000020884 | MECÁNICO C INSTALADOR, REPARADOR Y SERVICIO DE ASCENSORES DEL GRUPO SALARIAL V | h | 14.54
0000020922 | OPERARIO A DE REVESTIMIENTO Y AISLAMIENTO TÉRMICO DEL GRUPO SALARIAL VII | h | 16.08
0000021082 | PAILERO INDUSTRIAL A PARA LA CONSTRUCCIÓN DEL GRUPO SALARIAL VIII | h | 16.94
0000021083 | PAILERO INDUSTRIAL C PARA LA CONSTRUCCIÓN DEL GRUPO SALARIAL VI | h | 15.23
0000021171 | PINTOR DE LA CONSTRUCCIÓN DEL GRUPO SALARIAL V | h | 14.54
0000021223 | PLOMERO INSTALADOR A DEL GRUPO SALARIAL VII | h | 16.08
0000021224 | PLOMERO INSTALADOR B DEL GRUPO SALARIAL V | h | 14.54
0000021272 | PINTOR A DE VEHÍCULOS Y EQUIPOS AUTOMOTORES DEL GRUPO SALARIAL VI | h | 15.23
0000021312 | OPERADOR DE MÁQUINA PARA PULIR CENTRO Y ORILLA EN PISOS Y ZÓCALOS DEL GRUPO SALARIAL V | h | 14.54
0000021322 | OPERARIO DE MANTENIMIENTO, REPARACIÓN Y CONSTRUCCIÓN DE OBRAS E INSTALACIONES HIDRÁULICAS DEL GRUPO SALARIAL V | h | 14.54
0000022251 | RASTRILLERO DE PAVIMENTACIÓN DEL GRUPO SALARIAL IV | h | 13.85
0000022460 | ESPECIALISTA A DEL TRANSPORTE FERROVIARIO DEL GRUPO SALARIAL XI | h | 19.52
0000022461 | REPARADOR DE VÍAS FÉRREAS DEL GRUPO SALARIAL VII | h | 16.08
0000023032 | SOLDADOR A DEL GRUPO SALARIAL VII | h | 16.08
0000023033 | SOLDADOR B DEL GRUPO SALARIAL V | h | 14.54
0000023035 | SOLDADOR C DEL GRUPO SALARIAL IV | h | 13.85
0000023352 | TAPICERO AUTOMOTOR DEL GRUPO SALARIAL IV | h | 13.85
0000023372 | TECHADOR DE LAMINAS METALICAS Y ASBESTO CEMENTO DEL GRUPO SALARIAL V | h | 14.54
0000023402 | OPERADOR DE MÁQUINAS HERRAMIENTAS A DEL GRUPO SALARIAL VII | h | 16.08
0000023403 | OPERADOR DE MÁQUINAS HERRAMIENTAS B DEL GRUPO SALARIAL VI | h | 15.23
0000023481 | OPERADOR DE MÁQUINAS HERRAMIENTAS C DEL GRUPO SALARIAL V | h | 14.54
0000023504 | TUNELERO B DEL GRUPO SALARIAL VII | h | 16.08
0000023511 | TUNELERO AUXILIAR DEL GRUPO SALARIAL V | h | 14.54
0000023652 | TÉCNICO EN DEFECTOSCOPIA DEL GRUPO SALARIAL VIII | h | 16.94
0000023951 | INSTALADOR DE MEDIOS TÉCNICOS DE SEGURIDAD DEL GRUPO SALARIAL VII | h | 16.08
0000025002 | OPERADOR 'B' DE WINCHE Y ASCENSOR DE FACHADA DEL GRUPO SALARIAL IV | h | 13.85
0000025006 | OPERADOR MAQUINA DE CORTAR LADRILLOS REFRACTARIOS, TERRAZOS Y AZULEJOS. DEL GRUPO SALARIAL IV | h | 13.85
0000026002 | OPERARIO CANTERO RESTAURADOR DE MONUMENTOS DEL GRUPO SALARIAL VII | h | 16.08
0000030113 | TÉCNICO SUPERIOR EN TECNOLOGÍAS DE LA INFORMACIÓN, LAS COMUNICACIONES, LA AUTOMÁTICA, LA ELECTRÓNICA Y LOS SERVICIOS TÉCNICOS DEL GRUPO SALARIAL VIII | h | 16.94
0000030213 | ESPECIALISTA A EN OBRAS DE INGENIERÍA DEL GRUPO SALARIAL XI | h | 19.52

## PARAMETROS
Código | Parámetro | Valor | Unidad | Nota
acarreo_horizontal_m | Acarreo horizontal promedio (m) | 40 | m | Valor de referencia editable según el proyecto y la normativa vigente.
acarreo_vertical_m | Acarreo vertical promedio (m) | 6 | m | Valor de referencia editable según el proyecto y la normativa vigente.
transportacion_km | Transportacion promedio (km) | 30 | km | Valor de referencia editable según el proyecto y la normativa vigente.
precio_combustible_ligero | Precio combustible auto ligero ($) | 156 | CUP | Valor de referencia editable según el proyecto y la normativa vigente.
precio_combustible_camion | Precio combustible camiones ($) | 156 | CUP | Valor de referencia editable según el proyecto y la normativa vigente.
precio_combustible_centralizado | Precio combustible centralizado ($) | 13.99 | CUP | Valor de referencia editable según el proyecto y la normativa vigente.
dias_laborables_mes | Dias laborables por mes | 24 | días | Valor de referencia editable según el proyecto y la normativa vigente.
horas_jornada | Horas por jornada | 8 | h | Valor de referencia editable según el proyecto y la normativa vigente.

## LIMITES
Código | Límite / coeficiente | Valor | Unidad | Referencia
FACTOR_TARIFARIO_MAX | Factor tarifario máximo | 5 | veces | Res. 29/2020 del MTSS, según documentación del proyecto.
UTILIDAD_MAX | Utilidad máxima | 15% | % | Hasta 15 %; valor expresado como coeficiente 0.15.
COEF_INDIRECTO_MANO_OBRA_MAX | Coeficiente indirecto sobre mano de obra | 1 | coeficiente | Parámetros PRECONS III.
COEF_INDIRECTO_EQUIPO_MAX | Coeficiente indirecto sobre equipos | 0.3 | coeficiente | Parámetros PRECONS III.

## INSTRUCCIONES
Tema | Detalle
Alcance | Este libro es una copia documental independiente del catálogo PRECONS III incorporado en RoPres.
Renglones | La hoja RENGLONES_PRECONS contiene todos los renglones disponibles en datos_listas_precons.py, con su jerarquía y desglose de materiales, mano de obra, equipos y total.
Materiales | La hoja MATERIALES contiene los recursos materiales PRECONS III con precio oficial y peso cuando está disponible en la fuente.
Equipos y mano de obra | Las tarifas se expresan por hora (h), tal como se documenta en datos_recursos_precons.py.
Parámetros | PARAMETROS y LIMITES reflejan valores de referencia del módulo. Deben contrastarse con la resolución o actualización oficial aplicable antes de utilizarlos como tarifa vigente.
Trazabilidad | Fuentes: backend/datos_listas_precons.py, backend/datos_recursos_precons.py y backend/parametros_precons.py. Generado por RoPres 3.30 el 2026-09-24.
Uso | El libro está pensado para consulta, impresión, filtros y análisis. Las hojas de catálogo tienen filtros y la primera fila congelada.